## subgrupo
CPOS - COMPANHIA PAULISTA DE OBRAS E SERVIÇOS
BOLETIM REFERENCIAL DE CUSTOS - RELAÇÃO DE SUBGRUPOS (POR GRUPO DE SERVIÇOS)
VERSÃO 177
Vigência: a partir de 01/11/19
Referência | Descrição do Grupo e Subgrupo
1 | SERVIÇO TÉCNICO ESPECIALIZADO
01.02 | Parecer técnico
01.06 | Projeto de instalações elétricas
01.17 | Projeto executivo
01.20 | Levantamento topográfico e geofísico
01.21 | Estudo geotécnico (sondagem)
01.23 | Tratamento, recuperação e trabalhos especiais em concreto
01.27 | Estudo e programa ambientais
01.28 | Poço profundo
2 | INÍCIO, APOIO E ADMINISTRAÇÃO DA OBRA
02.01 | Construção provisória
02.02 | Container
02.03 | Tapume, vedação e proteções diversas
02.05 | Andaime e balancim
02.06 | Alocação de equipe, equipamento e ferramental
02.08 | Sinalização de obra
02.09 | Limpeza de terreno
02.10 | Locação de obra
3 | DEMOLIÇÃO SEM REAPROVEITAMENTO
03.01 | Demolição de concreto, lastro, mistura e afins
03.02 | Demolição de alvenaria
03.03 | Demolição de revestimento em massa
03.04 | Demolição de revestimento cerâmico e ladrilho hidráulico
03.05 | Demolição de revestimento sintético
03.06 | Demolição de revestimento em pedra e blocos maciços
03.07 | Demolição de revestimento asfáltico
03.08 | Demolição de forro / divisórias
03.09 | Demolição de impermeabilização e afins
03.10 | Remoção de pintura
4 | RETIRADA COM PROVÁVEL REAPROVEITAMENTO
04.01 | Retirada de fechamento e elemento divisor
04.02 | Retirada de elementos de estrutura (concreto, ferro, alumínio e madeira)
04.03 | Retirada de telhamento e proteção
04.04 | Retirada de revestimento em pedra e blocos maciços
04.05 | Retirada de revestimentos em madeira
04.06 | Retirada de revestimentos sintéticos e metálicos
04.07 | Retirada de forro, brise e fachada
04.08 | Retirada de esquadria e elemento de madeira
04.09 | Retirada de esquadria e elementos metálicos
04.10 | Retirada de ferragens e acessórios para esquadrias
04.11 | Retirada de aparelhos, metais sanitários e registro
04.12 | Retirada de aparelhos elétricos e hidráulicos
04.13 | Retirada de impermeabilização e afins
04.14 | Retirada de vidro
04.17 | Retirada em instalação elétrica - letra A até B
04.18 | Retirada em instalação elétrica - letra C
04.19 | Retirada em instalação elétrica - letra D até I
04.20 | Retirada em instalação elétrica - letra J até N
04.21 | Retirada em instalação elétrica - letra O até S
04.22 | Retirada em instalação elétrica - letra T até o final
04.30 | Retirada em instalação hidráulica
04.31 | Retirada em instalação de combate a incêndio
04.35 | Retirada de sistema e equipamento de conforto mecânico
04.40 | Retirada diversa de peças pré-moldadas
5 | TRANSPORTE E MOVIMENTAÇÃO, DENTRO E FORA DA OBRA
05.04 | Transporte de material solto
05.07 | Transporte comercial, carreteiro e aluguel
05.08 | Transporte mecanizado de material solto
05.09 | Taxas de recolhimento
05.10 | Transporte mecanizado de solo
6 | SERVIÇO EM SOLO E ROCHA, MANUAL
06.01 | Escavação manual em campo aberto de solo, exceto rocha
06.02 | Escavação manual em valas e buracos de solo, exceto rocha
06.11 | Reaterro manual sem fornecimento de material
06.12 | Aterro manual sem fornecimento de material
06.14 | Carga / carregamento e descarga manual
7 | SERVIÇO EM SOLO E ROCHA, MECANIZADO
07.01 | Escavação ou corte mecanizados em campo aberto de solo, exceto rocha
07.02 | Escavação mecanizada de valas e buracos em solo, exceto rocha
07.05 | Escavação mecanizada em solo brejoso ou turfa
07.06 | Escavação ou carga mecanizada em campo aberto
07.10 | Apiloamento e nivelamento mecanizado de solo
07.11 | Reaterro mecanizado sem fornecimento de material
07.12 | Aterro mecanizado sem fornecimento de material
8 | ESCORAMENTO, CONTENÇÃO E DRENAGEM
08.01 | Escoramento
08.02 | Cimbramento
08.03 | Descimbramento
08.05 | Manta, filtro e dreno
08.06 | Barbacã
08.07 | Esgotamento
08.10 | Contenção
9 | FORMA
09.01 | Forma em tábua
09.02 | Forma em madeira compensada
09.04 | Forma em papelão
09.07 | Forma em polipropileno
10 | ARMADURA E CORDOALHA ESTRUTURAL
10.01 | Armadura em barra
10.02 | Armadura em tela
11 | CONCRETO, MASSA E LASTRO
11.01 | Concreto usinado com controle fck - fornecimento do material
11.02 | Concreto usinado não estrutural - fornecimento do material
11.03 | Concreto executado no local com controle fck - fornecimento do material
11.04 | Concreto não estrutural executado no local - fornecimento do material
11.05 | Concreto e argamassa especial
11.16 | Lançamento e aplicação
11.18 | Lastro e enchimento
11.20 | Reparos, conservações e complementos - GRUPO 11
12 | FUNDAÇÃO PROFUNDA
12.01 | Broca
12.04 | Estaca pré-moldada de concreto
12.05 | Estaca escavada mecanicamente
12.06 | Estaca tipo STRAUSS
12.07 | Estaca tipo RAIZ
12.09 | Tubulão
12.12 | Estaca hélice contínua
12.14 | Estaca escavada com injeção ou microestaca
13 | LAJE E PAINEL DE FECHAMENTO PRÉ-FABRICADOS
13.01 | Laje pré-fabricada mista em vigotas treliçadas e lajotas
13.02 | Laje pré-fabricada mista em vigotas protendidas e lajotas
13.05 | Pré-laje
14 | ALVENARIA E ELEMENTO DIVISOR
14.01 | Alvenaria de fundação (embasamento)
14.02 | Alvenaria com tijolo maciço comum ou especial
14.03 | Alvenaria com tijolo laminado aparente
14.04 | Alvenaria com bloco cerâmico de vedação
14.05 | Alvenaria com bloco cerâmico estrutural
14.10 | Alvenaria com bloco de concreto de vedação
14.11 | Alvenaria com bloco de concreto estrutural
14.15 | Alvenaria de concreto celular ou sílico calcário
14.20 | Peças moldadas no local (vergas, pilaretes, etc.)
14.28 | Elementos vazados (concreto, cerâmica e vidros)
14.30 | Divisória e fechamento
14.31 | Divisória e fechamento.
14.40 | Reparos, conservações e complementos - GRUPO 14
15 | ESTRUTURA EM MADEIRA, FERRO, ALUMÍNIO E CONCRETO
15.01 | Estrutura em madeira para cobertura
15.03 | Estrutura em aço
15.05 | Estrutura pré-fabricada de concreto
15.20 | Reparos, conservações e complementos - GRUPO 15
16 | TELHAMENTO
16.02 | Telhamento em barro
16.03 | Telhamento em cimento reforçado com fio sintético (CRFS)
16.10 | Telhamento em madeira ou fibra vegetal
16.12 | Telhamento metálico comum
16.13 | Telhamento metálico especial
16.16 | Telhamento em material sintético
16.20 | Telhamento em vidro
16.30 | Domos
16.32 | Painel, chapas e fechamento
16.33 | Calhas e rufos
16.40 | Reparos, conservações e complementos - GRUPO 16
17 | REVESTIMENTO EM MASSA OU FUNDIDO NO LOCAL
17.01 | Regularização de base
17.02 | Revestimento em argamassa
17.03 | Revestimento em cimentado
17.04 | Revestimento em gesso
17.05 | Revestimento em concreto
17.10 | Revestimento em granilite fundido no local
17.12 | Revestimento industrial fundido no local
17.20 | Revestimento especial fundido no local
17.40 | Reparos e conservações em massa e concreto - GRUPO 17
18 | REVESTIMENTO CERÂMICO
18.05 | Plaqueta laminada para revestimento
18.06 | Placa cerâmica esmaltada prensada
18.07 | Placa cerâmica não esmaltada extrudada
18.08 | Revestimento em porcelanato
18.11 | Revestimento em placa cerâmica esmaltada
18.12 | Revestimento em pastilha e mosaico
18.13 | Revestimento cerâmico não esmaltado extrudado
19 | REVESTIMENTO EM PEDRA
19.01 | Granito
19.02 | Mármore
19.03 | Pedra
19.20 | Reparos, conservações e complementos - GRUPO 19
20 | REVESTIMENTO EM MADEIRA
20.01 | Lambris de madeira
20.03 | Soalho de madeira
20.04 | Tacos
20.10 | Rodapé de madeira
20.20 | Reparos, conservações e complementos - GRUPO 20
21 | REVESTIMENTO SINTÉTICO E METÁLICO
21.01 | Revestimento em borracha
21.02 | Revestimento vinílico
21.03 | Revestimento metálico
21.04 | Forração e carpete
21.05 | Revestimento em cimento reforçado com fio sintético (CRFS)
21.07 | Revestimento sintético
21.10 | Rodapé sintético
21.11 | Degrau sintético
21.20 | Reparos, conservações e complementos - GRUPO 21
22 | FORRO, BRISE E FACHADA
22.01 | Forro de madeira
22.02 | Forro de gesso
22.03 | Forro sintético
22.04 | Forro metálico
22.06 | Brise-soleil
22.20 | Reparos, conservações e complementos - GRUPO 22
23 | ESQUADRIA, MARCENARIA E ELEMENTO EM MADEIRA
23.01 | Janela e veneziana em madeira
23.02 | Porta macho / fêmea montada com batente
23.04 | Porta lisa laminada montada com batente
23.08 | Marcenaria em geral
23.09 | Porta lisa comum montada com batente
23.11 | Porta lisa para acabamento em verniz montada com batente
23.12 | Porta comum completa - uso coletivo (padrão dimensional médio)
23.13 | Porta comum completa - uso público (padrão dimensional médio/pesado)
23.20 | Reparos, conservações e complementos - GRUPO 23
24 | ESQUADRIA, SERRALHERIA E ELEMENTO EM FERRO
24.01 | Caixilho em ferro
24.02 | Portas, portões e gradis
24.03 | Elementos em ferro
24.04 | Esquadria, serralheria de segurança
24.06 | Esquadria, serralheria e elemento em ferro.
24.07 | Portas, portões e gradis.
24.08 | Esquadria, serralheria e elemento em aço inoxidável
24.20 | Reparos, conservações e complementos - GRUPO 24
25 | ESQUADRIA, SERRALHERIA E ELEMENTO EM ALUMÍNIO
25.01 | Caixilho em alumínio
25.02 | Porta em alumínio
25.20 | Reparos, conservações e complementos - GRUPO 25
26 | ESQUADRIA E ELEMENTO EM VIDRO
26.01 | Vidro comum e laminado
26.02 | Vidro temperado
26.03 | Vidro especial
26.04 | Espelhos
26.20 | Reparos, conservações e complementos - GRUPO 26
27 | ESQUADRIA E ELEMENTO EM MATERIAL ESPECIAL
27.02 | Policarbonato
27.03 | Chapa de fibra de vidro
27.04 | PVC / VINIL
28 | FERRAGEM COMPLEMENTAR PARA ESQUADRIAS
28.01 | Ferragem para porta
28.05 | Cadeado
28.20 | Reparos, conservações e complementos - GRUPO 28
29 | INSERTE METÁLICO
29.01 | Cantoneira
29.03 | Cabos e cordoalhas
29.20 | Reparos, conservações e complementos - GRUPO 29
30 | ACESSIBILIDADE
30.01 | Barra de apoio
30.03 | Aparelhos elétricos, hidráulicos e a gás
30.04 | Revestimento
30.06 | Comunicação visual e sonora
30.08 | Aparelhos sanitários
30.14 | Elevador e plataforma
32 | IMPERMEABILIZAÇÃO, PROTEÇÃO E JUNTA
32.06 | Isolamentos térmicos / acústicos
32.07 | Junta de dilatação
32.08 | Junta de dilatação estrutural
32.09 | Apoios e afins
32.10 | Envelope de concreto e proteção de tubos
32.11 | Isolante térmico para tubos e dutos
32.15 | Impermeabilização flexível com manta
32.16 | Impermeabilização flexível com membranas
32.17 | Impermeabilização rígida
32.20 | Reparos, conservações e complementos - GRUPO 32
33 | PINTURA
33.01 | Preparo de base
33.02 | Massa corrida
33.03 | Pintura em superfícies de concreto / massa / gesso / pedras
33.05 | Pintura em superfícies de madeira
33.06 | Pintura em pisos
33.07 | Pintura em estruturas metálicas
33.09 | Pintura de sinalização
33.10 | Pintura em superfície de concreto/massa/gesso/pedras, inclusive preparo
33.11 | Pintura em superfície metálica, inclusive preparo
33.12 | Pintura em superfície de madeira, inclusive preparo
34 | PAISAGISMO E FECHAMENTOS
34.01 | Preparação de solo
34.02 | Vegetação rasteira
34.03 | Vegetação arbustiva
34.04 | Árvores
34.05 | Cercas e fechamentos
34.13 | Corte, recorte e remoção
34.20 | Reparos, conservações e complementos - GRUPO 34
35 | PLAYGROUND E EQUIPAMENTO RECREATIVO
35.01 | Quadra e equipamento de esportes
35.03 | Abrigo, guarita e quiosque
35.04 | Bancos
35.05 | Equipamento recreativo
35.07 | Mastro para bandeiras
35.20 | Reparos, conservações e complementos - GRUPO 35
36 | ENTRADA DE ENERGIA ELÉTRICA E TELEFONIA
36.01 | Entrada de energia - componentes
36.03 | Caixas de entrada / medição
36.04 | Suporte (Braquet)
36.05 | Isoladores
36.06 | Muflas e terminais
36.07 | Para-raios de média tensão
36.08 | Gerador e grupo gerador
36.09 | Transformador de entrada
36.20 | Reparos, conservações e complementos - GRUPO 36
37 | QUADRO E PAINEL PARA ENERGIA ELÉTRICA E TELEFONIA
37.01 | Quadro para telefonia embutir, proteção IP40 chapa nº 16msg
37.02 | Quadro para telefonia de sobrepor, proteção IP40 chapa nº 16msg
37.03 | Quadro distribuição de luz e força de embutir universal
37.04 | Quadro distribuição de luz e força de sobrepor universal
37.06 | Painel autoportante
37.10 | Barramentos
37.11 | Bases
37.12 | Fusíveis
37.13 | Disjuntores
37.14 | Chave de baixa tensão
37.15 | Chave de média tensão
37.16 | Bus-way
37.17 | Dispositivo DR ou interruptor de corrente de fuga
37.18 | Transformador de Potencial
37.19 | Transformador de corrente
37.20 | Reparos, conservações e complementos - GRUPO 37
37.21 | Capacitor de potência
37.22 | Transformador de comando
37.24 | Supressor de surto
37.25 | Disjuntores.
38 | TUBULAÇÃO E CONDUTOR PARA ENERGIA ELÉTRICA E TELEFONIA BÁSICA
38.01 | Eletroduto em PVC rígido roscável
38.04 | Eletroduto galvanizado - médio
38.05 | Eletroduto galvanizado - pesado
38.06 | Eletroduto galvanizado a quente - pesado
38.07 | Canaleta, perfilado e acessórios
38.10 | Duto fechado de piso e acessórios
38.12 | Leitos e acessórios
38.13 | Eletroduto em polietileno de alta densidade
38.15 | Eletroduto metálico flexível
38.16 | Rodapé técnico e acessórios
38.19 | Eletroduto em PVC corrugado flexível
38.20 | Reparos, conservações e complementos - GRUPO 38
38.21 | Eletrocalha e acessórios
38.22 | Eletrocalha e acessórios.
38.23 | Eletrocalha e acessórios..
39 | CONDUTOR E ENFIAÇÃO DE ENERGIA ELÉTRICA E TELEFONIA
39.02 | Cabo de cobre, isolamento 450V / 750 V, isolação em PVC 70°C
39.03 | Cabo de cobre, isolamento 0,6/1kV, isolação em PVC 70°C
39.04 | Cabo de cobre nu, têmpera mole, classe 2
39.05 | Cabo de cobre tripolar, isolamento 8,7/15 kV, isolação EPR 90°C
39.06 | Cabo de cobre unipolar, isolamento 8,7/15 kV, isolação EPR 90°C
39.09 | Conectores
39.10 | Terminais de pressão e compressão
39.11 | Fios e cabos telefônicos
39.12 | Cabo de cobre flexível, isolamento 600 V, isolação em VC/E 105°C
39.14 | Cabo de alumínio nu com alma de aço
39.15 | Cabo de alumínio nu sem alma de aço
39.18 | Cabo para transmissão de dados
39.20 | Reparos, conservações e complementos - GRUPO 39
39.21 | Cabo de cobre flexível, isolamento 0,6/1 kV, isolação em HEPR 90°C
39.24 | Cabo de cobre flexível, isolamento 500 V, isolação PP 70°C
39.25 | Cabo de cobre unipolar, isolamento 15/25 kV, isolação EPR 90 °C / 105 °C
39.26 | Cabo de cobre flexível, isolamento 0,6/1kV - isolação HEPR 90° C - baixa emissão fumaça e gases
39.27 | Cabo óptico
39.29 | Cabo de cobre flexível, isolamento 750 V - isolação 70°C, baixa emissão de fumaça e gases
39.30 | Fios e cabos - áudio e vídeo
40 | DISTRIBUIÇÃO DE FORÇA E COMANDO DE ENERGIA ELÉTRICA E TELEFONIA
40.01 | Caixa de passagem estampada
40.02 | Caixa de passagem com tampa
40.04 | Tomadas
40.05 | Interruptores e minuterias
40.06 | Conduletes
40.07 | Caixa de passagem em PVC
40.10 | Contator
40.11 | Relé
40.12 | Chave comutadora e seletora
40.13 | Amperímetro
40.14 | Voltímetro
40.20 | Reparos, conservações e complementos - GRUPO 40
41 | ILUMINAÇÃO
41.02 | Lâmpadas
41.04 | Acessórios para iluminação
41.05 | Lâmpada de descarga de alta potência
41.06 | Lâmpada halógena
41.07 | Lâmpada fluorescente
41.08 | Reator e equipamentos para lâmpada de descarga de alta potência
41.09 | Reator e equipamentos para lâmpada fluorescente
41.10 | Postes e acessórios
41.11 | Aparelho de iluminação pública e decorativa
41.12 | Aparelho de iluminação de longo alcance e específica
41.13 | Aparelho de iluminação a prova de tempo, gases e vapores
41.14 | Aparelho de iluminação comercial e industrial
41.15 | Aparelho de iluminação interna decorativa
41.20 | Reparos, conservações e complementos - GRUPO 41
41.30 | Luminária e acessórios especiais
41.31 | Iluminação Led
42 | PARA-RAIOS PARA EDIFICAÇÃO
42.01 | Complementos para para-raios
42.02 | Isolador galvanizado uso geral
42.03 | Isolador galvanizado para mastro
42.04 | Componentes de sustentação para mastro galvanizado
42.05 | Componentes para cabo de descida
42.20 | Reparos, conservações e complementos - GRUPO 42
43 | APARELHOS ELÉTRICOS, HIDRÁULICOS E A GÁS.
43.01 | Bebedouros
43.02 | Chuveiros
43.03 | Aquecedores
43.04 | Torneiras elétricas
43.05 | Exaustor, ventilador e circulador de ar
43.06 | Emissores de som
43.07 | Aparelho condicionador de ar
43.08 | Equipamentos para sistema VRF ar condicionado
43.10 | Bombas centrífugas, uso geral
43.11 | Bombas submersíveis
43.12 | Bombas especiais, uso industrial
43.20 | Reparos, conservações e complementos - GRUPO 43
44 | APARELHOS E METAIS HIDRÁULICOS
44.01 | Aparelhos e louças
44.02 | Bancadas e tampos
44.03 | Acessórios e metais
44.04 | Prateleiras
44.06 | Aparelhos de aço inoxidável
44.20 | Reparos, conservações e complementos - GRUPO 44
45 | ENTRADA DE ÁGUA, INCÊNDIO E GÁS
45.01 | Entrada de água
45.02 | Entrada de gás
45.03 | Hidrômetro
45.20 | Reparos, conservações e complementos - GRUPO 45
46 | TUBULAÇÃO E CONDUTORES PARA LÍQUIDOS E GASES.
46.01 | Tubulação em PVC rígido marrom para sistemas prediais de água fria
46.02 | Tubulação em PVC rígido branco para esgoto domiciliar
46.03 | Tubulação em PVC rígido branco série R - A.P e esgoto domiciliar
46.04 | Tubulação em PVC rígido com junta elástica - adução e distribuição de água
46.05 | Tubulação em PVC rígido com junta elástica - rede de esgoto
46.07 | Tubulação galvanizado
46.08 | Tubulação em aço carbono galvanizado classe schedule
46.09 | Conexões e acessórios em ferro fundido, predial e tradicional, esgoto e pluvial
46.10 | Tubulação em cobre para água quente, gás e vapor
46.12 | Tubulação em concreto para rede de águas pluviais
46.13 | Tubulação em PEAD corrugado perfurado para rede drenagem
46.14 | Tubulação em ferro dúctil para redes de saneamento
46.15 | Tubulação em PEAD - recalque de tratamento de esgoto
46.18 | Tubulação flangeada em ferro dúctil para redes de saneamento
46.19 | Tubulação flangeada em ferro dúctil para redes de saneamento.
46.20 | Reparos, conservações e complementos - GRUPO 46
46.21 | Tubulação em aço preto schedule
46.23 | Tubulação em concreto para rede de esgoto sanitário
46.26 | Tubulação em ferro fundido predial SMU - esgoto e pluvial
46.27 | Tubulação em cobre, para sistema de ar condicionado
46.32 | Tubulação em cobre rígido, para sistema VRF de ar condicionado
46.33 | Tubulação em PP - águas pluviais / esgoto
47 | VÁLVULAS E APARELHOS DE MEDIÇÃO E CONTROLE PARA LÍQUIDOS E GASES
47.01 | Registro e / ou válvula em latão fundido sem acabamento
47.02 | Registro e / ou válvula em latão fundido com acabamento cromado
47.04 | Válvula de descarga ou para acionamento de metais sanitários
47.05 | Registro e / ou válvula em bronze
47.06 | Registro e / ou válvula em ferro fundido
47.07 | Registro e / ou válvula em aço carbono fundido
47.09 | Registro e / ou válvula em aço carbono forjado
47.10 | Registro e / ou válvula em aço inoxidável forjado
47.11 | Aparelho de medição e controle
47.12 | Registro e / ou válvula em ferro dúctil
47.14 | Registro e / ou válvula em PVC rígido ou ABS
47.20 | Reparos, conservações e complementos - GRUPO 47
48 | RESERVATÓRIO E TANQUE PARA LÍQUIDOS E GASES
48.02 | Reservatório em material sintético
48.03 | Reservatório metálico
48.04 | Reservatório em concreto
48.05 | Torneira de boia
48.20 | Reparos, conservações e complementos - GRUPO 48
49 | CAIXA, RALO, GRELHA E ACESSÓRIO HIDRÁULICO
49.01 | Caixas sifonadas de PVC rígido
49.03 | Caixa de gordura
49.04 | Ralo em PVC rígido
49.05 | Ralo em ferro fundido
49.06 | Grelhas e tampas
49.08 | Caixa de passagem e inspeção
49.11 | Canaletas e afins
49.12 | Poço de visita, boca de lobo, caixa de passagem e afins
49.13 | Filtro anaeróbio
49.14 | Fossa séptica
49.15 | Anel e aduela pré-moldados
49.16 | Acessórios hidráulicos para água de reuso
50 | DETECÇÃO, COMBATE E PREVENÇÃO A INCÊNDIO
50.01 | Hidrantes e acessórios
50.02 | Registro e válvula controladora
50.05 | Iluminação e sinalização de emergência
50.10 | Extintores
50.20 | Reparos, conservações e complementos - GRUPO 50
54 | PAVIMENTAÇÃO E PASSEIO
54.01 | Pavimentação preparo de base
54.02 | Pavimentação com pedrisco e revestimento primário
54.03 | Pavimentação flexível
54.04 | Pavimentação em paralelepípedos e blocos de concreto
54.06 | Guias e sarjetas
54.07 | Calçadas e passeios.
54.20 | Reparos, conservações e complementos - GRUPO 54
55 | LIMPEZA E ARREMATE
55.01 | Limpeza de obra
55.02 | Limpeza e desinfecção sanitária
55.10 | Remoção de entulho
61 | CONFORTO MECÂNICO, EQUIPAMENTO E SISTEMA
61.01 | Elevador
61.10 | Climatização
61.14 | Ventilação
61.15 | Controles para Fan-Coil e CAG
61.20 | Reparos, conservações e complementos - GRUPO 61
62 | COZINHA, REFEITÓRIO, LAVANDERIA INDUSTRIAL E EQUIPAMENTOS
62.04 | Mobiliário e acessórios
62.20 | Reparos, conservações e complementos - GRUPO 62
65 | RESFRIAMENTO E CONSERVAÇÃO DE MATERIAL PERECÍVEL
65.01 | Câmara frigorífica para resfriado
65.02 | Câmara frigorífica para congelado
66 | SEGURANÇA, VIGILÂNCIA E CONTROLE, EQUIPAMENTO E SISTEMA
66.02 | Controle de acessos e alarme
66.08 | Equipamentos para sistema de segurança, vigilância e controle
66.20 | Reparos, conservações e complementos - GRUPO 66
67 | CAPTAÇÃO, ADUÇÃO E TRATAMENTO DE ÁGUA E ESGOTO, EQUIPAMENTOS E SISTEMA
67.02 | Tratamento
68 | ELETRIFICAÇÃO, EQUIPAMENTOS E SISTEMA
68.01 | Posteamento
68.02 | Estrutura específica
68.20 | Reparos, conservações e complementos - GRUPO 68
69 | TELEFONIA, LÓGICA E TRANSMISSÃO DE DADOS, EQUIPAMENTOS E SISTEMA
69.03 | Distribuição e comando, caixas e equipamentos específicos
69.05 | Estabilização de tensão
69.06 | Sistemas ininterruptos de energia
69.08 | Equipamentos para informática
69.09 | Sistema de rede
69.10 | Telecomunicações
69.20 | Reparos, conservações e complementos - GRUPO 69
97 | SINALIZAÇÃO E COMUNICAÇÃO VISUAL
97.02 | Placas, pórticos e obeliscos arquitetônicos
97.03 | Pintura de letras e pictogramas
97.04 | Pintura de sinalização viária
97.05 | Placas, pórticos e sinalização viária
98 | ARQUITETURA DE INTERIORES
98.02 | Mobiliário

## Insumos
CPOS - COMPANHIA PAULISTA DE OBRAS E SERVIÇOS
RELATÓRIO DE INSUMOS
VERSÃO 177
Vigência: a partir de 01/11/19
Referência | Descrição do Insumo | Unidade | Custo (R$)
A.02.000.070107 | Impressão colorida em papel sulfite A4 | un | 1.53
A.02.000.070108 | Encadernação espiral até 100 folhas | un | 5.42
A.03.000.022111 | Taxa de mobilização e desmobilização de equipamentos para execução de estacas escavadas com injeção ou microestaca | tx | 15592.14
A.04.000.098083 | Taxa de mobilização e desmobilização de equipamentos para execução de rebaixamento de lençol freático | tx | 6205.67
A.04.000.098084 | Locação de conjunto de bombeamento a vácuo para rebaixamento de lençol freático, com até 50 ponteiras e potência até 15HP mínimo 30 dias | cjxdia | 545.44
A.04.000.098085 | Ponteiras filtrantes até 5m de profundidades - instaladas | un | 300.73
A.05.000.020299 | Taxa de destinação de resíduo sólido em aterro; tipo inerte | t | 29.85
A.05.000.020306 | Taxa de destinação de resíduo sólido em aterro, tipo solo/terra | m³ | 22.87
A.05.000.020358 | Remoção de entulho de obra, terra, alvenaria, concreto, argamassa, madeira, papel, plástico, metal, capacidade de 4m³ | m³ | 79.82
A.05.000.020359 | Remoção de entulho de obra, material volumoso (mistura de alvenaria, terra, madeira, papel, plástico e metal), capacidade 4 m³ | m³ | 80.02
A.05.000.020363 | Transporte e taxa de destinação de resíduo sólido em aterro, tipo telhas cimento amianto | t | 766.67
A.05.000.020998 | Remoção de entulho de obra, material rejeitado (mistura de vegetação, isopor, manta asfáltica, lã de vidro), capacidade 4 m³ | m³ | 91.82
A.05.000.020999 | Remoção de entulho de obra, gesso, dry wall, capacidade 4 m³ | m³ | 84.2
A.05.000.021093 | Locação de duto coletor de entulho | mxmês | 50.66
A.05.000.027014 | Locação máquinas de solda MIG/MAC, modelo TRR 3410 marca Bambozzi, (100% ciclo), para arame sólido/tubular 0,8 até 1,6mm, trifásicos, 220/380/440 V | unxdia | 13.2
A.05.000.047592 | Gerador a diesel carenado 150/136 kVA, variação de + ou - 5%, 380/220 V ou 220/127 V, 85dB a 1,5m, completo; ref. GMG 150 da Heimer ou equivalente | un | 117355.34
A.05.000.066595 | Locação de bomba submersível monofásica, diâmetro de 2´ ou 3´, potência de 0,5CV até 3CV | h | 2.24
A.05.000.070104 | Computador - Processador Intel Core I5 ou superior, 4 GB RAM, HD 320 GB, Placa de rede 10/100 TX Mbps, Intel Graphics, saídas serial/Paralela/USB e periféricos | h | 1.42
A.05.000.080110 | Balancim elétrico tipo plataforma de 3 m de comprimento, para transporte vertical, com cabo passante de 60m, com gancho, clips, sapatilhas, ponta de cabo, etc. | unxmês | 1353.45
A.05.000.080359 | GPS com receptor L1-L2 / RTK com base | h | 56.25
A.05.000.080373 | Plataforma articulada elétrica, autopropelida, com altura aproximada de 12,50m e capacidade para 227kg, ref. Z34/22 DC da Genie ou equivalente | unxmês | 5837.06
A.05.000.080374 | Plataforma articulada à diesel, autopropelida, com altura aproximada de 20,00m e capacidade para 227kg, ref. 600 AJ da JLG, Z60/34 RT da Genie ou equivalente | unxmês | 10592.03
A.06.000.027013 | Gás para soldagem tipo MIG, ref. Coogar 215 ou equivalente | m³ | 25.45
A.06.000.044680 | Óleo mineral para disjuntor e transformador | l | 11.66
A.06.000.068502 | Cilindro de aço para gás GLP de 45kg com carga | un | 732.2
A.06.000.068550 | Cilindro de aço para gás GLP de 13kg com carga | un | 202.13
A.07.000.020350 | Taxa de mobilização e desmobilização de equipamentos para execução de sondagem rotativa | tx | 4810.17
A.07.000.020459 | Taxa de mobilização e desmobilização de equipamentos para execução de levantamento topográfico 100km | tx | 1153.19
A.07.000.020476 | Taxa de mobilização e desmobilização de equipamentos para execução de sondagem | tx | 888.21
A.07.000.020483 | Sondagem a percussão, inclusive as peças gráficas e relatórios pertinentes mínimo de 30m | m | 99.43
A.07.000.020484 | Sondagem rotativa em solo, inclusive as peças gráficas e relatórios pertinentes mínimo 30m | m | 321.65
A.07.000.020485 | Sondagem rotativa em rocha, inclusive as peças gráficas e relatórios pertinentes | m | 1013.97
A.07.000.020486 | Sondagem a trado, inclusive as peças gráficas e relatórios pertinentes (não considerar os ensaios de solo) mínimo 30m | m | 70.95
A.07.000.020487 | Sondagem percussão com a utilização de torquímetro, inclusive peças gráficas e relatórios pertinentes mínimo 30m | m | 96.22
A.08.000.020108 | Taxa de mobilização e desmobilização de equipamentos para execução de estaca pré-moldada em concreto | tx | 7690.35
A.08.000.020109 | Taxa de mobilização e desmobilização de equipamentos para execução de estaca escavada | tx | 1695.57
A.08.000.020110 | Taxa de mobilização e desmobilização de equipamentos para execução de estaca tipo Strauss | tx | 1852.03
A.08.000.020111 | Taxa de mobilização e desmobilização de equipamentos para execução de estaca tipo Raiz em solo | tx | 16229.33
A.08.000.020112 | Taxa de mobilização e desmobilização de equipamentos para execução de tubulão escavado mecanicamente | tx | 1466.6
A.08.000.020117 | Estaca tipo Strauss, diâmetro de 25 cm até 20 t | m | 30.49
A.08.000.020118 | Estaca tipo Strauss, diâmetro de 32 cm até 30 t | m | 35.03
A.08.000.020119 | Estaca tipo Strauss, diâmetro de 38 cm até 40 t | m | 42.24
A.08.000.020129 | Perfil de ferro soldado ´I´ de 12´ | kg | 6.61
A.08.000.020130 | Abertura de fuste mecanizado diâmetro 50 cm | m | 25.27
A.08.000.020131 | Abertura de fuste mecanizado diâmetro 60 cm | m | 27.61
A.08.000.020132 | Abertura de fuste mecanizado diâmetro 80 cm | m | 43.8
A.08.000.020137 | Taxa de mobilização e desmobilização de equipamentos para execução de estaca tipo hélice contínua em solo | tx | 9000
A.08.000.020138 | Estaca tipo hélice contínua, diâmetro de 35 cm em solo | m | 31.54
A.08.000.020139 | Estaca tipo hélice contínua, diâmetro de 60 cm em solo | m | 56.36
A.08.000.020143 | Estaca tipo hélice contínua, diâmetro de 30 cm em solo | m | 29.06
A.08.000.020144 | Estaca escavada mecanicamente, diâmetro de 25 cm até 20 t | m | 12.23
A.08.000.020145 | Estaca escavada mecanicamente, diâmetro de 30 cm até 30 t | m | 13.44
A.08.000.020146 | Estaca escavada mecanicamente, diâmetro de 35 cm até 40 t | m | 15.65
A.08.000.020147 | Estaca escavada mecanicamente, diâmetro de 40 cm até 50 t | m | 17.6
A.08.000.020150 | Estaca tipo hélice contínua, diâmetro de 25 cm em solo | m | 26.1
A.08.000.020154 | Estaca tipo hélice contínua, diâmetro de 40 cm em solo | m | 34.91
A.08.000.020161 | Estaca tipo hélice contínua, diâmetro de 50 cm em solo | m | 45.62
A.08.000.020162 | Estaca tipo hélice contínua, diâmetro de 80 cm em solo | m | 80.19
A.08.000.020198 | Estaca pré-moldada cravada para 20t | m | 54.62
A.08.000.020201 | Estaca pré-moldada cravada para 30t | m | 65.21
A.08.000.020203 | Estaca pré-moldada cravada para 40t | m | 79.47
A.08.000.020205 | Estaca pré-moldada cravada para 60t | m | 121.7
A.08.000.020216 | Estaca tipo Strauss, diâmetro de 45 cm até 60 t | m | 64.06
A.08.000.020220 | Estaca tipo hélice contínua, diâmetro de 70 cm em solo | m | 67.61
A.08.000.020251 | Taxa de mobilização e desmobilização de equipamentos para execução de estaca tipo Raiz em rocha | tx | 16229.33
A.08.000.020260 | Estaca tipo Raiz, diâmetro 10cm para 10t, em solo | m | 141.56
A.08.000.020261 | Estaca tipo Raiz, diâmetro 31cm para 100t, em solo | m | 207.06
A.08.000.020262 | Estaca tipo Raiz, diâmetro 40cm para 130t, em solo | m | 271.04
A.08.000.020263 | Estaca tipo Raiz, diâmetro 12cm para 15t, em solo | m | 127.34
A.08.000.020265 | Estaca tipo Raiz, diâmetro 15cm para 25t, em solo | m | 139.75
A.08.000.020266 | Estaca tipo Raiz, diâmetro 16cm para 35t, em solo | m | 148.59
A.08.000.020267 | Estaca tipo Raiz, diâmetro 20cm para 50t, em solo | m | 162.16
A.08.000.020268 | Estaca tipo Raiz, diâmetro 25cm para 80t, em solo | m | 184.77
A.08.000.020271 | Estaca tipo Raiz, diâmetro de 45cm, sem armação, em solo | m | 412.21
A.08.000.020272 | Estaca tipo Raiz, diâmetro de 31cm, sem armação, em rocha | m | 810.65
A.08.000.020273 | Estaca tipo Raiz, diâmetro de 41cm, sem armação, em rocha | m | 981.95
A.08.000.020274 | Estaca tipo Raiz, diâmetro de 45cm, sem armação, em rocha | m | 1152.11
A.08.000.022106 | Estaca escavada com injeção ou microestaca, diâmetro de 16 cm | m | 160.98
A.08.000.022107 | Estaca escavada com injeção ou microestaca, diâmetro de 20 cm | m | 182.87
A.08.000.022108 | Estaca escavada com injeção ou microestaca, diâmetro de 25 cm | m | 206.41
A.08.000.090121 | Estaca pré-moldada cravada para 50t | m | 89.81
A.09.000.020393 | Tubo de aço preto liso calandrado, para revestimento interno de poço profundo, diâmetro de 16" (406,40 mm), espessura de 3/16" (4,75 mm) com solda - fornecimento e aplicação | m | 905.21
A.09.000.020394 | Filtro espiralado em aço galvanizado simples (Standard) para poço profundo, diâmetro 6" (152,40 mm) | m | 721.46
A.09.000.020405 | Desinfecção de poço profundo | un | 1495.1
A.09.000.020406 | Cimentação de boca do poço profundo, entre perfuração de maior diâmetro (cimentação do espaço anular) | m³ | 1523.98
A.09.000.020408 | Ensaio de vazão (bombeamento) para poço profundo, com bomba submersa, conforme Norma ABNT NBR 12244 | h | 243.77
A.09.000.020411 | Filtro em aço galvanizado tipo NOLD para poço profundo, diâmetro 6" (150 mm) - fornecimento e aplicação | m | 605.89
A.09.000.020413 | Limpeza e desenvolvimento de poço profundo com ar ou bomba submersível | h | 268.98
A.09.000.020414 | Perfuração rotativa para poço profundo em aluvião, arenito ou solos sedimentados em geral, diâmetro de 14" (350 mm) | m | 726.55
A.09.000.020415 | Perfuração rotativa para poço profundo em aluvião, arenito ou solos sedimentados em geral, diâmetro de 16" (400 mm) | m | 888.17
A.09.000.020416 | Perfuração rotativa para poço profundo em aluvião, arenito ou solos sedimentados em geral, diâmetro de 18" (450 mm) | m | 1121.54
A.09.000.020417 | Perfuração rotativa para poço profundo em aluvião, arenito ou solos sedimentados em geral, diâmetro de 10" (250 mm) | m | 393.68
A.09.000.020418 | Perfuração rotativa para poço profundo em aluvião, arenito ou solos sedimentados em geral, diâmetro de 12" (300 mm) | m | 508.42
A.09.000.020419 | Perfuração para poço profundo em rocha alterada (basalto alterado) em geral, diâmetro de 8" (200 mm) | m | 262.61
A.09.000.020420 | Perfuração para poço profundo em rocha alterada (basalto alterado) em geral, diâmetro de 10" (250 mm) | m | 375.63
A.09.000.020421 | Perfuração para poço profundo em rocha alterada (basalto alterado) em geral, diâmetro de 12" (300 mm) | m | 534.24
A.09.000.020422 | Perfuração roto-pneumática para poço profundo em rocha sã (basalto), diâmetro de 6" (150 mm) | m | 253.61
A.09.000.020423 | Perfuração roto-pneumática para poço profundo em rocha sã (basalto), diâmetro de 8" (200 mm) | m | 396.66
A.09.000.020424 | Perfuração roto-pneumática para poço profundo em rocha sã (basalto), diâmetro de 10" (250 mm) | m | 585.4
A.09.000.020428 | Taxa de mobilização e desmobilização de equipamentos para execução de bombeamento, limpeza, desenvolvimento e teste de vazão | tx | 2856.83
A.09.000.020429 | Taxa de mobilização e desmobilização de equipamentos para execução de perfuração para poço profundo - profundidade até 200 m | tx | 7436.84
A.09.000.020430 | Tubo em chapa de aço 3/16", diâmetro de 12", para revestimento interno de poço profundo - fornecimento e aplicação (tubo sanitário) | m | 767.05
A.09.000.020431 | Tubo em chapa de aço 3/16", diâmetro de 14", para revestimento interno de poço profundo - fornecimento e aplicação (tubo sanitário) | m | 831.73
A.09.000.020432 | Tubo em chapa de aço 3/16", diâmetro de 16", para revestimento interno de poço profundo - fornecimento e aplicação | m | 978.12
A.09.000.020433 | Tubo preto DIN 2440 para revestimento interno de poço profundo, diâmetro de 6" (150 mm) - fornecimento e aplicação | m | 375.92
A.09.000.020434 | Tubo preto DIN 2440 para revestimento interno de poço profundo, diâmetro de 8" (200 mm) - fornecimento e aplicação | m | 574.95
A.09.000.020442 | Perfuração rotativa para poço profundo em aluvião, arenito ou solos sedimentados em geral, diâmetro de 26" (650 mm) | m | 1739.3
A.09.000.020443 | Perfuração roto-pneumática para poço profundo em rocha sã (basalto), diâmetro de 12" (300 mm) | m | 1384.14
A.09.000.020444 | Perfuração rotativa para poço profundo em aluvião, arenito ou solos sedimentados em geral, diâmetro de 20" (500 mm) | m | 1075.44
A.09.000.020445 | Perfuração roto-pneumática para poço profundo em rocha sã (basalto), diâmetro de 18" (450 mm) | m | 2441.73
A.09.000.020447 | Filtro PVC geomecânico nervurado tipo Standard para poço profundo, diâmetro 6" (150 mm) - fornecimento e aplicação | m | 362.41
A.09.000.020448 | Pré-filtro tipo Jacareí (pedrisco arestado tipo 1,5/3,0 mm) - fornecimento e aplicação | m³ | 1200.79
A.09.000.020449 | Tubo em PVC geomecânico nervurado tipo Standard, diâmetro 6" (150 mm) - fornecimento e aplicação | m | 271.4
A.09.000.020452 | Filtro PVC geomecânico nervurado tipo reforçado para poço profundo, diâmetro 8" (200 mm) - fornecimento e aplicação | m | 632.49
A.09.000.020453 | Tubo em PVC geomecânico nervurado tipo reforçado, diâmetro 8" (200 mm) - fornecimento e aplicação | m | 543.08
A.09.000.020454 | Perfuração rotativa para poço profundo em rocha sã (basalto), diâmetro de 14" (350 mm) | m | 2729.78
A.09.000.020473 | Taxa de mobilização e desmobilização de equipamentos para execução de perfuração para poço profundo - profundidade acima de 300 m | tx | 13751.54
A.09.000.020478 | Taxa de mobilização e desmobilização de equipamentos para execução de perfuração para poço profundo - profundidade acima de 200 m e até 300 m | tx | 10645.44
A.09.000.020496 | Perfuração rotativa para poço profundo em aluvião, arenito ou solos sedimentados em geral, diâmetro de 22" (550 mm) | m | 1272.86
A.09.000.020497 | Perfuração roto-pneumática para poço profundo em rocha sã (basalto), diâmetro de 14" (350 mm) | m | 1679.79
A.09.000.020500 | Tubo em chapa de aço 3/16", para revestimento da boca de poço profundo, diâmetro 20" (508 mm) - fornecimento e aplicação | m | 980.74
A.09.000.020506 | Licença de perfuração para poço profundo conforme Portaria DAEE nº 1.630 de 30/05/2017 e suas complementares 1.631 a 1.635 e Instrução Técnica DPO nº 10 de 30/05/2017 do DAEE | un | 5144.51
A.09.000.020507 | Outorga de direito de uso para poço profundo conforme Portaria DAEE nº 1.630 de 30/05/2017 e suas complementares 1.631 a 1.635 e Instrução Técnica DPO nº 10 de 30/05/2017 do DAEE | un | 3661.3
A.09.000.020897 | Perfuração rotativa para poço profundo em camadas de solos sedimentares, diâmetro de 8.1/2" (215,90 mm) | m | 366.73
A.09.000.020898 | Tubo liso em aço galvanizado conforme norma ABNT NBR 5590, espessura de 1/4" (6,35 mm), diâmetro de 6" (152,40 mm), união solda - fornecimento e aplicação | m | 415.41
A.09.000.020899 | Filtro espiralado em aço galvanizado tipo reforçado para poço profundo, diâmetro de 6" (152,40 mm) - fornecimento e aplicação | m | 855.82
A.09.000.020900 | Perfuração rotativa para poço profundo em solos e/ou rocha metassedimentar alterada em geral, diâmetro de 20" (508 mm) | m | 694.84
A.09.000.020901 | Perfuração roto-pneumática para poço profundo em rocha metassedimentar em geral, diâmetro de 12.1/4" (311,15 mm) | m | 855.05
A.09.000.020902 | Tubo de aço preto, com costura (soldado), para revestimento interno de poço profundo, diâmetro de 6" (152,40 mm), espessura de 1/4" (6,35 mm) - fornecimento e aplicação | m | 355.35
A.09.000.020925 | Filtro espiralado em aço inoxidável tipo reforçado para poço profundo, diâmetro de 6" (152,40 mm) - fornecimento e aplicação | m | 1739.1
A.09.000.020926 | Centralizador de coluna para poço profundo, diâmetro de 4´ ou 6´ - fornecimento e aplicação | un | 276.24
A.09.000.020927 | Ensaio de vazão escalonado para poço profundo, conforme Norma ABNT NBR 12244 | h | 257.51
A.09.000.020928 | Ensaio de recuperação de nível para poço profundo, conforme Norma ABNT NBR 12244 | h | 259.68
A.09.000.020929 | Lacre do poço profundo (tampa), conforme Instrução Técnica DPO nº 10 de 30/05/2017 do DAEE - fornecimento e aplicação | un | 726.36
A.09.000.020930 | Parecer técnico junto a CETESB conforme critérios específicos determinados na Instrução Técnica DPO nº 10 de 30/05/2017 do DAEE | un | 4366.21
A.09.000.090378 | Pré-filtro tipo Pérola (seixos selecionados tipo 1,0/2,0 mm) - fornecimento e aplicação | m³ | 1324.79
A.09.000.090380 | Perfilagem elétrica de poço profundo com perfil raio gama | m | 123.52
A.09.000.090429 | Perfilagem ótica (filmagem / endoscopia) de poço profundo | m | 62.56
A.10.000.012114 | Realimentador automático de 1', ref. fabricação Acqua Save ou equivalente | un | 502.62
A.10.000.012115 | Sifão ladrão em polietileno para extravasão, diâmetro de 100mm, ref. fabricação Acqua Save ou equivalente | un | 213.3
A.10.000.066607 | Peneira estática em poliéster reforçado de fibra de vidro (PRFV) com tela de aço inoxidável AISI 304, malha de 1,5 mm, vazão de 50 l/s; ref. PE-03 da SanecomFibra ou equivalente | cj | 17517
A.10.000.092000 | Análises químicas laboratoriais em amostra de efluente, conforme CONAMA 357 de 2005 - Artigos 10 e 15 (Água Doce - Classe II), exigências CETESB e para tratamento de fósforo e nitrogênio | cj | 6603.49
A.10.000.092001 | Análises químicas laboratoriais em amostra de efluente, conforme CONAMA 357 de 2005 (Água Doce - Classe II) | cj | 4770.84
A.10.000.092210 | Medidor vazão "Parshall" em fibra de vidro, garganta W= 3´ com régua medidora, conforme Norma ASTM D-1941, ref. SanecomFibra, Caldefiber, Werjen ou equivalente | un | 1044.5
A.11.000.020364 | Locação de escoramento tubular metálico (pontual ou em quadros) | kgxmês | 0.46
A.11.000.020376 | Locação de quadros metálicos para plataforma de proteção perimetral, com lateral inclinada de 45°, largura 2,05+0,80m (desenvolvida) | unxmês | 18.28
A.12.000.021081 | Container guarita, módulo metálico aço galvanizado 2,00x2,30m ou 2,30x2,30m, vão livre, forro térmico, piso concreto, cimentado, madeira ou material equivalente | unxmês | 395.56
A.12.000.021097 | Container alojamento, módulo metálico em aço galvanizado de 6,0x2,3x1,5m, vão livre, piso de concreto, cimentado, madeira ou material equivalente | unxmês | 430.56
A.12.000.021098 | Container sanitário, módulo aço galvanizado, 2 vasos sanitários, 2 lavatórios/calha e 2 mictórios/calha, 4 pontos para chuveiro, piso impermeável e antiderrapante | unxmês | 628.89
A.12.000.021099 | Container depósito, módulo metálico em aço galvanizado de 6,0x2,3x2,5m, vão livre, piso de concreto, cimentado, madeira ou material equivalente | unxmês | 439.33
A.12.000.021100 | Container escritório com WC, em aço galvanizado, piso compensado naval (escritório), 1 vaso sanitário, 1 lavatório, 1 ponto para chuveiro, piso impermeável e antiderrapante (WC) | unxmês | 542.22
A.13.000.020661 | Análise físico-química e bacteriológica da água para poço profundo, conforme portaria 2914/2011, anexos I, VII e X do Ministério da Saúde | cj | 2698.03
A.14.000.038043 | Saco de ráfia - capacidade 50 kg - dimensões (60 x 90)cm | un | 1.57
A.14.000.081900 | Banheiro químico, modelo Standard, com limpeza 1 vez por semana e descarte conforme exigências da CETESB | unxmês | 562.86
B.01.000.010101 | Ajudante geral | h | 6.88
B.01.000.010106 | Azulejista | h | 8.37
B.01.000.010109 | Esgoteiro/cavoqueiro | h | 8.37
B.01.000.010111 | Carpinteiro | h | 8.37
B.01.000.010112 | Ajudante de carpinteiro | h | 6.88
B.01.000.010115 | Eletricista | h | 10.03
B.01.000.010116 | Ajudante eletricista | h | 6.88
B.01.000.010117 | Eletrotécnico montador | h | 22.04
B.01.000.010118 | Encanador | h | 10.03
B.01.000.010119 | Ajudante de encanador | h | 6.88
B.01.000.010121 | Ferreiro/armador | h | 8.37
B.01.000.010122 | Ajudante de ferreiro | h | 6.88
B.01.000.010123 | Gesseiro | h | 8.37
B.01.000.010124 | Graniteiro | h | 10.03
B.01.000.010126 | Jardineiro | h | 8.37
B.01.000.010130 | Marceneiro | h | 12.86
B.01.000.010139 | Pedreiro | h | 8.37
B.01.000.010140 | Pintor | h | 8.63
B.01.000.010141 | Ajudante de pintor | h | 6.88
B.01.000.010142 | Poceiro | h | 10.03
B.01.000.010143 | Operador | h | 13.09
B.01.000.010144 | Serralheiro | h | 11
B.01.000.010145 | Ajudante serralheiro | h | 6.88
B.01.000.010146 | Servente | h | 6.88
B.01.000.010148 | Soldador | h | 10.79
B.01.000.010160 | Ajudante de topógrafo | h | 6.88
B.01.000.010185 | Topografo | h | 14.57
B.01.000.010186 | Vidraceiro | h | 10.03
B.01.000.010187 | Desenhista | h | 12.98
B.01.000.010195 | Ajudante de esgoteiro | h | 6.88
B.01.000.010197 | Oficial de eletrificação | h | 17.35
B.01.000.010198 | Técnico equipamentos informática | h | 12.51
B.01.000.010506 | Montador | h | 12.49
B.01.000.010507 | Montador eletromecânico | h | 24.18
B.01.000.020112 | Coordenador de projetos | h | 118.25
B.01.000.020113 | Arquiteto junior | h | 38.99
B.01.000.020114 | Arquiteto senior | h | 40.47
B.01.000.020115 | Engenheiro junior de civil | h | 40.04
B.01.000.020116 | Engenheiro junior de elétrica | h | 41.8
B.01.000.020117 | Engenheiro junior de mecânica | h | 37.45
B.01.000.020118 | Engenheiro senior de civil | h | 66.33
B.01.000.020119 | Engenheiro senior de elétrica | h | 69.99
B.01.000.020120 | Engenheiro senior de mecânica | h | 88.78
B.01.000.020121 | Projetista pleno - nível técnico | h | 38.47
B.01.000.020122 | Desenhista pleno/cadista | h | 17.82
B.02.000.020508 | Cimento CPII-E-32 (sacos de 50 kg) | kg | 0.39
B.02.000.020509 | Cimento branco comum (sacos de 20 kg) | kg | 1.65
B.02.000.020529 | Massa (só material) cor marfim, Classic Spray HD da Argamont ou equivalente | kg | 2.86
B.02.000.026680 | Nitobond EPD Adesivo estrutural à base de resina epoxi de alta viscosidade | kg | 23.38
B.02.000.028016 | Adesivo colante "Bianco" (embalagem em balde de 18 kg) | kg | 10.58
B.02.000.034597 | Argamassa com resistência química, térmica e vibração, para áreas com altas temperaturas até 300°C, ref. Argamassa Kitchen ou equivalente | kg | 10.78
B.02.000.037043 | Massa para vidro comum branca e/ou cinza | kg | 2.63
B.02.000.037501 | Massa plástica para mármore e granito | kg | 26.7
B.02.000.038504 | Argamassa polimérica do tipo Anchortec Anchormassa S2 da Fosroc, Denvertec 700 da Denver, ou equivalente | kg | 2.62
B.02.000.039024 | Argamassa polimérica impermeabilizante, referência Sikatop 100, Tec Plus Top da Quartzolit Weber ou equivalente | kg | 2.12
B.02.000.039026 | Impermeabilização em membrana à base de resina termoplástica e cimentos aditivados com reforço em tela poliéster; ref. Viaplus 5000 da Viapol ou equivalente | kg | 6.7
B.02.000.039027 | Rejunte flexível cores diversas, para áreas interna e externa, pisos e paredes, juntas de 2 a 10 mm | kg | 3.64
B.02.000.039028 | Rejunte antiácido bicomponente, à base de resina furânica, para rejuntamento de placas cerâmicas anticorrosivas, ref. comercial Resilit FN da Resinar, Rejunte Furânico da Gail ou equivalente | kg | 21.75
B.02.000.039031 | Argamassa colante industrializada para assentamento, uso interno, tipo AC-I, conforme NBR 14081 | kg | 0.5
B.02.000.039032 | Argamassa colante industrializada flexível, para assentamento de placas cerâmicas em áreas internas e externas, tipo AC-II, conforme NBR 14081, ref. comercial Ligamax Gold Extra fabricante Eliane ou equivalente. | kg | 1.04
B.02.000.039033 | Argamassa industrializada colorida, para assentamento e rejuntamento de pastilhas cerâmicas, porcelana/vidro, bloco de vidro, interno e externo, e= 3 a 6 mm | kg | 3.37
B.02.000.039041 | Rejunte sintético anticorrosivo tricomponente, à base de resina epóxi, para rejuntamento de placas cerâmicas antiácidas de uso industrial, ref. comercial Resilit E da Resinar, Rejunte Epóxi Anticorrosivo da Gail ou equivalente | kg | 17.5
B.02.000.039042 | Argamassa química bicomponente, alta resistência química, térmicas e vibrações, Argamassa AC-III-E da Gail | kg | 3.47
B.02.000.039043 | Rejunte anticorrosivo bicomponente, composto de cimentos especiais à base de bauxita, agregados e aditivos químicos não tóxico, resistente a altas temperaturas até 300°C, ref. Rejunte Aluminoso da Gail, Resilit Aluminoso da Resinar ou equivalente | kg | 14.54
B.02.000.039055 | Massa para revestimento, ref. Multimassa pronta uso geral da Quartizolit ou equivalente - saco de 20 kg | kg | 0.54
B.02.000.039056 | Argamassa colante industrializada, resistência química e térmicas, tipo AC-III. Ref. Argamassa Ligamax Gold Performance Branca da Eliane ou equivalente | kg | 2.47
B.02.000.042229 | Adesivo estrutural bicomponente, à base de epóxi, ref. Cola Compound- Otto Baumgart | kg | 55.13
B.02.000.092014 | Argamassa graute expansiva; referência Sikagrout 250 da Sika, V-2 Grauth da Vedacit ou equivalente | kg | 1.3
B.02.000.093344 | Rejunte flexível para porcelanato, aplicada em áreas internas e externas com junta até 3mm, ref. Rejunte Ligamax Gold Total da Eliane ou equivalente | kg | 4.1
B.03.000.020505 | Cal hidratada (saco de 20 kg) | kg | 0.57
B.03.000.020580 | Gesso em pó ensacado para revestimento saco de 20 kg | kg | 0.71
B.03.000.038003 | Cal para pintura (saco de 8 kg) | kg | 0.95
B.04.000.020503 | Areia média lavada (a granel caçamba fechada) | m³ | 96.57
B.04.000.020504 | Areia grossa | m³ | 97.14
B.05.000.020513 | Pedra britada usinada n° 1 posto obra | m³ | 74.61
B.05.000.020514 | Pedra britada usinada n° 2 posto obra | m³ | 76.35
B.05.000.020515 | Pedra britada usinada n° 4 posto obra | m³ | 78.38
B.05.000.020516 | Brita graduada usinada posto obra | m³ | 82.34
B.05.000.020518 | Pedra britada nº médios 1.2.3 e 4 (a granel) | m³ | 75.76
B.05.000.020519 | Pedra britada usinada nº 3 posto obra | m³ | 74.24
B.05.000.020521 | Pedra de mão (rachão) | m³ | 80.05
B.05.000.020522 | Pedrisco | m³ | 77.22
B.05.000.020523 | Bica corrida posto obra | m³ | 77.25
B.05.000.020524 | Pó de pedra | m³ | 74.77
B.06.000.021510 | Aço CA-25 $MD bitolas | kg | 4.17
B.06.000.021525 | Aço CA-50-A $MD bitolas | kg | 3.85
B.06.000.021538 | Aço CA-60-B $MD bitolas | kg | 4.34
B.06.000.021560 | Tela soldada, diversas bitolas | kg | 5.65
B.06.000.042302 | Tela em aço soldada nervurada CA-60, Q-61, diâmetro do fio = 3,4mm, espaçamento da malha = 15x15cm - (0,97 kg/m²) | m² | 5.51
B.07.000.024042 | Disco de corte 7´ | un | 12.98
B.07.000.024090 | Fita adesiva textura antiderrapante fosforescente/fotoluminescente para pisos, degraus, escadas, rampas, corredores e saídas de emergência, entre outros, na cor preta, para áreas internas e externas, alto tráfego, com largura de 5 cm, ref. Safety Walk Neon, fabricação 3M ou equivalente | m | 12.99
B.07.000.024091 | Faixa em policarbonato para sinalização, fotoluminescente amarela, adesivado com dupla face, para degraus, antiderrapante, comprimento 20cm, largura mínima de 3cm, ref. Andaluz ou equivalente | un | 3.62
B.07.000.024502 | Argila expandida n° 1 (tipo 2215 - dimensões 22 a 15 mm) - a granel | m³ | 315.05
B.07.000.026681 | Resina epóxi de baixa viscosidade para injeção de fissuras, ref. Anchorbond Injeção da Anchortec, ou equivalente | kg | 68.77
B.07.000.038005 | Disco de desbaste 7´ | un | 16.72
B.07.000.038098 | Lona plástica preta | m² | 1.58
B.07.000.039063 | Cera para piso | kg | 35.98
B.07.000.049501 | Fita isolante de 20 m, ref. 3M Scoth 33MR ou equivalente - uso especial | un | 18.82
B.07.000.049753 | Luva isolante de borracha, acima de 5 até 10kV | par | 307.99
B.07.000.049763 | Luva de couro para proteção de luva isolante | par | 31.76
B.07.000.049764 | Porta luvas (caixa) em madeira com tampa | un | 36.06
B.07.000.049767 | Luva isolante de borracha acima de 10 até 20kV | par | 415.91
B.07.000.067021 | Mangueira plástica flexível 3/4´ | m | 3.65
B.07.000.069552 | Fita teflon de 18 mm | m | 0.16
B.07.000.090631 | Fita adesiva antiderrapante para pisos e degraus, na cor preta, alto tráfego, com largura de 5cm, ref. Safety-WalkMR fabricação 3M ou equivalente | m | 10.74
B.07.000.090806 | Escova de aço | un | 10.26
B.09.000.024005 | Impermeabilização em argamassa de concreto não estrutural, com consumo de cimento 350 Kg/m³, relação a/c de 0,5 e aditivo hidrófugo impermeabilizante, dosado em central | m³ | 388.33
B.09.000.024006 | Agente de cura química para concreto e argamassa, ref. Quimicret Quimatécnica, Basf Masterkure 201, Curing-Otto Baumgart ou equivalente | kg | 5.23
B.09.000.024069 | Aditivo hidrófugo de pega normal, ref. Vedacit / Otto Baumgart, Sika 1 / Sika | kg | 4.54
B.09.000.028074 | Adesivo para poliuretano PA 02 | bg | 16.23
B.09.000.039023 | Adesivo/selador à base de emulsão acrílica, ref. Nitobond AR da Anchortec ou Rheomix 104 da BASF ou equivalente | kg | 11.8
B.09.000.039075 | Cola para chapas melamínicas | kg | 39.22
B.09.000.039076 | Cola branca específica para piso, tacos madeira | kg | 19.07
B.09.000.069513 | Adesivo para tubos PVC | kg | 52.62
C.01.000.020235 | Furo em concreto armado com diâmetro de 1 1/4´ | m | 154.65
C.01.000.020236 | Furo em concreto armado com diâmetro de 1 1/2´ | m | 159.19
C.01.000.020237 | Furo em concreto armado com diâmetro de 2 1/4´ | m | 183.89
C.01.000.020256 | Furação com broca de vídea para até 10mm x 100mm em concreto armado, inclusive colagem da armadura com resina Epoxi (para até 8mm) | un | 6.39
C.01.000.020257 | Furação com broca de vídea para 16mm x 150mm em concreto armado, inclusive colagem da armadura com resina Epoxi (para 12,5mm) | un | 14.52
C.01.000.020258 | Furação com broca de vídea para 20mm x 150mm em concreto armado, inclusive colagem da armadura com resina Epoxi (para 16mm) | un | 16.42
C.01.000.020259 | Furação com broca de vídea para 12,5mm x 200mm em concreto armado, inclusive colagem da armadura com resina Epoxi (para 10mm) | un | 14.91
C.01.000.020260 | Furação com broca de vídea para 12,5mm x 100mm em concreto armado, inclusive colagem da armadura com resina Epoxi (para 10mm) | un | 7.33
C.01.000.020261 | Furação com broca de vídea para 16mm x 100mm em concreto armado, inclusive colagem da armadura com resina Epoxi (para 12,5mm) | un | 9.29
C.01.000.020263 | Furação com broca de vídea para até 10mm x 150mm em concreto armado, inclusive colagem da armadura com resina Epoxi (para até 8mm) | un | 9.28
C.01.000.020264 | Furação com broca de vídea para 12,5mm x 150mm em concreto armado, inclusive colagem da armadura com resina Epoxi (para 10mm) | un | 11.4
C.01.000.020265 | Furação com broca de vídea para até 10mm x 200mm em concreto armado, inclusive colagem da armadura com resina Epoxi (para 8mm) | un | 12.51
C.01.000.020266 | Furação com broca de vídea para 16mm x 200mm em concreto armado, inclusive colagem da armadura com resina Epoxi (para 12,5mm) | un | 18.81
C.01.000.020267 | Furação com broca de vídea para 20mm x 200mm em concreto armado, inclusive colagem da armadura com resina Epoxi (para 16mm) | un | 23
C.01.000.020307 | Forma deslizante para reservatório, Øext. 6,00 a 6,50m, Øint. 5,50 a 6,00m, com mão de obra especializada e equipamentos para deslizamento vertical | m² | 387.83
C.01.000.020308 | Forma deslizante para reservatório, Øext. 4,00 a 4,50m, Øint. 3,50 a 4,00m, com mão de obra especializada e equipamentos para deslizamento vertical | m² | 434.99
C.01.000.020560 | Furo em concreto armado com diâmetro de 2 1/2´ | m | 184.45
C.01.000.020592 | Furo em concreto armado de 1´ | m | 168.69
C.01.000.020593 | Furo em concreto armado de 3´ | m | 215.87
C.01.000.020594 | Furo em concreto armado de 5´ | m | 286.71
C.01.000.020692 | Taxa de mobilização e desmobilização de equipamentos para execução de corte em concreto armado | tx | 310.1
C.01.000.024054 | Fibra de carbono para reforço estrutural de alta resistência, 300 g/m² | m² | 220.77
C.01.000.090095 | Corte vertical em placa de concreto armado, espessura de 15cm | m | 181.53
C.01.000.090640 | Taxa de mobilização e desmobilização de equipamentos para execução de perfuração em concreto, com broca diamantada ou vídea | tx | 149.36
C.01.000.090647 | Furo em concreto armado de 2´ | m | 181.81
C.01.000.090648 | Furo em concreto armado de 4´ | m | 246.82
C.01.000.090649 | Furo em concreto armado de 6´ | m | 339.89
C.01.000.092024 | Corte de junta dilatação com serra disco diamantado na largura de 3 mm, profundidade de 3 cm, para piso de concreto ou alta resistência 3,0 mm x 3,0 cm | m | 12.86
C.01.000.098199 | Mão de obra especializada, equipamento e ferramentas apropriadas para nivelamento de piso em concreto com desempeno de magnésio e acabadora de superfície | m² | 11.75
C.02.000.035614 | Piso em placa de concreto permeável drenante, cinza natural de 40x40x6cm, com resina protetora; ref. DRCCL19D12M da Drenalte, Ecoverde, Oterprem, Presto ou equivalente, conforme Norma ACI 522 R-06 | m² | 52.06
C.04.000.020530 | Concreto usinado fck= 15 MPa, slump 5 ± 1cm, brita 1 e 2 | m³ | 255.65
C.04.000.020535 | Concreto usinado fck= 20 MPa, slump 5 ± 1cm, brita 1 e 2 | m³ | 265.22
C.04.000.020536 | Concreto usinado fck= 25 MPa, slump 5 ± 1cm, slump 1 e 2 | m³ | 275.16
C.04.000.020542 | Concreto usinado fck= 35 MPa, slump 5 ± 1cm, brita 1 e 2 | m³ | 296.04
C.04.000.020544 | Concreto usinado fck= 30 MPa, slump 5 ± 1cm, brita 1 e 2 | m³ | 285.46
C.04.000.020546 | Concreto usinado bombeado fck= 40 MPa, slump 8 ± 1cm, brita 1 e 2 | m³ | 349.06
C.04.000.020551 | Concreto usinado fck= 40 MPa, slump 5 ± 1cm, brita 1 e 2 | m³ | 307.12
C.04.000.020553 | Concreto usinado bombeado fck= 20 MPa, slump 8 ± 1cm, brita 1 e 2 | m³ | 306.14
C.04.000.020554 | Concreto usinado bombeado fck= 25 MPa, slump 8 ± 1cm, brita 1 e 2 | m³ | 316.31
C.04.000.020556 | Concreto usinado bombeado fck= 35 MPa, slump 8 ± 1cm, brita 1 e 2 | m³ | 337.82
C.04.000.020557 | Concreto usinado fck= 20 MPa, pedrisco, slump 22cm ± 2cm | m³ | 311.72
C.04.000.020559 | Concreto usinado bombeado fck= 30 MPa, slump 8 ± 1cm, brita 1 e 2 | m³ | 326.87
C.04.000.020562 | Concreto usinado fck= 25 MPa para perfil extrudado, Slump 0 ± 1 | m³ | 328.74
C.04.000.020563 | Concreto usinado 150kg cimento/m³ | m³ | 284.33
C.04.000.020564 | Concreto usinado 200kg cimento/m³ | m³ | 298.25
C.04.000.020565 | Concreto usinado 300kg cimento/m³ | m³ | 287.82
C.04.000.020566 | Taxa para bombeamento de concreto | m³ | 34.42
C.04.000.022006 | Enchimento de laje com concreto celular, densidade 1200kg/m³ | m³ | 348.05
C.05.000.020379 | Tubo de papelão para forma com diâmetro de 45 cm | m | 132.94
C.05.000.021235 | Tubo de papelão para forma com diâmetro de 30 cm | m | 84.77
C.05.000.021238 | Tubo de papelão para forma com diâmetro de 25 cm | m | 67.96
C.05.000.021239 | Tubo de papelão para forma com diâmetro de 35 cm | m | 104.17
C.05.000.021240 | Tubo de papelão para fôrma com diâmetro de 40 cm | m | 124.46
C.06.000.022011 | Laje pré-fabricada unidirecional em viga treliçada/lajota em EPS LT 12 (8 + 4) | m² | 33.51
C.06.000.022012 | Laje pré-fabricada unidirecional em viga treliçada/lajota em EPS LT 16 (12 + 4) | m² | 44.3
C.06.000.022013 | Laje pré-fabricada unidirecional em viga treliçada/lajota em EPS LT 20 (16 + 4) | m² | 52.89
C.06.000.022014 | Laje pré-fabricada unidirecional em viga treliçada/lajota em EPS LT 25 (20 + 5) | m² | 62.23
C.06.000.022015 | Laje pré-fabricada unidirecional em viga treliçada/lajota em EPS LT 30 (25+ 5) | m² | 112.54
C.06.000.022029 | Laje pré-fabricada mista vigota treliçada/lajota cerâmica - LT 24 (20+4); sobrecarga 200 kgf/m² | m² | 65.51
C.06.000.022030 | Laje pré-fabricada mista vigota treliçada/lajota cerâmica - LT 30 (24+6); sobrecarga 200 kgf/m² | m² | 82.79
C.06.000.022032 | Pré-laje em painel pré-fabricado treliçado, com EPS classe PI, H= 12 cm, sem capeamento; sobrecarga 200 kgf/m² | m² | 54.32
C.06.000.022033 | Pré-laje em painel pré-fabricado treliçado, com EPS classe PI, H= 25 cm, sem capeamento; sobrecarga 200 kgf/m² | m² | 81.16
C.06.000.022034 | Pré-laje em painel pré-fabricado treliçado, com EPS classe PI, H= 20 cm, sem capeamento; sobrecarga 200 kgf/m² | m² | 65.97
C.06.000.022035 | Pré-laje em painel pré-fabricado treliçado, com EPS classe PI, H= 16 cm, sem capeamento; sobrecarga 200 kgf/m² | m² | 59.11
C.06.000.022039 | Laje pré-fabricada mista vigota protendida/lajota cerâmica - LP 25 (20+5); sobrecarga 200kgf/m² | m² | 67.74
C.06.000.022047 | Laje pré-fabricada mista vigota treliçada/lajota cerâmica - LT 12 (8+4); sobrecarga 200kgf/m² | m² | 25.85
C.06.000.022048 | Laje pré-fabricada mista vigota treliçada/lajota cerâmica - LT 16 (12+4); sobrecarga 200 kgf/m² | m² | 40.57
C.06.000.022049 | Laje pré-fabricada mista vigota treliçada/lajota cerâmica - LT 20 (16+4); sobrecarga 200 kgf/m² | m² | 54.48
C.06.000.022050 | Laje pré-fabricada mista vigota protendida/lajota cerâmica - LP 12 (8+4); sobrecarga 200kgf/m² | m² | 47.6
C.06.000.022051 | Laje pré-fabricada mista vigota protendida/lajota cerâmica - LP 16 (12+4); sobrecarga 200kgf/m² | m² | 56.31
C.06.000.022052 | Laje pré-fabricada mista vigota protendida/lajota cerâmica - LP 20 (16+4); sobrecarga 200kgf/m² | m² | 62.66
C.06.000.022061 | Pré-laje em painel pré-fabricado treliçado maciço; altura total, H= 12 cm, sobrecarga 200 kgf/m² | m² | 50.02
C.06.000.022065 | Pré-laje em painel pré-fabricado treliçado maciço; altura total, H= 16 cm; sobrecarga 200 kgf/m² | m² | 58.86
C.06.000.025011 | Capa para muro e/ou rufo pré-moldado em concreto de 14 x 50 x 18,5 cm, ref. mod. 75C da Neo Rex ou equivalente | un | 8.66
C.06.000.025012 | Capa para muro e/ou rufo pré-moldado em concreto de 20 x 50 x 26 cm, ref. mod. 75D da Neo Rex ou equivalente | un | 9.72
C.07.000.022510 | Bloco de concreto de vedação 9 x 19 x 39 cm, classe C (resistência > ou = 3 Mpa) | un | 1.55
C.07.000.022522 | Bloco de concreto de vedação 14 x 19 x 39 cm, classe C (resistência > ou = 3 Mpa) | m² | 1.86
C.07.000.022523 | Bloco de concreto de vedação 19 x 19 x 39 cm, classe C (resistência > ou = 3 Mpa) | un | 2.37
C.07.000.022537 | Bloco de concreto estrutural de 14 x 19 x 39 cm, classe B (resistência > ou = 4 Mpa) | un | 2.27
C.07.000.022538 | Bloco de concreto estrutural de 19 x 19 x 39 cm, classe B (resistência > ou = 4 Mpa) | un | 2.78
C.07.000.022539 | Bloco de concreto estrutural de 14 x 19 x 39 cm, classe A (resistência > ou = 8 Mpa) | un | 2.62
C.07.000.022540 | Bloco de concreto estrutural de 19 x 19 x 39 cm, classe A (resistência > ou = 8 Mpa) | un | 3.41
C.07.000.022577 | Bloco de concreto para piso drenante de 50 x 50 x 10 cm; ref. Neo-Rex CGD / Facital AD-CGD ou equivalente | un | 14.3
C.07.000.022579 | Elemento vazado em concreto, tipo veneziana por sobreposição de peças de 39 x 39 x 10 cm; ref. Neo Rex EV59A ou equivalente | un | 13.76
C.07.000.023005 | Grelha pré-moldada em concreto, com furos redondos 79,5 x 24,5 x 8 cm; ref. GRE88R da Neo Rex ou equivalente | un | 50.36
C.07.000.023016 | Elemento vazado em concreto do tipo quadriculado de 39 x 39 x 10 cm; ref. Neo-Rex 23A ou equivalente | un | 14.32
C.07.000.023042 | Banco em concreto pré-moldado, dimensões 150 x 45 x 45 cm, referência B 5P da Neo Rex ou equivalente | un | 293.55
C.07.000.023049 | Banco em concreto pré-moldado com 1 assento, pés vazados, de 200 x 42 x 47cm, ref. BV200 da Neo Rex ou equivalente | un | 334.95
C.07.000.023055 | Banco em concreto pré-moldado, reto, sem encosto, com 3 pés, medindo aproximadamente 300 x 45 x 45 cm; ref. BVA-300 da Neo-Rex ou equivalente | un | 579.78
C.07.000.027504 | Mourão de concreto 10x10x300cm, curvo com 8 furos | un | 46.91
C.07.000.027520 | Mourão em concreto de 10x10x220cm, reto com furos a cada 20cm | un | 31.93
C.07.000.027540 | Mourão de concreto seção min. 10x10x300cm, 12 furos | un | 43.06
C.07.000.035580 | Piso de concreto intertravado, cor natural, tipos: raquete, retangular, sextavado e 16 faces, espessura 6 cm, 35 MPa | m² | 32.98
C.07.000.035581 | Piso de concreto intertravado, tipos: raquete, retangular, sextavado e 16 faces, espessura 8 cm, 35 MPa | m² | 39.42
C.07.000.035583 | Piso de concreto intertravado, colorido, tipos: raquete, retangular, sextavado e 16 faces, espessura 6 cm, 35 MPa | m² | 33.71
C.09.000.022551 | Bloco de concreto celular autoclavado com espessura de 10 cm - Classe C25 | m² | 54.34
C.09.000.022552 | Bloco de concreto celular autoclavado com espessura de 12,5 cm - Classe C25 | m² | 65.25
C.09.000.022553 | Bloco de concreto celular autoclavado com espessura de 15 cm - Classe C25 | m² | 79.75
C.09.000.022554 | Bloco de concreto celular autoclavado com espessura de 20 cm - Classe C25 | m² | 105.05
C.10.000.028150 | Guia chapeu para boca de lobo, padrão PMSP | un | 29.66
C.10.000.028151 | Tampa de concreto para boca de lobo, padrão PMSP | un | 80.08
C.10.000.028153 | Bate-roda pré-fabricado em concreto aparente liso, com chumbador para fixação, cor natural - medidas: (13x17x180cm) ou (13x17x200cm) | m | 60
C.10.000.032022 | Ladrilho hidráulico várias cores, exceto branco, cinza e preto, de 20x20x1,8cm, ref. fabricação Fulget, Artefatos cimentos Maria Estela Ltda ou Pisos Paulista | m² | 48.63
C.10.000.036514 | Guia pré-moldada reta/curva, padrão PMSP 100, fck 25MPa | m | 22.06
C.10.000.036525 | Guias pré-moldada curvas, padrão PMSP 100, fck 25 MPa | m | 23.89
C.10.000.091167 | Ladrilho hidráulico nas cores: branco, preto e cinza, de 20 x 20 x 1,8 cm, ref. fabricação Fulget ou equivalente | m² | 48.42
D.01.000.035569 | Raspagem/calafetação/cera em piso de madeira - aplicado | m² | 46
D.01.000.035576 | Raspagem, calafetação, sinteco em piso de madeira aplicado | m² | 65.22
D.01.000.036007 | Colocação do soalho, inclusive fornecimento e acessórios para instalação | m² | 66.38
D.02.000.020215 | Estronca de eucalipto com 10cm de diâmetro sem casca | m | 11.34
D.02.000.020217 | Estronca de eucalipto-citriodora (mourão), com diâmetro de 200 a 250 mm - com casca | m | 34.46
D.02.000.021001 | Caibro em cambará, cedrinho, eucalipto-citriodora, eucalipto-saligna, garapa, cupiúba, de 5,0 x 6,0cm | m | 6.5
D.02.000.021005 | Madeira serrada em cambará, cedrinho, cumaru, eucalipto-citriodora, eucalipto-saligna, garapa, pinus-elioti, tuari, (viga de 6 x 12cm) | m³ | 2148.4
D.02.000.021009 | Pontalete de cedrinho de 75 mm x 75 mm - 3ª construção | m | 13.08
D.02.000.021014 | Sarrafo de cedrinho 2,5 x 5 cm | m | 2.41
D.02.000.021017 | Sarrafo de cedrinho 2,5 x 10 cm | m | 4.47
D.02.000.021018 | Sarrafo de cedrinho bruto - 1´ x 3´ | m | 3.62
D.02.000.021021 | Tábua cedrinho 25 mm x 300 mm de 3ª | m² | 49.11
D.02.000.021027 | Vigas em cambará, cedrinho, eucalipto-citriodora, eucalipto-saligna, garapa, cupiúba, itaúba, de 6,0 x 16,0cm | m | 20.25
D.02.000.021043 | Madeira de cedrinho - bruto | m³ | 2327.36
D.02.000.021052 | Estronca de eucalipto (mourão), com 15cm de diâmetro sem casca | m | 25.39
D.02.000.021060 | Ripa em cambará, cedrinho, cupuíba, eucalipto-citriodora, eucalipto-saligna, garapa, itaúba, pinus-elioti, 12 mm x 50 mm | m | 1.79
D.02.000.021066 | Sarrafo de cedrinho aparelhado 1 x 2´ | m | 2.12
D.02.000.021070 | Chapa OSB (Oriented Strand Board), dimensões 122 x 220 x 8 mm | un | 38.8
D.02.000.021071 | Chapa OSB (Oriented Strand Board), dimensões 122 x 220 x 10 mm | un | 49.04
D.02.000.021072 | Chapa OSB (Oriented Strand Board), dimensões 122 x 220 x 12 mm | un | 58.03
D.02.000.090166 | Tábua aparelhada em cambará, cedrinho, cupuíba, eucalipto-citriodora, eucalipto-saligna, garapa, pinus-elioti, itaúba, de 2,5 x 20,0 cm - testeira / tabeira | m | 9.26
D.02.000.090635 | Madeira em cambará, cedrinho, eucalipto-citriodora, eucalipto-saligna, garapa, cupiúba, itaúba, de 5 x 20 cm - bruta | m | 25.34
D.03.000.021030 | Chapa compensada cola PVA resinada de 6mm (2,20 x 1,10)m | m² | 8.31
D.03.000.021031 | Chapa compensada cola resinada de 10mm (2,20 x 1,10)m | m² | 12.49
D.03.000.021032 | Chapa compensada cola PVA resinada de 12mm (2,20 x 1,10)m | m² | 14.81
D.03.000.021033 | Chapa compensada cola fenólica plastificada de 12mm (2,20 x 1,10)m | m² | 23.69
D.03.000.021034 | Chapa compensada cola fenólica plastificada de 18mm (2,44 x 1,22)m | m² | 32.82
D.03.000.021036 | Chapa compensado naval em virola, espessura de 25mm - (2,20 x 1,60)m | m² | 66.34
D.03.000.021085 | Chapa compensada cola fenólica plastificada de 6mm (2,2 x 1,10)m | m² | 15.45
D.03.000.021095 | Forma em polipropileno (cubeta) e acessórios para laje nervurada com dimensões variáveis - locação | m³xmês | 195.7
D.04.000.021076 | Tabua emparelhada em cambará, cedrinho, cupuíba, amesclão, eucalipto-citriodora, eucalipto-saligna, garapa, pinus-elioti, tauari, de 2,50 x 10cm | m | 4.93
D.04.000.030006 | Caixilho em madeira, tipo veneziana de correr | m² | 440.81
D.04.000.030020 | Porta lisa de madeira, interna "PIM", para acabamento em pintura, 01 folha, desempenho intermediário para uso coletivo, tráfego regular 50.000 ciclos, padrão dimensional médio, com ferragens, completo - 80 x 210 cm | un | 467.3
D.04.000.030021 | Porta lisa de madeira, interna "PIM", para acabamento em pintura, 01 folha, desempenho superior para uso público, tráfego intenso de 100.000 ciclos, padrão dimensional médio/pesado, com ferragens, completo - 80 x 210 cm | un | 467.3
D.04.000.030022 | Porta lisa de madeira, interna "PIM", para acabamento em pintura, 01 folha, desempenho superior para uso público, tráfego intenso de 100.000 ciclos, padrão dimensional médio/pesado, com ferragens, completo - 90 x 210 cm | un | 474.68
D.04.000.030023 | Porta lisa de madeira, interna, resistente a umidade "PIM RU", para acabamento em pintura, 01 folha, desempenho superior para uso público, tráfego intenso de 100.000 ciclos, padrão dimensional médio/pesado, com ferragens, completo - 80 x 210 cm | un | 472.63
D.04.000.030024 | Porta lisa de madeira, interna, resistente a umidade "PIM RU", para acabamento revestida ou em pintura, 01 folha, de 35mm, para divisória sanitária, desempenho superior para uso público, tráfego intenso de 100.000 ciclos, padrão dimensional médio/pesado, com ferragens, completo - 80 x 190 cm | un | 492.63
D.04.000.030025 | Porta lisa de madeira, interna, resistente a umidade "PIM RU", para acabamento em pintura, 01 folha, tipo acessível, desempenho superior para uso público, tráfego intenso de 100.000 ciclos, padrão dimensional médio/pesado, com ferragens, completo - 90 x 210 cm | un | 480.01
D.04.000.030026 | Porta lisa de madeira, interna, resistente a umidade "PIM RU", para acabamento em pintura, 01 folha, de correr ou deslizante, tipo acessível, desempenho superior para uso público, tráfego intenso de 100.000 ciclos, padrão dimensional pesado, com sistema deslizante e ferragens, completo - 100 x 210 cm | un | 619.44
D.04.000.030108 | Folha de porta lisa em madeira folheada e encabeçada, sob medida | m² | 116.6
D.04.000.030112 | Folha de porta em madeira sarrafeada com película lisa para verniz 72x210cm | un | 127.43
D.04.000.030113 | Folha de porta em madeira sarrafeada com película lisa para verniz 82x210cm | un | 129.16
D.04.000.030114 | Folha de porta em madeira sarrafeada com película lisa para verniz 92x210cm | un | 147.01
D.04.000.030135 | Batente madeira itauba/garapeira/cedro/angelim 14 x 3,5 cm, vão 52 a 92 x 210 cm | un | 127.3
D.04.000.030137 | Batente madeira itauba/garapeira/cedro/angelim 14 x 3,5 cm, vão 122 x 210 cm | un | 224.67
D.04.000.030150 | Guarnição cedrinho de 210 x 100 x 1 x 5 cm | un | 14.31
D.04.000.030205 | Folha de madeira sarrafeada, revestida nas 2 faces com laminado liso 62x210cm | un | 716.45
D.04.000.030206 | Folha de madeira sarrafeada, revestida nas 2 faces com laminado liso 72x210cm | un | 765.08
D.04.000.030207 | Folha de madeira sarrafeada, revestida nas 2 faces com laminado liso 82x210cm | un | 742.97
D.04.000.030208 | Folha de madeira sarrafeada, revestida nas 2 faces com laminado liso 92x210cm | un | 814.96
D.04.000.030221 | Folha de porta lisa em madeira sarrafeada para pintura 62x210cm | un | 127.28
D.04.000.030222 | Folha de porta lisa em madeira sarrafeada para pintura 72x210cm | un | 125.79
D.04.000.030223 | Folha de porta lisa em madeira sarrafeada para pintura 82x210cm | un | 131.21
D.04.000.030224 | Folha de porta lisa em madeira sarrafeada para pintura 92x210cm | un | 144.92
D.04.000.030225 | Folha de porta macho/fêmea sem emenda de 0,72x2,10m | un | 529.19
D.04.000.030226 | Folha de porta macho/fêmea sem emenda de 0,82x2,10m | un | 407.43
D.04.000.030227 | Folha de porta macho/fêmea sem emenda de 0,92x2,10m | un | 502.61
D.04.000.030228 | Folha de porta macho/fêmea sem emenda de 0,62x2,10m | un | 452.95
D.04.000.030274 | Folha de porta lisa em madeira para pintura 110 x 210 cm | un | 237.66
D.04.000.030360 | Chapa de laminado melamínico | m² | 39.2
D.04.000.030366 | Sarrafo de cedrinho de 10 x 1,5 cm, aparelhada 3ª construção (para acabamento lateral de beiral) | m | 7.5
D.04.000.030380 | Faixa/batedor de proteção em tábua de MDF, revestido com laminado melamínico, canto arredondado - 290x15mm | m | 68.66
D.04.000.034041 | Tabua aparelhada de pinus macho-fêmea, de 1 x 10 cm - para forro | m² | 17.43
D.04.000.035511 | Tabua aparelhada em cambará, cedrinho, cupuíba, eucalipto-citriodora, eucalipto-saligna, garapa, pinus-elioti, de 10 x 2 cm - macho/fêmea | m² | 46.92
D.04.000.035551 | Taco de Ipê fixado com cola 10 x 40cm - material | m² | 107.38
D.04.000.036002 | Rodapé de madeira ipê/jatobá de 7 x 1,5 cm | m | 12.95
D.04.000.036006 | Soalho madeira aparelhada em cumaru, ipê, jatobá, tauari, garapa, angelim-pedra, de 20 x 2 cm | m² | 175.77
D.04.000.036106 | Cordão meia cana de madeira aparelhada 1 x 1cm, em cumaru, ipê, jatobá, tauari, garapa, angelim-pedra, de 1 x 1cm | m | 5.54
D.04.000.098078 | Lousa em laminado melamínico, branco linha comercial | m² | 133.89
D.05.000.023507 | Divisória cega tipo naval, Divilux 35 Fibraroc Formidur BPplus - instalado | m² | 128.3
D.05.000.023509 | Divisória para sanitários, painéis em laminado melamínico estrutural, perfis em alumínio, inclusive ferragem | m² | 481.79
D.05.000.023512 | Divisória painel/vidro/vidro, tipo naval, Divilux 35 MSO, Eucaplac UV instalado | m² | 114.64
D.05.000.023585 | Divisória Divilux 35 MSO Eucaplac UV cega - instalado | m² | 85.33
D.05.000.024618 | Divisória cega tipo piso/teto em laminado melamínico de baixa pressão, com coluna estrutural em alumínio extrudado | m² | 527.8
D.05.000.024619 | Divisória tipo piso/teto em vidro temperado simples de 6mm, com coluna estrutural em alumínio extrudado | m² | 483.6
D.05.000.024620 | Divisória tipo piso/teto em vidro temperado duplo de 6mm e micro persianas, com coluna estrutural em alumínio extrudado | m² | 1206.56
D.05.000.024621 | Porta cega simples com bandeira cega em laminado melamínico de baixa pressão para divisórias modulares, com batentes em alumínio extrudado | un | 1943.76
E.01.000.037530 | Pintura de acabamento em tinta esmalte sobre estrutura metálica | kg | 2.78
E.01.000.037531 | Pintura de acabamento em tinta epóxi sobre estrutura metálica | kg | 4.28
E.01.000.037532 | Tinta PU bi componente para estrutura metálica, cor branca, ref. Sherwin Williams ou equivalente | l | 37.5
E.01.000.037533 | Fundo primer epoxi bicomponente, para pintura de ferro, alumínio, aço e galvanizado, ref. Sherwin Williams ou equivalente | l | 39.3
E.02.000.026760 | Prego diversas bitolas (referência 18 x 27) | kg | 8.03
E.02.000.027010 | Arame recozido nº 18 BWG | kg | 8.33
E.02.000.027011 | Arame tipo MIG, diâmetro de 0,80 a 1,20 mm | kg | 10.58
E.02.000.027015 | Grampo para cerca | kg | 12.52
E.02.000.027018 | Arame farpado galvanizado fio Nº 16 BWG | m | 0.5
E.02.000.027025 | Arame galvanizado nº 16 BWG | kg | 10.01
E.02.000.090264 | Arame galvanizado nº 14 BWG | kg | 9.59
E.03.000.026504 | Gancho de 1/4´ com porca e arruela, 550 mm | un | 1.8
E.03.000.026513 | Chumbador Fischer Bolt diâmetro = 1/2´ e comprimento = 4´ | un | 2.89
E.03.000.026516 | Parafuso em latão com cabeça sextavada, com rosca mecânica de 3/8´ x 50mm | un | 4.75
E.03.000.026548 | Parafuso cabeça chata com bucha plástica de 8 mm - 5,5 x 50 mm | un | 0.17
E.03.000.026577 | Parafuso com rosca soberba 8 x 165mm | un | 0.98
E.03.000.026651 | Gaxeta EPDM ref. 1619 da Day Brasil ou equivalente | m | 4.07
E.03.000.026652 | Gaxeta EPDM ref. 274 da Day Brasil ou equivalente | m | 1.43
E.03.000.026653 | Parafuso auto-atarraxante/auto-brocante em aço médio carbono, com acabamento zincado brando, de 12 x 38 mm - com arruela de vedação | un | 0.22
E.03.000.026709 | Grapa ferro para cantoneira 1´ x 1/8´ 1,19 kg/m | un | 3.78
E.03.000.026726 | Parafuso com arruela e bucha S8 de 4,8 x 50 mm, tipo panela | un | 0.43
E.03.000.026733 | Parafusos niquelados para sanitários | un | 5.06
E.03.000.026735 | Conjunto de fixação para lavatório (dois parafusos, duas buchas e quatro arruelas); ref. SP 7 01 da Deca ou equivalente | cj | 11.29
E.03.000.026771 | Rebites de ferro zincado n° 8, comprimento de 6,10 mm, diâmetro nominal de 3,00 mm | kg | 20.24
E.03.000.049502 | Porca quadrada para parafuso M16 | un | 0.9
E.03.000.049534 | Parafuso cabeça abaulada M16 x 45 mm | un | 2.54
E.03.000.049535 | Parafuso cabeça abaulada M10 x 115 mm | un | 1.78
E.03.000.049539 | Arruela quadrada de 50 mm com furo de 18 mm | un | 0.89
E.03.000.049540 | Arruela quadrada 100 x 100 x 5 mm com furo de 18 mm | un | 5.62
E.03.000.049550 | Parafuso cabeça quadrada M16 x 125 mm | un | 3.9
E.03.000.049551 | Parafuso cabeça abaulada M16 x 150 mm | un | 5.26
E.03.000.049552 | Parafuso cabeça quadrada M16 x 300 mm | un | 7.47
E.03.000.049553 | Parafuso rosca dupla M16 x 450 mm | un | 11.83
E.03.000.069519 | Conjunto para fixação de tanque | un | 41.45
E.03.000.069568 | Parafuso e bucha de 8´ para fixação de louça sanitária | par | 10.09
E.03.000.090616 | Parafuso sextavado em aço inoxidável de 1/4" x 1 1/4"; ref. SXRI1/4X1.1/4A2 da Belenus, TEL5329 da Termotécnica ou equivalente | un | 1.17
E.03.000.090617 | Arruela lisa em aço inoxidável de 1/4"; ref. 39136202 da Ciser, Inox 1/4" da Aciole, AL3/16A4 da Veppel ou equivalente | un | 0.28
E.03.000.090618 | Porca sextavada em aço inoxidável de 1/4"; ref. Inox 1/4" da Ciser, TEL5314 da Termotécnica, Inox 304 1/4" da Walsywa ou equivalente | un | 0.49
E.04.000.025014 | Fornecimento e montagem de estrutura metálica em aço USISAC41E / COSARCOR400E / CSNCOR420 | kg | 15.83
E.04.000.037502 | Fornecimento e montagem de estrutura em aço ASTM-A572 Grau 50, sem pintura | kg | 21.69
E.04.000.037503 | Fornecimento e montagem de estrutura tubular em aço ASTM-A572 Grau 50, sem pintura | kg | 21.24
E.04.000.037504 | Tubo metálico metalon, referência 60 x 60 x 3,75mm | m | 41.16
E.04.000.037532 | Fornecimento e montagem de estrutura metálica em aço ASTM-A 36, sem pintura | kg | 14.12
E.05.000.026198 | Chapa perfurada em aço SAE 1020, furos redondos de diâmetro 7,5 mm, área aberta 45%, e espessura de 1/8´, dimensão 2,0 x 1,0 m | m² | 264.66
E.05.000.026615 | Cantoneira ferro 1´ x 1´ x 1/8´ - 1,19 kg/m | m | 5.21
E.05.000.026662 | Chapa de aço ASTM A-36 de 1/4´ | kg | 4.68
E.05.000.026678 | Ferro cantoneira abas iguais em aço carbono, de 1´ x 1´ x 1/8´ | kg | 4.38
E.05.000.026682 | Cantoneira em aço galvanizado de 1´ x 1/8´ | kg | 6.85
E.05.000.026702 | Insert maciço com furo inferior para ancoragem, carga de trabalho 3.000 kg; ref. TS24 da Trejor ou equivalente | un | 14.11
E.05.000.026703 | Içador, carga de trabalho 3.000 kg, ref. TP24 fabricação Trejor | un | 437.29
E.05.000.026704 | Chapa de ferro Nº 14 | kg | 4.97
E.05.000.026707 | Posicionador, carga de trabalho 3.000 kg, ref. TP24 fabricação Trejor ou equivalente | un | 35.82
E.06.000.021546 | Tela galvanizada para fixação de alvenaria, malha de 15x15mm e dimensão 6x50cm | un | 0.48
E.06.000.021547 | Tela galvanizada para fixação de alvenaria, malha de 15x15mm e dimensão 7,5x50cm | un | 0.77
E.06.000.021548 | Tela galvanizada para fixação de alvenaria, malha de 15x15mm e dimensão 10,5x50cm | un | 1.12
E.06.000.021549 | Tela galvanizada para fixação de alvenaria, malha de 15x15mm e dimensão 12x50cm | un | 1.26
E.06.000.021550 | Tela galvanizada para fixação de alvenaria, malha de 15x15mm e dimensão 17x50cm | un | 1.88
E.06.000.021551 | Pino de aço liso com arruela 1/4" x 27 mm para tela galvanizada para fixação de alvenaria | un | 0.3
E.06.000.042847 | Clips de fixação para vergalhão em aço galvanizado diâmetro de 3/8´, ref. TEL 5238 ou equivalente | un | 2.37
E.06.000.065001 | Reservatório metálico cilíndrico horizontal, capacidade de 1.000 litros | cj | 2083.17
E.06.000.065041 | Reservatório metálico cilíndrico horizontal, capacidade de 10.000 litros | cj | 9425.66
E.06.000.065042 | Reservatório metálico cilíndrico horizontal, capacidade de 5.000 litros | cj | 5185.71
E.06.000.065056 | Reservatório metálico cilíndrico horizontal, capacidade de 3.000 litros | cj | 3588.18
E.07.000.020127 | Perfil em alumínio anodizado natural, perfil qualquer | kg | 25.64
E.07.000.026650 | Cantoneira em alumínio antiderrapante, aparafusada, dimensões 50 x 30 mm, ref. comercial artesana ou equivalente | m | 20.07
E.07.000.026661 | Chapa lisa em alumínio 2000 x 1000 x 3 mm (16,20 kg/pc) | kg | 26.19
E.07.000.026667 | Cantoneira sextavada em alumínio para placa cerâmica, acabamento natural ref. Canto metal A3 ou equivalente | m | 4.48
E.07.000.027632 | Gradil em alumínio natural com portão central de 2 folhas de 80cm cada - sob medida | m² | 705.82
E.07.000.033503 | Cantoneira em alumínio ´Y´ para massa, espessura de 1,5mm, ref. R-78da Pin-Can, M-1 da Canto Metal ou equivalente | m | 5.44
E.07.000.090592 | Cinta de alumínio, diâmetro de 1/2´ | m | 0.58
E.07.000.093837 | Fita porosa de 25mm x 25 m | un | 28.25
E.08.000.021080 | Perfil em alumínio anodizado tipo U, abas iguais, de 9,53x9,53x1,58mm | m | 3.09
E.08.000.025043 | Brise metálico fixo linear, em chapa lisa de alumínio pré-pintada, espessura 0,6 mm, seção "U" medição frontal 30mm, ref. BR30 da Refax, BSM-B30 da Sul Metais ou equivalente | m² | 257.64
E.08.000.025044 | Brise metálico curvo e móvel termoacustico, em chapa lisa de alumínio pré-pintada, preenchido com poliuretano expandido injetado, largura 335 mm, ref. Asa de avião da Refax, BSM335 da Sul Metal ou equivalente | m² | 782.69
E.08.000.025053 | Brise metálico curvo e móvel em chapa microperfurada de alumínio pré-pintada, ref. AS288 Retrátil da Refax, SM A300 da Sul Metais ou equivalente | m² | 459.67
E.08.000.025059 | Brise metálico em Alumínio, espessura 0,5 mm, com aletas de 20 cm, estrutura auxiliar, ref. AB200 da Refax, BSM-A200 da Sul Metais ou equivalente | m² | 406.09
E.08.000.026215 | Revestimento tipo ACM com acabamento em PVDF e espessura de 4 mm - instalado | m² | 596.91
E.08.000.026216 | Revestimento tipo ACM com acabamento em PVDF e espessura de 4 mm, na cor verde - instalado | m² | 402.74
E.08.000.030901 | Barra de proteção para lavatório tipo U, para pessoas com mobilidade reduzida, em tubo de alumínio com pintura de epóxi, medidas: 63x51cm ou 54x40cm | un | 333.54
E.08.000.031195 | Caixa de proteção em alumínio anodizado, com suporte para câmera fixa de 250mm, interna ou externa, ref. Confiseg, Mitsupak ou equivalente | un | 27.21
E.08.000.090569 | Folha em alumínio corrugado 015 revestido em papel kraft | m | 15.5
E.09.000.045602 | Caixa de derivação, embutida ou externa, 2x30x40 / 2x40x40 / 2x30x60mm, para rodapé duplo | un | 21.14
E.09.000.090147 | Parafuso com arruela em aço galvanizado, para flange S16/80 | un | 3.85
E.09.000.090150 | Parafuso com porca e arruela em aço galvanizado S20/90 | un | 9.56
E.10.000.020343 | Tela galvanizada fio 24 BWG, malha hexagonal de 1/2´ | m² | 6.88
E.10.000.027017 | Gabião tipo caixa em tela metálica, revestido com galvanização com liga zinco/alumínio, malha hexagonal torção dupla 8x10cm, fio diâmetro 2,7mm, altura 0,5m, independente do formato, conforme NBR 8964, ref. Maccaferri, Comep, Diprotec ou equivalente | m³ | 359.64
E.10.000.027018 | Gabião tipo caixa em tela metálica, revestido com galvanização com liga zinco/alumínio, malha hexagonal torção dupla 8x10cm, fio diâmetro 2,7mm, altura de 1,0m, independente do formato, conforme NBR 8964; ref. Maccaferri, Comep, Diprotec ou equivalente | m³ | 264.48
E.10.000.027511 | Tela de aço galvanizado, fio 10 BWG, malha 2´ tipo alambrado | m² | 36.71
E.10.000.027518 | Tela de aço galvanizado, fio 12BWG, malha 2´ tipo alambrado | m² | 24.72
E.10.000.027521 | Tela em arame galvanizado, malha 2´, fio 22BWG, tipo galinheiro | m² | 3.31
E.10.000.027526 | Tela ondulada de arame galvanizado, fio 10B WG, malha 1´ artística | m² | 61.96
E.10.000.027529 | Tela de alambrado em arame galvanizado, fio 16BWG, malha 1´ | m² | 26.32
E.10.000.049565 | Cordoalha para estai de aço galvanizado 7 fios, diâmetro 3/8´ tipo SM, galvanização eletrolítica | m | 6.08
E.10.000.049575 | Esticador para cabo de aço 5/16´ (8 mm) com terminal gancho-olhal | un | 9.24
E.10.000.090472 | Cabo de aço galvanizado com alma de aço, diâmetro 5/16´ (7,94mm) | m | 6.78
E.10.000.090476 | Cabo de aço galvanizado com alma de aço, diâmetro 3/16´ (4,76mm) | m | 3.74
E.10.000.090477 | Cordoalha de aço galvanizado, diâmetro de 1/4´ (6,35mm), tipo HS, galvanização à fogo, classe A com 7 fios | m | 3.06
E.10.000.092774 | Cabo de aço galvanizado com alma de aço, diâmetro 3/8´ (9,52mm) | m | 9.99
E.18.000.020159 | Barra de apoio lateral para lavatório, para pessoas com mobilidade reduzida, em tubo de aço inoxidável de 1.1/4´, comprimento 25 a 30 cm | un | 142.74
E.18.000.027519 | Barreira de proteção perimetral em aço inoxidável, AISI 430, dupla (clipada) instalado com 8 espiras, ref. Iron Wall, Master proteção, Incotela ou equivalente | m | 30.04
E.18.000.027523 | Colocação de Ouriço, simples ou dupla, com 8 espiras - instalado | m | 9.52
E.18.000.030900 | Barra de apoio em aço inoxidável AISI 304, diâmetro de 32 mm (1 1/4´), espessura 1,5 mm e comprimento 40 cm | un | 111.17
E.18.000.031010 | Barra de apoio, para pessoas com mobilidade reduzida, em tubo de aço inoxidável 1 1/2´, L= 500mm | un | 91
E.18.000.031011 | Barra de apoio, para pessoas com mobilidade reduzida, em tubo de aço inoxidável 1 1/2´, L= 800mm | un | 134.07
E.18.000.031013 | Barra de apoio, para pessoas com mobilidade reduzida, em tubo de aço inoxidável 1 1/2´, L= 800x800mm | un | 347.95
E.18.000.031109 | Corrimão em tubo redondo de aço inoxidável AISI 304 liga 18,8, diâmetro nominal de 1 1/2" (38,1mm), espessura de 1,5mm, acabamento escovado, sem arestas vivas, conforme NBR 9050, NBR 9077 E NBR 14718 | m | 370.83
E.18.000.031932 | Corrimão duplo em tubo de aço inoxidável com diâmetro de 1 1/2´ e montantes com diâmetro de 2´, acabamento aço inox 304 escovado, fixado com flange e canopla | m | 704.04
E.18.000.031933 | Corrimão em tubo de aço inoxidável, diâmetro 1 1/2´ e montantes com diâmetro de 2´, acabamento em aço inox 304 escovado, fixado com flange e canopla | m | 570.62
E.18.000.036519 | Revestimento em aço inoxidável AISI304, liga18,8 em chapa 20 com espessura de 1mm, acabamento escovado - colocado | m² | 787.68
E.18.000.039079 | Placa comemorativa em aço inoxidável escovado, medidas aproximadas de 50cm de largura e 70cm de altura, texto+desenho+parafuos | un | 1497.97
E.18.000.050496 | Mesa lateral em aço inoxidável com prateleira inferior, de 2100 x 700 x 850mm | m | 1416.24
E.18.000.063554 | Abrigo simples em aço inoxidável escovado AISI-304/316, com suporte para mangueira 1 1/2", porta em vidro temperado, 60x90x17cm, ref. Firex, Gilfire, Rwinox ou equivalente | un | 1869.63
E.18.000.067524 | Captor pluvial equipado com mecanismo anti-vórtice, corpo em aço inoxidável, grelha em alumínio, DN= 50 mm; ref. linha EPAMS da Saint Gobain ou equivalente | un | 3176.43
E.18.000.067525 | Captor pluvial equipado com mecanismo anti-vórtice, corpo em aço inoxidável, grelha em alumínio, DN= 75 mm; ref. linha SMU EPAMS da Saint Gobain ou equivalente | un | 4275.61
E.19.000.025645 | Telha ondulada translúcida em polipropileno, 244x110cm, espessura 1,10mm, ref. 177 Esaf, Atco ou equivalente | un | 78.32
E.20.000.025616 | Brise metálico fixo e linear, em chapa lisa de aluzinc pré-pintada, espessur 0,6 mm, seção "U" medição frontal 30mm, ref. B30 da Hunter Douglas, RB 30 da Refax, BSM-B 30 da Sul Metais ou equivalente | m² | 320
E.20.000.025640 | Brise metálico curvo/móvel termoacústico, chapa lisa aluzinc pré-pintada, injeção poliuretano expandido, ref. Termobrise Luxalon 335 da Hunter Douglas, Asa de avião da Refax, BSM335 da Sul Metais ou equivalente | m² | 584.88
E.20.000.091554 | Brise metálico fixo em chapa lisa de Aluzinc pré-pintada, espessura de 0,6 mm, seção "U" dimensão 200x75mm, ref. Aerobrise 200 da Hunter Douglas, AB 200 da Refax, BSM-A200 da Sul Metais ou equivalente | m² | 434.56
F.03.000.020572 | Concreto asfáltico usinado à quente tipo CBUQ, faixa Dersa (faixa 4 ou 5) posto obra | t | 348.78
F.03.000.020573 | Binder fechado, fornecimento posto obra | t | 319.88
F.03.000.024023 | Manta asfáltica plastomérica com armadura filme de poliéster tipo III, espessura 4mm, face exposta em geotêxtil, Premium Geotêxtil da Viapol ou equivalente | m² | 40.35
F.03.000.024031 | Papel betumado KRAFT | m² | 2.71
F.03.000.024034 | Asfalto oxidado tipo II (NBR9910), ref. Denver asfalto OX ou 084 da Petrox ou equivalente | kg | 8.16
F.03.000.024078 | Impermeabilização Denvercril Super / Igolflex / Vedapren / Viaflex branco ou equivalente | kg | 13.29
F.03.000.024081 | Membrana de asfalto modificado com elastômeros cor preta, ref. Vedapren / Otto Baumgart, Denverpren SBS / Denver, Igolflex Preto / Sika ou equivalente | kg | 10.42
F.03.000.024094 | Pré-misturado a quente | t | 301.37
F.03.000.024095 | Pré-misturado a frio | t | 341.49
F.03.000.024109 | Manta asfáltica com armadura filme de poliéster, tipo III-B, espessura de 3 mm, ref. Denvermanta III-B Denver Global, Torodin III-B Viapol, Premium Poliéster III-B Viapol ou equivalente | m² | 32.69
F.03.000.024110 | Manta asfáltica com armadura filme de poliéster, tipo III-B, espessura de 4 mm, ref. Denvermanta III-B Denver Global, Torodin III-B Viapol, Premium Poliéster III-B Viapol ou equivalente | m² | 32.3
F.03.000.024111 | Manta asfáltica tipo III-B, esp. 3mm, face exposta em geotêxtil, ref. Denvermanta Geotêxtil III-B -Denver Global, Torodin Geotêxtil III-B e Premium III-B Viapol ou equivalente | m² | 34.96
F.03.000.024534 | Isolamento térmico em espuma elastomérica, espessura de 9 a 12 mm, para tubulação água quente e refrigeração, diâmetro de 1/4´ (cobre) | m | 2.38
F.03.000.024535 | Isolamento térmico em espuma elastomérica, espessura de 9 a 12 mm, para tubulação água quente e refrigeração, diâmetro de 5/8´ (cobre) ou 1/4´ (ferro) | m | 3.24
F.03.000.024549 | Manta elastomérica para tubulação de água quente e refrigeração, espessura de 19 a 26 mm | m² | 106.91
F.03.000.024550 | Isolamento térmico em espuma elastomérica, espessura de 19 a 26 mm, para tubulação de água quente e refrigeração, diâmetro de 3/8" (cobre) e 1/8" (ferro) | m | 6.89
F.03.000.024551 | Isolamento térmico em espuma elastomérica, espessura de 19 a 26 mm, para tubulação de água quente e refrigeração, diâmetro de 3/4" (cobre) e 3/8" (ferro) | m | 8.75
F.03.000.024702 | Asfalto betuminoso (CAP 85/100= CAP 7)(CAP 50/60= CAP 20) | kg | 4.25
F.03.000.024704 | Emulsão RR-1-C | kg | 3.18
F.03.000.024705 | Asfalto diluido CM-30 | kg | 6.71
F.03.000.039005 | Pintura impermeabilizante com asfalto oxidado e solventes orgânicos, ref. Viabit/Viapol, Neutrol/Otto Baumgart/IGOL55 Sika, ou equivalente | l | 12.33
F.04.000.025523 | Cumeeira para telha de poliester reforçado com fibra de vidro (PRFV), perfil trapezoidal 49 ou kalheta; ref. Coberfibras, Cersan, Fibratel Telhas, Doplast ou equivalente | m | 82.79
F.04.000.025549 | Domo em acrílico fixado com perfil de alumínio, de 1,05 x 1,05 m ref. Alumecril, Domoplast ou equivalente - instalado | un | 522.39
F.04.000.025550 | Chapa em policarbonato alveolar bronze de 6 x 1050 x 6000 mm | un | 329.01
F.04.000.025600 | Chapa em policarbonato compacto, cor fumê/bronze, espessura de 6mm | m² | 352.1
F.04.000.025601 | Chapa em policarbonato compacto, cor cristal, espessura de 6mm | m² | 278.62
F.04.000.025602 | Chapa em policarbonato compacto, cor cristal, espessura de 10mm | m² | 469.49
F.04.000.025608 | Telha de poliester reforçado com fibra de vidro (PRFV), perfil trapezoidal 49 ou kalheta, com espessura de 1,5mm; ref. Coberfibras, Cersan, Fibratel Telhas, Doplast ou equivalente | m² | 53.47
F.04.000.025638 | Chapa em policarbonato alveolar bronze de 10 x 2100 x 6000 mm | un | 945.65
F.04.000.025642 | Chapa em policarbonato alveolar translúcido de 10 x 2100 x 6000 mm | un | 954.43
F.04.000.026505 | Calço plástico para telha ondulada, 18 mm | un | 1.09
F.04.000.026506 | Calço plástico para telha trapezoidal, 38 mm | un | 1.01
F.07.000.022013 | Poliestireno expandido densidade 9 a 10 kg/m³ - P1 para enchimento | m³ | 225.56
F.07.000.024075 | Manta de lã de vidro e/ou lã de rocha de 2´ | m² | 17.69
F.07.000.024507 | Poliestireno expandido P-III (isopor), espessura de 10mm | m² | 6.54
F.07.000.024513 | Poliestireno expandido P-III (isopor), esp.= 20mm | m² | 12
F.07.000.024536 | Isolamento térmico em espuma elastomérica, espessura de 9 a 12 mm, para tubulação água quente e refrigeração, diâmetro de 1/2´ (cobre) | m | 2.73
F.07.000.024537 | Isolamento térmico em espuma elastomérica, espessura de 9 a 12 mm, para tubulação água quente e refrigeração, diâmetro de 1´ (cobre) | m | 4.06
F.07.000.024538 | Isolamento térmico em espuma elastomérica, espessura de 19 a 26 mm, para tubulação água quente e refrigeração, diâmetro de 7/8´ (cobre) / 1/2´ (ferro) | m | 9.97
F.07.000.024539 | Isolamento térmico em espuma elastomérica, espessura de 19 a 26 mm, para tubulação água quente e refrigeração, diâmetro de 1 1/8´ (cobre) / 3/4´ (ferro) | m | 12.23
F.07.000.024540 | Isolamento térmico em espuma elastomérica, espessura de 19 a 26 mm, para tubulação água quente e refrigeração, diâmetro de 1 3/8´ (cobre) ou 1´ (ferro) | m | 14.92
F.07.000.024541 | Isolamento térmico em espuma elastomérica, espessura de 19 a 26 mm, para tubulação água quente e refrigeração, diâmetro de 1 5/8´ (cobre) ou 1 1/4´ (ferro) | m | 17.08
F.07.000.024542 | Isolamento térmico em espuma elastomérica, espessura de 19 a 26 mm, para tubulação água quente e refrigeração, diâmetro de 1 1/2´ (ferro) | m | 21.01
F.07.000.024543 | Isolamento térmico em espuma elastomérica, espessura de 19 a 26 mm, para tubulação água quente e refrigeração, diâmetro de 2´ (ferro) | m | 23.21
F.07.000.024544 | Isolamento térmico em espuma elastomérica, espessura de 19 a 26 mm, para tubulação água quente e refrigeração, diâmetro de 2 1/2´ (ferro) | m | 28.42
F.07.000.024545 | Isolamento térmico em espuma elastomérica, espessura de 19 a 26 mm, para tubulação água quente e refrigeração, diâmetro de 3 1/2´ (cobre) / 3´ (ferro) | m | 31.41
F.07.000.024546 | Isolamento térmico em espuma elastomérica, espessura de 19 a 26 mm, para tubulação água quente e refrigeração, diâmetro de 4´ (ferro) | m | 47.39
F.07.000.024547 | Isolamento térmico em espuma elastomérica, espessura de 19 a 26 mm, para tubulação água quente e refrigeração, diâmetro de 5´ (ferro) | m | 56.27
F.07.000.024548 | Isolamento térmico em espuma elastomérica, espessura de 19 a 26 mm, para tubulação água quente e refrigeração, diâmetro de 6´ (ferro) | m | 78.64
F.07.000.024551 | Manta em fibra cerâmica aluminizada, espessura de 38 mm, densidade 96 kg/m³, comprimento de fibra (médio) 100mm, para isolamento térmico de duto de pressurização | m² | 58.91
F.07.000.024571 | Manta de lã de vidro e/ou lã de rocha de 1´ | m² | 13.33
F.08.000.020301 | Placa neoprene fretado para apoio-Dm³ | dm³ | 119.39
F.08.000.024103 | Mastique silicone Silix 567; referência comercial Rhodia / Dow Corning 790 ou equivalente | bg | 19.96
F.08.000.028059 | Perfil acabamento borracha termoplástica vulcanizada embutir, para junta dilatação piso-piso, fixação em perfis de alumínio, ref. GFTW100V/GFT100x2´ da CS Brasil ou equivalente | m | 208.65
F.08.000.028060 | Perfil acabamento borracha santoprene embutir, para junta dilatação piso-parede, fixação em perfis de alumínio, ref. GFTW100V da CS Brasil ou equivalente | m | 99.6
F.08.000.028061 | Perfil acabamento borracha santoprene embutir, para junta dilatação parede-parede ou forro-forro, fixação em perfis de alumínio, ref. Cosimo Cataldo ou equivalente | m | 100.39
F.08.000.028062 | Perfil acabamento borracha santoprene embutir, para junta dilatação parede-parede ou forro-forro-canto, fixação em perfis de alumínio, ref. Cosimo Cataldo ou equivalente | m | 99.6
F.08.000.028065 | Mastique elástico poliuretano para juntas, ref. Vedaflex da Otto Baumgart, Sikaflex 1A da Sika, Durolastic poliuretano da Wolf Hacker ou equivalente | bg | 32.17
F.08.000.033572 | Friso para junta de dilatação em revestimento granito lavado tipo Fulget | m | 8.2
F.08.000.036004 | Junta estrutural, UT10VMA Uniontech / JJ1015M Jeene | m | 129.78
F.08.000.036005 | Junta estrutural, UT20VMA Uniontech / JJ2027M Jeene | m | 261.83
F.08.000.036018 | Junta UT25OAE Uniontech / JJ2540VV Jeene, labios poliméricos | m | 617.77
F.08.000.036019 | Junta UT35OAE Uniontech / JJ3550VV Jeene, labios poliméricos | m | 825.21
F.08.000.036025 | Perfilado termoplast. PVC, Vedacit O-12/Sika O-12 | m | 44.23
F.08.000.036027 | Perfilado termoplast. PVC, Vedacit O-22/Sika O-22 | m | 93
F.08.000.036063 | Juntas latão 3/4´x 1/8´ | m | 40.21
F.08.000.062026 | Guia de polietileno Tarucel, diâmetro de 15 mm | m | 0.42
F.09.000.024029 | Manta geotêxtil com resistência à tração longitudinal de 31kN/m e transversal de 27kN/m, ref. linha Bidim RT ou equivalente | m² | 8.5
F.09.000.024049 | Manta geotêxtil com resistência à tração longitudinal de 16kN/m e transversal de 14kN/m, ref. linha Bidim RT ou equivalente | m² | 4.18
F.09.000.024080 | Manta geotêxtil com resistência à tração longitudinal de 10kN/m e transversal de 9kN/m, ref. linha Bidim RT ou equivalente | m² | 3.12
F.09.000.092628 | Tela de juta (aniagem) | m² | 3.33
F.10.000.023573 | Forro termoacústico em lã de vidro com acabamento plástico; e= 20 mm, densidade 60 kg/m³, com estrutura de sustentação colocado; ref. Forrovid K-60 ou equivalente | m² | 71.49
F.10.000.024058 | Lâmina refletiva revestida nas 2 faces em alumínio, dupla malha de reforço de resina termoplástica de alta densidade e laminação com filme entre suas camadas, classe A atendendo norma ABNT NBR 15567, espessura 0,20mm; ref. Duralfoil Multi 2 de Gib do Brasil ou equivalente | m² | 7.1
F.10.000.024520 | Espuma flexível poliuretano poliéter, auto extinguível, superfície em cunhas anecóicas ou ondulado, natural grafite, e=50mm, densidade 28 até 35kg/m³; ref. Sonique Wave 50/10 Vibrasom, Sinus PLus da Isopur ou equivalente | m² | 67.82
F.11.000.025601 | Telha em fibra vegetal, ondulada de 3mm; ref. Onduline, Fibroflex ou equivalente | m² | 24.87
F.11.000.025602 | Cumeeira em fibra vegetal, lisa de 3mm; ref. Onduline, Fibroflex ou equivalente | un | 60.62
F.12.000.024008 | Fita autoadesiva em poliester de 5 cm, para trincas, ref. Fitafix ou equivalente | m | 2.8
F.12.000.024026 | Selante endurecedor à base de polímeros siliconados, ref. Otto baugart, Masterkure HD 200WB da Basf ou equivalente | l | 8.25
F.12.000.024102 | Geomembrana em polietileno PEAD, lisa em ambas as faces com espessura de 1 mm | m² | 15.46
F.12.000.028008 | Desmoldante para formas | l | 8.31
F.12.000.028069 | Selante elástico de alto desempenho à base de poliuretano para uso geral, ref. Nitoseal PU30 da Fosroc, Sikaflex-Construction ou equivalente | bg | 35.31
F.12.000.028075 | Cola de contato para espuma elastomérica, isolamento térmico (uso adesivo industrial), ref. Armaflex 520 ou equivalente | l | 77.43
F.12.000.091473 | Serviço soldagem geomembrana alta densidade PEAD | m² | 1.62
F.13.000.025534 | Telha ondulada em CRFS (2,13x1,10m) de 8mm | m² | 30.67
F.13.000.025535 | Cumeeira universal CRFS 0,06, (1,10), perfil ondulado | un | 31.49
F.13.000.025538 | Telha tipo Kalheta 44cm CRFS (3,0 x 0,472m) | m² | 66.62
F.13.000.025539 | Rufo em CRFS 0,08, Tod.1,10m, perfil ondulado | m | 28.66
F.13.000.025542 | Cumeeira normal em CRFS, perfil ondulado (1,10m) | un | 36.34
F.13.000.025545 | Telha ondulada em CRFS (2,13x1,10m) de 6mm | m² | 22.19
F.13.000.025551 | Cumeeira normal em CRFS, perfil Kalheta 44 (0,608m) | un | 21.9
F.13.000.025552 | Telha modulada (onda 50) em CRFS (2,30 x 0,605m) | m² | 67.93
F.13.000.025555 | Cumeeira normal em CRFS, perfil modulada/onda 50(0,6m) | un | 33.38
F.13.000.025564 | Espigão normal CRFS perfil modulada/onda 50(1,22m) | un | 35.61
F.13.000.026001 | Espigão universal em CRFS perfil ondulado (1,80m) | un | 31.87
F.14.000.025516 | Telha em chapa de aço zincado, pré-pintado, perfil trapezoidal, espessura de 0,50mm, ref.: LR-40 da Perfilor, LR 40 da Eucatex, MBP 40 da MBP ou equivalente | m² | 48.64
F.14.000.025529 | Cumeeira em chapa de aço zincado, pré-pintada, perfil trapezoidal, espessura de 0,50mm; ref. LR-40 da Perfilor, MBP-40 da MBP, Eucatex ou equivalente | m | 41.37
F.14.000.025531 | Cumeeira em de aço zincado, pré-pintada, perfil ondulado, espessura de 0,50mm; ref. LR-17 da Perfilor, MBP17,5 da MBP, Eucatex ou equivalente | m | 40.28
F.14.000.025532 | Telha em chapa de aço zincado, grau "B", 260g/m2, perfil trapezoidal, esp.0,80 mm, h=120 mm, autoportante; ref. A120 da Eucatex ou equivalente | m² | 52.58
F.14.000.025563 | Telha sanduíche chapa de aço zincado, perfil trapezoidal, pré-pintada, esp. 0,50 mm, miolo poliestireno expandido classe F2, espessura de 30 mm; ref. MBP / Eucatex ou equivalente | m² | 91.11
F.14.000.025576 | Telha em chapa de aço zincado, pré-pintada, perfil trapezoidal, espessura de 0,80 mm; ref. LR-100N da Perfilor, MBP 100 da MBP ou equivalente | m² | 60.85
F.14.000.025580 | Telha em chapa de aço zincado, pré-pintada, perfil ondulado, espessura de 0,50mm; ref. LR-17 da Pefilor, L17,5 da Eucatex, MBP 17,5 da MBP ou equivalente | m² | 40.23
F.14.000.025581 | Telha em chapa de aço zincado, pré-pintada, perfil ondulado, espessura de 0.8mm; ref. LR-17 Calandrada da Perfilor, RT 17 calandrada da MBP ou equivalente | m² | 93.21
F.14.000.068001 | Calha em chapa galvanizada 26 desenvolvimento 0,33 m | m | 15.53
F.14.000.068002 | Calha em chapa galvanizada 26 desenvolvimento 0,50 m | m | 23.97
F.14.000.068025 | Calha em chapa galvanizada 24 desenvolvimento 0,33 m | m | 21.43
F.14.000.068026 | Calha em chapa galvanizada 24 desenvolvimento 0,50 m | m | 32.19
F.14.000.068027 | Calha em chapa galvanizada 24 desenvolvimento 1,00 m | m | 63.62
F.14.000.092046 | Telha sanduíche chapa de aço zincado pré-pintada, perfil trapezoidal, h= 25 mm para face inferior e superior, esp. 0,50 mm, miolo lã de rocha FRS 32 de 50 mm, para montar; ref. MBP ou equivalente | m² | 115.89
F.14.000.092047 | Telha sanduíche chapa de aço zinc. pré pintada, perfil trapezoidal, h=40mm para face inferior e superior, esp 0,50mm, miolo poliuretano injetado 30 kg/m3 de 30mm, montada, ref. MBP ou equivalente | m² | 109.2
G.01.000.022514 | Tijolo especial maciço para alvenaria a vista | un | 1.23
G.01.000.022515 | Tijolo comum maciço | un | 0.34
G.01.000.022516 | Tijolo cerâmico furado "baianinho" de 10 x 19 x 19 cm | un | 0.66
G.01.000.022536 | Tijolo laminado 5,5 x 11 x 23,5 cm | un | 1.81
G.01.000.022541 | Bloco cerâmico para vedação 9 x 19 x 39 cm, uso revestido | un | 1.55
G.01.000.022542 | Bloco cerâmico para vedação 14 x 19 x 39 cm | un | 2.06
G.01.000.022543 | Bloco cerâmico para vedação 19 x 19 x 39 cm, uso revestido | un | 2.15
G.01.000.022544 | Bloco cerâmico estrutural 14 x 19 x 39 cm, uso revestido | un | 1.73
G.01.000.022545 | Bloco cerâmico estrutural 19 x 19 x 39 cm, uso revestido | un | 2.18
G.01.000.025501 | Telha de barro tipo francesa | un | 2.08
G.01.000.025508 | Telha de barro tipo plan | un | 2.16
G.01.000.025533 | Telha de barro tipo italiana | un | 1.35
G.01.000.025536 | Telha de barro tipo romana | un | 1.28
G.01.000.025537 | Cumeeira para telhas tipo universal | un | 2.23
G.01.000.025639 | Final de espigão de barro - (terminal de cumeeira) | un | 22.92
G.01.000.026042 | Telhas cerâmica, tipo colonial paulista (capa e canal) | un | 2.08
G.02.000.022584 | Pastilha de porcelana, esmaltada ou natural, para uso em paredes e fachadas internas/externas, formato 2,5x5 cm, diversas cores, ref. linha Decoração e Design da Jatobá, linha Cerâmica Atlas ou equivalente | m² | 113.74
G.02.000.022585 | Placa cerâmica extrudada para uso vertical (paredes e fachadas), com garras cônicas, espessura entre 9 e 10 mm, ref. linha Natural da Gail, linha Piscina e Cor e linha Industrial Premium da Cerâmica São Luiz ou equivalente | m² | 70.39
G.02.000.023000 | Ladrilho hidráulico antiderrapante, tipo rampa, várias cores, de 30 x 30 cm, ref. Ivaí, Mosaico Amazonas ou equivalente | m² | 49.96
G.02.000.023001 | Porcelanato esmaltado tipo antiderrapante, com acabamento retificado, indicado para áreas externas, grupo de absorção BIa; referência comercial Eliane, Itagres, Elizabeth, Cecrisa ou equivalente | m² | 57.1
G.02.000.023003 | Porcelanato esmaltado polido, com acabamento retificado, indicado para áreas internas e ambientes com tráfego médio, grupo de absorção BIa; referência comercial Eliane, Cecrisa-Portinari ou equivalente | m² | 118.49
G.02.000.023005 | Placa cerâmica esmaltada para parede ou fachada, de 7,5x7,5 cm, monocromática, diversas cores, ref. linha Prisma da Portobello ou equivalente | m² | 44.44
G.02.000.023006 | Placa cerâmica esmaltada para parede ou fachada, de 10x10 cm, monocromática, diversas cores, ref. linha Arquiteto Urbano da Portobello, linha galeria branca da Eliane, linha Onix da Atlas ou equivalente | m² | 45.61
G.02.000.023007 | Placa cerâmica esmaltada para parede, ambientes internos, tipo monoporosa, formato retangular, ref. linha Diamante da Eliane, linha Monocrom da Cecrisa-Portinari ou equivalente | m² | 39.96
G.02.000.023008 | Placa cerâmica esmaltada para parede, de 15x15 cm, tipo monocolor, diversas cores, ref. linha Piscina da Eliane ou equivalente | m² | 51.79
G.02.000.023009 | Placa cerâmica esmaltada para parede, de 20x20 cm, tipo monocolor, diversas cores, ref. linhas Marinha e piscina da Eliane ou equivalente | m² | 45.35
G.02.000.023014 | Placa cerâmica esmaltada tipo antiderrapante, área externa, grupo absorção BIb, classe abrasão PEI-4, resistência química A, ref. Incepa ou equivalente | m² | 39.02
G.02.000.023017 | Placa cerâmica extrudada resistente a altas temperaturas, para pisos indústrias e cozinhas profissionais, alta resistência química e mecânica, espessura mínima 13 mm; ref. Gail, Cerâmica São Luiz ou equivalente | m² | 122.46
G.02.000.023018 | Rodapé em placa cerâmica extrudada, resistente a altas temperaturas, para pisos industriais e cozinhas profissionais, alta resistência química e mecânica, altura de 10 cm; ref. Gail, Cerâmica São Luiz ou equivalente | m | 27.37
G.02.000.032009 | Ladrilho hidráulico para portadores de deficiência física/visual 25 x 25 x 2,5 cm, ref. Tátil cônico da Paulista, Podotáctil da Bernardi ou equivalente | m² | 58.84
G.02.000.034522 | Placa cerâmica esmaltada para área interna, textura semi rugosa, grupo de absorção Bib, classe de abrasão PEI-5, resistência química A; ref. Incepa, Itagres, Cerâmica Almeida, Incefra ou equivalente | m² | 26.28
G.02.000.034523 | Placa cerâmica esmaltada antiderrapante, área interna com saída para o exterior, grupo de absorção BIIa, classe de abrasão PEI-5, resistência química A; ref. Biancogres, Incepa, Elizabeth ou equivalente | m² | 28.28
G.02.000.034525 | Placa cerâmica esmaltada para área interna, grupo de absorção BIIb, classe de abrasão PEI-5, resistência química B; ref. Eliane, Cecrisa-Portinari, Incefra, Cerâmica Almeida ou equivalente | m² | 17.52
G.02.000.034527 | Placa cerâmica esmaltada para área interna, grupo de absorção BIIa, classe de abrasão PEI-4, resistência química A; ref. Itagres, Elizabeth, Incefra, Cerâmica Almeida ou equivalente | m² | 22.82
G.02.000.034532 | Placa cerâmica esmaltada tipo rústica para área interna com saída para o exterior, grupo de absorção BIIb, classe de abrasão PEI-5, resistência química B; ref. Eliane, Incefra, Cerâmica Almeida, Elizabeth ou equivalente | m² | 18.58
G.02.000.034533 | Placa cerâmica esmaltada para área externa, grupo de absorção BIIb, classe de abrasão PEI-5, resistência química B; ref. Eliane, Itagres, Biancogres ou equivalente | m² | 43.77
G.02.000.034534 | Pastilha de porcelana, esmaltada ou natural, para uso em paredes e fachadas internas/externas, formato 5x5 cm, diversas cores, ref. comercial linha Piscina da Jatobá, linhas Revenda e Engenharia da Atlas ou equivalente | m² | 109.82
G.02.000.034535 | Pastilha de porcelana, esmaltada ou natural, para uso em paredes e fachadas internas/externas, formato 2,5x2,5 cm, diversas cores, ref. comercial linhas Piscina e Mediterranée da Jatobá, linha Revenda da Atlas ou equivalente | m² | 161.55
G.02.000.034536 | Placa cerâmica extrudada para piso industrial, de alta resistência química e mecânica, com espessura de 9 a 10 mm; ref. Gail, Cerâmica São Luiz ou equivalente | m² | 64.66
G.02.000.034537 | Placa cerâmica extrudada para piso industrial, de alta resistência química e mecânica, com espessura de 12 a 14 mm; ref. Gail, Cerâmica São Luiz ou equivalente | m² | 122.46
G.02.000.034538 | Rodapé em placa cerâmica extrudada para piso industrial, de alta resistência química e mecânica, com altura de 10 cm, topo boleado; ref. Gail, Cerâmica São Luiz ou equivalente | m | 27.37
G.02.000.034583 | Porcelanato técnico não esmaltado tipo antiderrapante, com acabamento retificado, resistente ao escorregamento, indicado para ambientes externos, grupo de absorção BIa, ref. comercial Eliane, Elizabeth, Portinari ou equivalente. | m² | 101
G.02.000.034585 | Porcelanato esmaltado tipo acetinado, indicado para áreas internas e ambientes com acesso ao exterior, com acabamento tradicional, grupo de absorção BIa; ref. comercial Eliane, Elizabeth, Cecrisa-Portinari ou equivalente | m² | 42.53
G.02.000.034590 | Porcelanato técnico natural, com acabamento retificado, indicado para áreas internas e ambientes com acesso ao exterior, grupo de absorção BIa; ref. Eliane, Incepa ou equivalente | m² | 86.66
G.02.000.034592 | Porcelanato técnico polido, indicado para ambientes internos e de médio tráfego, grupo de absorção BIa; referência comercial Eliane, Incepa, Cecrisa-Portinari ou equivalente | m² | 80.21
H.01.000.021198 | Barra antipânico para porta dupla com travamentos horizontal e vertical completa, com maçaneta tipo alavanca e chave, para vãos de 1,40 a 1,60 m | cj | 1206.13
H.01.000.021199 | Barra antipânico para porta dupla com travamentos horizontal e vertical completa, com maçaneta tipo alavanca e chave, para vãos de 1,70 a 2,60 m | cj | 1280.82
H.01.000.021229 | Porta corta-fogo classe P.120 de 80 x 210 cm, chapa de aço n. 26, com uma folha de abrir, completa, sem barra anti-pânico | un | 989.6
H.01.000.021234 | Porta corta-fogo em aço galvanizada P.90, com barra antipânico numa face e maçaneta na outra, completa; ref. Authentic ou equivalente | m² | 912.91
H.01.000.021403 | Porta corta-fogo classe P.120 de 90 x 210 cm, chapa de aço n. 26, com uma folha de abrir, completa, sem barra anti-pânico | un | 990
H.01.000.031213 | Porta corta-fogo classe P.90 leve 90x210 completa, com maçaneta tipo alavanca e batentes (NBR 11742) | un | 744.03
H.01.000.031233 | Porta corta-fogo classe P.90 100x210cm, completa, com maçaneta tipo alavanca e batentes (NBR 11742) | un | 850.92
H.01.000.031674 | Barra antipânico de sobrepor, com maçaneta e chave, com travamento horizontal, para porta em vidro de 1 folha | cj | 618.57
H.01.000.031919 | Barra antipânico de sobrepor, com maçaneta e chave, com travamento vertical, para porta em vidro de 2 folhas | cj | 1269.85
H.02.000.030107 | Folha de porta veneziana maciça sob medida | m² | 522.17
H.02.000.065547 | Armário sob medida compensado, revestido folheado madeira (mogno, freijó, imbuia, marfim, cerejeira) dobradiça em aço, puxadores, trinco com chave profundidade até 50cm | m² | 1364.65
H.02.000.065548 | Armário sob medida compensado, revestido laminado melamínico texturizado, várias cores (post forming) dobradiça em aço, puxadores, trinco com chave, profundidade até 50 cm | m² | 1367.77
H.02.000.090738 | Folha de porta em madeira para receber vidro, com montantes em imbuia | m² | 522.17
H.02.000.090741 | Caixilho de madeira maxim-ar | m² | 506.37
H.02.000.090797 | Instalação de visor (vidro branco de 3 mm) de 20x30cm, em porta de madeira colocado | un | 228.17
H.02.000.090798 | Prateleira sob medida em compensado, revestido nas 2 faces com laminado fenólico melamínico, e= 20 mm, L= 45 cm, C= 1,20 m - instalado | m² | 458.12
H.02.000.090801 | Armário tipo prateleira revestido em laminado fenólico melamínico, espessura 20mm - instalado | m² | 1113.19
H.02.000.090802 | Tampo compensado, espessura de 25 mm, largura de 60 cm, revestimento na face superior em laminado fenólico melamínico - instalado | m | 422.3
H.02.000.090916 | Armário/gabinete embutido em MDF sob medida, revestido em laminado melamínico, com portas, prateleiras e ferragens - instalado | m² | 1579.93
H.03.000.026208 | Chapa perfurada em aço SAE 1020, furos redondos de diâmetro 25mm, área aberta de 57%, espessura 1/4´ - inclusive sondagem | m² | 435.67
H.03.000.027541 | Portão tipo basculante com contrapeso, em chapa metálica 14 calandrada, estruturado com perfis metálicos, uma folha, de 3,30 x 7,20 m, completo, sem motor | m² | 483.1
H.03.000.030355 | Porta veneziana completa para abrigo em chapa | m² | 972.88
H.03.000.031045 | Porta ferro de abrir para receber vidro, sob medida | m² | 721.1
H.03.000.031126 | Fechamento em chapa perfurada de 1,2mm, furos quadrados 4x4mm, com requadro cantoneira em aço carbono, sob medida | m² | 696.68
H.03.000.031203 | Caixilho em ferro de correr sem grade, bandeira projetante com divisão; referência comercial JCBBD 63.41.301-1/JCBBD 63.41.304-6 Belforte da Sasazaki ou equivalente - linha comercial | m² | 222.9
H.03.000.031204 | Porta de ferro de abrir com divisão horizontal, para receber vidros, de 217x140cm, batente 8 cm, 2 folhas; referência comercial PAQ Silenfort 66.81.506-4 Sasazaki ou equivalente - linha comercial | m² | 445.53
H.03.000.031205 | Veneziana de ferro com folhas fixas e de correr sem grade, com 6 folhas; referência comercial JVB 62.51.301-2/62.51.304-7 Belfort da Sasazaki ou equivalente - linha comercial | m² | 339.55
H.03.000.031206 | Porta de ferro veneziana de abrir 217 x 87 cm, 1 folha, ref. Belfort da Sasazaki ou equivalente | m² | 272.9
H.03.000.031222 | Porta em chapa n° 14 com batente | m² | 657.98
H.03.000.031225 | Porta/portão correr em chapa cega dupla, sobmedida | m² | 998.61
H.03.000.031241 | Caixilho de correr em chapa de ferro dobrado, com subdivisão, sob medida | m² | 704.19
H.03.000.031244 | Caixilho em ferro, tipo basculante, perfil em ´T´ e ´L´ com espessura de 1/8´, sob medida | m² | 585.29
H.03.000.031245 | Caixilho em perfis de chapa dobrada, com espessura de 1/8´, baguetes em chapa de aço 14, para fixação de vidros, sob medida | m² | 729.5
H.03.000.031262 | Porta ferro de abrir para receber vidro, parte inferior chapeada sob medida | m² | 910.73
H.03.000.031266 | Grade de proteção para caixilhos | m² | 624.83
H.03.000.031273 | Fechamento em chapa metálica expandida EXP-12D com requadro em cantoneira | m² | 355.21
H.03.000.031274 | Grade de proteção em barra chata soldada 1 1/2´x1/4´, com requadro em chapa dobrada | m² | 967.36
H.03.000.031275 | Portinhola de correr em chapa de aço 1/4´, para "passa pacote", completa | m² | 703.39
H.03.000.031276 | Portinhola de abrir, dupla, em chapa de aço 10, para "passa pacote", completa sob medida | m² | 746.61
H.03.000.031284 | Grade média em aço carbono com espaçamento de 2cm, com barra chata 1´ x 3/8´ | m² | 1336.54
H.03.000.031296 | Portão tipo gradil 1 ou 2 folhas, com ou sem bandeira, sob medida | m² | 537.35
H.03.000.031627 | Porta de abrir em chapa dupla 14 com visor, batente envolvente, completa | m² | 1091.92
H.03.000.067564 | Grelha arvoreira em ferro fundido nodular | m² | 489.85
H.03.000.068037 | Fechamento em chapa de aço 14 MSG perfurada com diâmetro de 12,7 mm, com requadro em chapa dobrada | m² | 696
H.03.000.090241 | Caixilho em ferro com ventilação permanente, perfil de ferro tipo ´T´ de 1´ x 1/8´ - sob medida | m² | 578.95
H.03.000.090904 | Caixilho em ferro veneziana em perfis ´L´ e ´T´ com espessura de 1/8´ - sob medida | m² | 649.57
H.03.000.090910 | Tela de proteção de aço, malha ondulada artística de 1´, fio 10 com requadro em perfil ´L´ de 1´ x 1´ x 1/8´ - (3,40 x 1,30 m) | m² | 385.45
H.04.000.026223 | Portão de abrir 2 folhas, com tela ondulada galvanizada, malha 2´ e fio 10BWG, cantoneira 5/8x1/8, esquadro tubular de 100x50mm, aço SAE 1008/1010 galvanizado | m² | 477.03
H.04.000.026229 | Porta de enrolar automatizada, em chapa aço galvanizado 20 perfil articulada raiada, meia cana com micro perfurações, tipo transvision, inclusive coluna | m² | 464.25
H.04.000.026233 | Guarda-corpo em tubo de aço galvanizado, diâmetro de 1 1/2´ para receber vidro | m | 568.04
H.04.000.026666 | Tampa em chapa xadrez galvanizada a fogo antiderrapante, espessura 1/4´ 50kg/m² com cantoneira 1´ x 1´ x 1/8´ | m² | 899.97
H.04.000.027501 | Alambrado em tela de aço galvanizado malha 2´, com montantes metálicos | m² | 130.61
H.04.000.027517 | Alambrado de segurança em aço galvanizado malha 1´, fio 12BWG, montantes verticais aço carbono SAE 1008/1010 e arame farpado, completo | m² | 134.25
H.04.000.027524 | Caixilho fixo em tela galvanizada, revestida com poliamida, malha 10mm | m² | 572.24
H.04.000.027530 | Alambrado em tela de aço galvanizado malha 2´, montantes metálicos extremo superior duplo e arame farpado, acima de 4m de altura, instalado, ref. São Luiz ou Alambre | m² | 140.59
H.04.000.031006 | Corrimão tubular em aço galvanizado, diâmetro de 1 1/2´ | m | 123.02
H.04.000.031007 | Corrimão tubular em aço galvanizado, diâmetro de 2´ | m | 127.12
H.04.000.031030 | Porta de enrolar manual em chapa de aço galvanizado 22 perfil articulada raiada, meia cana cega ou vazada | m² | 370.4
H.04.000.031111 | Mão de obra especializada para instalação de veneziana industrial em aço galvanizado com aletas em resina reforçada de fibra de vidro | m² | 33.71
H.04.000.031224 | Porta/portão correr tela ondulada em aço galvanizado sobmedida | m² | 506.12
H.04.000.031249 | Porta em ferro galvanizado de correr, para vidro 2 folhas, completa sob medida | m² | 985.95
H.04.000.031269 | Caixilho fixo em tela de aço galvanizada, tipo ondulada com malha 1/2´, fio 12, com requadro cantoneira de aço carbono, sob medida | m² | 387.63
H.04.000.031270 | Caixilho removível em tela de aço galvanizada, tipo ondulada com malha 1´, fio 12, com requadro tubular de aço carbono de 2´, sob medida | m² | 314.74
H.04.000.031272 | Porta de abrir em tela de aço galvanizado, ondulada de 1´ fio 12, sob medida | m² | 475.84
H.04.000.031282 | Caixilho para vidro á prova de bala em aço SAE1010/1020 | m² | 859.56
H.04.000.031312 | Batente em chapa 16 dobrada e zincada | m | 45.6
H.04.000.031352 | Guarda-corpo tubular em aço galvanizado de 1 1/2´ com tela ondulada artística | m | 444.37
H.04.000.031374 | Escada marinheiro galvanizada com guarda-corpo | m | 944.36
H.04.000.031375 | Escada marinheiro galvanizada | m | 516.28
H.04.000.031390 | Tampa para alçapão em chapa de aço galvanizada de 14, com porta cadeado | un | 707.31
H.04.000.031395 | Portão 2 folhas tubular diâmetro 3´, com tela em aço galvanizado 2´, altura acima 3,0m, completo; ref. São Luiz, Alambre e Pruden Art ou equivalente | m² | 384.18
H.04.000.031616 | Portão pivotante/abrir aço galvanizado de 65x132mm, pintura eletrostática 1 folha, medida 2200x1000mm, dimensão 100x2100mm, incluso Pilares | un | 1840.71
H.04.000.031617 | Portão pivotante/abrir aço galvanizado de 65x132mm, pintura eletrostática, 2 folhas, medida 2200x3600mm, dimensões 1600x2100mm, incluso requadro e pilares | un | 5913.62
H.04.000.031618 | Gradil em aço galvanizado eletrofundido de 1718x1650mm e pintura eletrostática, 65x132mm e barra portante 25x2mm | un | 506.01
H.04.000.031619 | Montante para gradil em aço galvanizado eletrofundido, pintura eletrostática, chato, dimensões 2120 x 76 x 8 mm | un | 152.43
H.04.000.031621 | Portão deslizante/correr em aço galvanizado de 65x132mm, pintura eletrostática, inclusive requadros e pilares, dimensão 1600x2100mm | un | 2863.05
H.04.000.031633 | Porta de enrolar em chapa de aço galvanizado, perfil meia-cana Tansvizion de 22, automatizada, com controle remoto, pintura eletrostática - instalada | m² | 487.04
H.04.000.091169 | Portão 1 ou 2 folhas tubular com tela de arame galvanizado, completo até 2,50m | m² | 425.69
H.04.000.091170 | Alambrado de segurança em aço galvanizado malha 2´, fio 10, com montantes verticais em tubos de aço carbono SAE 1008/1010 e arame farpado completo | m² | 161.73
H.04.000.091532 | Portão com 2 folhas, tubular em tela de aço galvanizado, para alambrado, com altura acima de 2,50m | m² | 381.61
H.04.000.091533 | Alambrado de segurança em aço galvanizado malha 2´, com montantes verticais em tubos de aço carbono SAE 1008/1010 e arame farpado, acima de 4,00 m de altura | m² | 141.72
H.04.000.092647 | Grade para forro eletrofundida em aço carbono galvanizado 1008/1010 malha 25x100mm, barra 25x2mm; ref. Metalgrade ou equivalente | m² | 308.43
H.04.000.092773 | Grade para piso eletrofundida em aço carbono galvanizado a fogo antiderrapante de 30 x 100 mm, barra chata 4 x 2 mm e redonda com diâmetro de 5 mm | m² | 450.37
H.05.000.027629 | Caixilho em alumínio anodizado natural fixo, linha Cittá da Alcoa ou equivalente | m² | 412.56
H.05.000.027630 | Caixilho em alumínio anodizado natural maxim-ar, linha Cittá da Alcoa ou equivalente | m² | 432.52
H.05.000.027631 | Caixilho em alumínio anodizado natural para pele de vidro, linha Cittá da Alcoa ou equivalente | m² | 412.56
H.05.000.027635 | Caixilho fixo em alumínio anodizado, nas cores bronze/preto, linha 30 - sem vidro | m² | 589.8
H.05.000.027636 | Caixilho basculante em alumínio anodizado, nas cores bronze/preto, linha 30 - sem vidro | m² | 734.13
H.05.000.027637 | Caixilho maxim-ar em alumínio anodizado, nas cores bronze/preto, linha 30 - sem vidro | m² | 607.88
H.05.000.027638 | Caixilho de correr em alumínio anodizado, nas cores bronze/preto, linha 30 - sem vidro | m² | 615.38
H.05.000.027639 | Porta de abrir em alumínio anodizado, nas cores bronze/preto, linha 30 - sem vidro | m² | 724.38
H.05.000.027640 | Porta de correr em alumínio anodizado, nas cores bronze/preto, linha 30 - sem vidro | m² | 663.09
H.05.000.027641 | Porta de abrir tipo veneziana em alumínio anodizado, nas cores bronze/preto, linha 30 - sem vidro | m² | 606.6
H.05.000.027642 | Portinhola de correr em alumínio anodizado linha 30, tipo veneziana, nas cores bronze/preto | m² | 786.63
H.05.000.027644 | Porta de abrir em alumínio com pintura eletrostática branca, sob medida, instalada - SEM VIDRO | m² | 716.59
H.05.000.027645 | Porta de abrir em alumínio tipo lambri branco, sob medida - sem vidro, ref. comercial project MGM ou equivalente | m² | 773.43
H.05.000.030403 | Caixilho fixo em alumínio com pintura eletrostática branca, sob medida, instalado - sem vidros | m² | 551.7
H.05.000.030415 | Caixilho fixo tipo veneziana em alumínio anodizado branco, linha 25 - sob medida | m² | 851.45
H.05.000.031002 | Caixilho em alumínio anodizado fosco L 25 de correr, sob medida | m² | 578.77
H.05.000.031015 | Barra de proteção tipo U, para pessoas com mobilidade reduzida, em tubo de alumínio, L= 250 x 250mm, acabamento com pintura epóxi, conforme NBR9050 | un | 213.58
H.05.000.031101 | Caixilho em alumínio tipo basculante com vidro, linha comercial | m² | 245.96
H.05.000.031102 | Caixilho em alumínio tipo maxim-ar com vidro, linha comercial | m² | 529.73
H.05.000.031103 | Caixilho em alumínio tipo correr com vidro, linha comercial | m² | 296.31
H.05.000.031104 | Caixilho em alumínio tipo veneziana com vidro, linha comercial | m² | 501.81
H.05.000.031105 | Porta entrada de abrir em alumínio, com divisão horizontal e vidro fixo - linha comercial | m² | 509.5
H.05.000.031107 | Porta veneziana abrir em alumínio, linha comercial | m² | 473.87
H.05.000.031108 | Portinhola tipo veneziana alumínio, linha comercial | m² | 407.02
H.05.000.031109 | Veneziana industrial em alumínio com aletas em fiber-glass, ref. Comovent ou equivalente | m² | 175.21
H.05.000.031120 | Porta em alumínio anodizado fosco L 30, tipo veneziana de giro, completa com batente e ferragem, sob medida com referência 90 cm x 185 cm | m² | 686.35
H.05.000.031127 | Porta de entrada em alumínio anodizado fosco L 30 de correr, completa com batente e ferragem, sob medida | m² | 724.54
H.05.000.031128 | Porta de entrada em alumínio anodizado fosco L 30, 01 folha de giro, completa com batente e ferragem, sob medida | m² | 659.42
H.05.000.031153 | Caixilho em alumínio anodizado fosco L 25 basculante, sob medida | m² | 624.29
H.05.000.031154 | Caixilho guilhotina em alumínio anodizado natural, sob medida, instalado - sem vidros | m² | 611.17
H.05.000.031155 | Caixilho em alumínio anodizado fosco L 25 fixo, sob medida | m² | 487.77
H.05.000.031156 | Caixilho em alumínio anodizado fosco L 25 maxim-ar, sob medida | m² | 568.48
H.05.000.032419 | Porta de correr em alumínio com veneziana e vidro liso, móveis - cor branca; ref. Sasazaki, Ebel, Atlântica ou equivalente - linha comercial | m² | 754.41
H.05.000.032421 | Porta veneziana de abrir em alumínio, cor branca, com pintura eletrostática a pó; ref. Sasazaki, Ebel, Brimak ou equivalente, linha comercial | m² | 417.75
H.05.000.032422 | Caixilho em alumínio tipo maxiam-ar com vidro liso ou mini boreal, cor branco; ref. Sasazaki, Ebel, Gravia, Atlântica ou equivalente, linha comercial | m² | 1041.63
H.05.000.032426 | Caixilho em alumínio tipo basculante com vidro mini boreal, cor branco; referência comercial Sasazaki, Gravia, Atlantica ou equivalente - linha comercial | m² | 921.38
H.05.000.032427 | Caixilho em alumínio de correr com vidro, cor branco; referência comercial Sasazaki, Ebel, Brimak, Atlantica ou equivalente - linha comercial | m² | 471.06
H.05.000.032437 | Caixilho em alumínio basculante, com pintura eletrostática branca, sob medida | m² | 571.73
H.05.000.032439 | Caixilho em alumínio maxim-ar com pintura eletrostática, cor branco, sob medida | m² | 566.89
H.05.000.067522 | Grelha em alumínio fundido com requadro, 20x100 / 20x50cm, ref. Vila Rica ou equivalente | m² | 732.3
H.05.000.067526 | Canaleta com grelha em alumínio, largura de 80 mm, ref. Sekapiso ou equivalente | m | 139.86
H.05.000.067536 | Canaleta com grelha em alumínio, largura de 46mm, saída central vertical para tubo de 40 mm ou 50 mm; ref. Sekabox 46 mm da Sekapiso ou equivalente | m | 171.45
H.05.000.067537 | Canaleta com grelha removível em alumínio, saída central ou vertical, de 46x 52mm e grelha abre e fecha, de 46x1000mm; ref. Sekapiso ou equivalente. Canaleta ref. SP46 linha Sekapiso, grelha linha Abreseka ou equivalente | m | 168.54
H.05.000.090632 | Caixilho em alumínio anodizado fosco L 25, tipo veneziana, sob medida | m² | 694.59
H.05.000.090633 | Portinhola em alumínio anodizado fosco L 16, tipo veneziana de giro para abrigo, completa, com batente e ferragens, sob medida | m² | 586.55
H.05.000.090686 | Barra de apoio reta, para pessoas com mobilidade reduzida, em tubo de alumínio, L= 800mm, com flanges, acabamento pintura epóxi, conforme norma NBR 9050 | un | 124.07
H.05.000.090687 | Barra de apoio em ângulo 90°, para pessoas com mobilidade reduzida, em tubo de alumínio, L= 800x800mm, acabamento com pintura epóxi, conforme norma NBR9050 | un | 289.01
H.06.000.031110 | Veneziana industrial em aço galvanizado com aletas em resina reforçada de fibra de vidro | m² | 148.46
H.06.000.031640 | Caixilho de correr com requadro em PVC, 2 folhas móveis, vidro-simples e liso de 3 a 4mm, persiana manual integrada; ref. Brimak, Eurosystem, Belle Acoustique, Marframe ou equivalente | m² | 1581.36
H.06.000.037103 | Placa de poliester insaturado com fibra vidro de 3 mm | m² | 117.45
H.07.000.037004 | Vidro temperado serigrafado Sreen de 8 mm incolor - material | m² | 400.53
H.07.000.037005 | Vidro liso laminado jateado de 6 mm - material | m² | 267.46
H.07.000.037008 | Vidro liso laminado incolor de 10 mm - material | m² | 238.82
H.07.000.037011 | Espelho comum com espessura de 3mm, com moldura em perfil de alumínio de 1cm, fundo em chapa compensada com 3 mm de espessura | m² | 387.36
H.07.000.037013 | Vidro liso laminado colorido de 10 mm - material | m² | 452.17
H.07.000.037026 | Espelho em vidro cristal liso, espessura de 4 mm, sobre superfície plana, peças aproximadamente 0,5 a 4,12 m² | m² | 338.82
H.07.000.037033 | Vidro multilaminado de alta segurança (blindado) em policarbonato, com certificação Retex; ref. NIJ III da Fanavid ou equivalente - material | m² | 3900
H.07.000.037040 | Vidro liso laminado, com filme polivinil butiral (PVB), incolor de 8 mm - material | m² | 246.22
H.07.000.037042 | Vidro fantasia de 3/4 mm - material | m² | 63.12
H.07.000.037047 | Vidro liso incolor laminado e temperado, espessura de 16 mm (8+8); ref. Personal ou equivalente - material | m² | 521.8
H.07.000.037048 | Vidro temperado neutro verde de 10 mm - material | m² | 310.46
H.07.000.037049 | Vidro laminado temperado neutro verde, composto por vidro temperado neutro verde 6 mm, camada de PVB e vidro temperado incolor 6 mm - material | m² | 728.12
H.07.000.037074 | Vidro liso laminado incolor de 6 mm - material | m² | 152.69
H.07.000.037079 | Vidro liso laminado colorido de 6 mm - material | m² | 263.44
H.07.000.037080 | Vidro liso laminado leitoso de 6 mm - material | m² | 299.05
H.07.000.037081 | Vidro liso transparente de 3 mm - material | m² | 50.49
H.07.000.037082 | Vidro liso transparente de 4 mm - material | m² | 62.98
H.07.000.037083 | Vidro liso transparente de 5 mm - material | m² | 72.03
H.07.000.037084 | Vidro liso transparente de 6 mm - material | m² | 91.82
H.07.000.037086 | Vidro temperado cinza ou bronze 6 mm - material | m² | 194.03
H.07.000.037087 | Vidro temperado cinza ou bronze 8 mm - material | m² | 231.43
H.07.000.037088 | Vidro temperado incolor 10 mm - material | m² | 179.52
H.07.000.037089 | Vidro temperado incolor 6 mm - material | m² | 133.87
H.07.000.037090 | Vidro temperado incolor 8 mm - material | m² | 140.81
H.07.000.037095 | Vidro temperado cinza ou bronze 10 mm - material | m² | 291.66
H.07.000.037098 | Vidro laminado temperado incolor de 8mm - material | m² | 281.43
H.07.000.037099 | Vidro multilaminado de alta segurança, com proteção balística de nível III, com espessura final de 51 a 70 mm, com certificação Retex; ref. Inovaglass, Blindare, Grupo Fort ou equivalente - instalado | m² | 2824.31
H.07.000.037100 | Vidro laminado temperado jateado de 8mm - material | m² | 459.02
H.08.000.010001 | Veda porta/veda fresta para portas 90 cm com escova em alumínio branco, parafusado, ref. comercial Reisam ou equivalente | m | 51.95
H.08.000.031218 | Fechadura tipo alavanca com chave para porta corta-fogo, cilindro para acionamento com chave; ref. PHT05 da Dorma, 5122 Sobrano, 09.164-065-PPT La Fonte ou equivalente | un | 415.19
H.08.000.031221 | Barra antipânico para porta, de sobrepor de um lado da folha e do outro lado cega | un | 572.81
H.08.000.031223 | Barra antipânico de sobrepor de um lado da folha da porta e do outro lado maçaneta, tipo alavanca, com acionamento livre | cj | 1023.98
H.08.000.031614 | Porta cadeado zincado, ref. 81114 89mm ZI da Aliança ou equivalente | cj | 4.97
H.08.000.031637 | Maçaneta tipo alavanca e cilindro para acionamento com chave, acabamento na cor prata | un | 193.48
H.08.000.031641 | Pivô superior lateral, para porta em vidro temperado, ref. SM-1001 fabricação Dorma ou equivalente | un | 34.52
H.08.000.031642 | Mancal inferior com rolamento, para porta em vidro temperado, ref. SM 1002 fabricação Dorma, 1013 Santa Marina ou equivalente | un | 69.3
H.08.000.031644 | Dobradiça vai-vem de 3" com mola em latão cromado, ref. 355/3 da Page ou equivalente | un | 135.67
H.08.000.031645 | Dobradiça em latão cromado de 3 1/2" x 3", ref. La Fonte Dob 90 3 1/2" x 3" LT S/P CR, Arouca 346, 3500 da União Mundial ou equivalente | un | 24.23
H.08.000.031646 | Dobradiça inferior para vidro temperado, ref. SM1010 fabricação Dorma, 1103 Santa Marina ou equivalente | un | 54.47
H.08.000.031647 | Dobradiça superior para vidro temperado, ref. SM1020 fabricação Dorma, 1101 Santa Marina ou equivalente | un | 65.93
H.08.000.031650 | Fechadura de centro com cilindro, para porta externa em vidro temperado, ref. SM 1050-E linha Glas da Dorma ou equivalente | un | 115.01
H.08.000.031653 | Suporte duplo para vidro temperado fixado em alvenaria, ref. SM1092 fabricação Dorma, 1306 Santa Marina ou equivalente | un | 141.47
H.08.000.031656 | Contra fechadura de centro, para porta de vidro temperado, ref. SM1051/S1051E1 linha Glas da Dorma, 1531 Santa Marina ou equivalente | un | 68.86
H.08.000.031658 | Puxador duplo para porta de madeira, alumínio ou vidro, ref. Dorma Manet de 350mm da Dorma ou equivalente | un | 653.14
H.08.000.031671 | Espelho para trinco de piso, ref. SM-1061 fabricação Dorma ou equivalente | un | 16.68
H.08.000.031672 | Trinco para piso, ref. SM1060 da Dorma, 3240 da Glasspeças, 1519 da Santa Marina ou equivalente | un | 100.13
H.08.000.031687 | Fecho de embutir de alavanca, com 20 cm, em latão cromado; ref. 1011 / 20 FC da Arouca ou equivalente | un | 25.98
H.08.000.031688 | Fecho tipo ´unho´ de 10 cm em latão cromado de embutir | un | 38.88
H.08.000.031697 | Visor tipo olho mágico com ângulo de visualização de 200°; ref. Vonder ou equivalente | un | 18.34
H.08.000.031698 | Ferragem adicional para porta de divisória, vão simples colocado | un | 161.04
H.08.000.031699 | Ferragem adicional para porta de divisória, vão duplo colocado | un | 260.15
H.08.000.031701 | Dobradiça de aço cromado de 3 1/2", para portas de até 21 kg, ref. União Mundial ou equivalente - (embalagem com 3 dobradiças) | cj | 16.65
H.08.000.031715 | Ferragem completa para porta de box de WC tipo livre/ocupado; ref. 1515/136 Arouca, 719 AZ CR La Fonte, 801 AZ CR 35mm Lockwell ou equivalente | un | 76.28
H.08.000.031718 | Cadeado alta segurança 16 pinos, ref. CRT 70 mm da Papaiz ou equivalente | un | 111.57
H.08.000.031719 | Cadeado com haste de aço, 35/36 mm, ref. CR35 da Papaiz, E35 da Pado ou equivalente | un | 20.97
H.08.000.031722 | Cadeado com haste de aço, 60 mm, ref. CR60 da Papaiz, E60 da Pado ou equivalente | un | 54.71
H.08.000.031723 | Cadeado com haste de aço, 25/27 mm, ref. CR25 da Papaiz, E27 da Pado ou equivalente | un | 14.21
H.08.000.031726 | Mola de piso para porta com largura até 1,10m e esforço até 120kg, ref. BTS 75 V fabricação Dorma ou equivalente | un | 779.02
H.08.000.031728 | Cadeado com haste de aço, 50 mm, ref. CR50 da Papaiz; E50 da Pado ou equivalente | un | 33.38
H.08.000.031734 | Dobradiça em latão cromado reforçada com anéis de 3 1/2" x 3", ref. La Fonte Dob 85 3 1/2" x 3" LT S/P CR, 3635 da União Mundial ou equivalente | un | 32.24
H.08.000.031740 | Dobradiça em aço inoxidável escovado com anéis, de 3" x 2 1/2", para portas de até 25 kg, ref. Dobradiça 395 da La Fonte ou equivalente | un | 23.49
H.08.000.031764 | Equipamento automatizador de portas deslizantes para folha dupla, ref. ES200 EASY da Dorma ou equivalente | un | 8801.06
H.08.000.031765 | Equipamento automatizador telescópico unilateral de portas deslizantes para folha dupla, ref. ES 200 T da Dorma ou equivalente | un | 12234.86
H.08.000.035003 | Fechadura completa com maçaneta tipo alavanca, para porta externa de 1 folha, ref. Francesa 460-45 da Pado ou equivalente | cj | 82.64
H.08.000.035004 | Ferragem completa com maçaneta tipo alavanca, com miolo tipo gorges, para porta interna com 1 folha; referência 721/01 CR da Pado, 402526/40 da Arouca ou equivalente | cj | 64.8
H.08.000.035009 | Fechadura eletroímã para capacidade de atraque de 150kgf | un | 224.42
H.08.000.035010 | Fechadura elétrica de sobrepor e fonte, para portas ou portões de metal ou madeira, ref. C-90 dupla da HDL; fonte com botão, ref. TRA-400 da HDL, ou equivalente | cj | 328.27
H.08.000.035011 | Mola aérea para porta com esforço acima de 50kg até 60kg, ref. MA 200 potência 3 fabricação Dorma, linha 770 POT2 fabricação Disafe ou equivalente | un | 186.96
H.08.000.035012 | Mola aérea para porta com esforço acima de 60kg até 80kg, ref. MA 200 potência 4 fabricação Dorma, linha 770POT2 fabricação Disafe ou equivalente | un | 194.5
H.08.000.035013 | Mola aérea hidráulica com calha deslizante, para porta com largura até 1,60mm, com esforço de 81 até 250kg, ref. TS 93B / TS 93 System da Dorma, linha 6825 fabricação Disafe ou equivalente | un | 2297.26
H.08.000.035019 | Fechadura com maçaneta tipo alavanca em aço inoxidável e rozeta, ref. Victória Ecoinox 882 IXE externa da Pado ou equivalente | un | 200.34
H.09.000.031168 | Porta de segurança de correr suspensa em grade com aço SAE 1045, com brete superior, diâmetro de 1´, completa, sem têmpera e revenimento | m² | 2016.27
H.09.000.031181 | Brete para instalação lateral em porta chapa/grade de segurança | cj | 2193.64
H.09.000.031253 | Grade de segurança em aço SAE 1045, diâmetro de 1´, com têmpera e revenimento | m² | 1232.3
H.09.000.031254 | Grade de segurança para janela em aço SAE 1045, diâmetro 1´, com têmpera e revenimento | m² | 1314.2
H.09.000.031255 | Porta de segurança de abrir em grade aço SAE 1045, diâmetro de 1´, completa - com têmpera e revenimento | m² | 1675.21
H.09.000.031256 | Porta de segurança de abrir grade em aço SAE 1045 chapeada, diâmetro de 1´, completa, com têmpera e revenimento | m² | 2157.29
H.09.000.031257 | Porta de segurança especial de abrir com grade em aço SAE 1045, diâmetro de 1´, completa, com têmpera e revenimento | m² | 1670
H.09.000.031258 | Portão de abrir para muralha em aço SAE 1045 chapeada, diâmetro de 1´, completa, com têmpera e revenimento | m² | 2352.84
H.09.000.031260 | Grade de segurança em aço SAE 1045 chapeada, diâmetro de 1´, com têmpera e revenimento | m² | 1919.03
H.09.000.031329 | Batente em chapa de aço SAE 1010/1020, espessura de 3/16´, para obras de segurança | m | 189.7
H.09.000.031341 | Ferrolho de segurança de 1,20 m, DN= 1´, para adaptação em portas de celas, embutido em caixa externamente | un | 671.43
H.09.000.031361 | Grade de segurança em aço SAE 1045, diâmetro de 1´ - sem têmpera e revenimento - instalado | m² | 1014.86
H.09.000.031362 | Grade de segurança para janela em aço SAE 1045, diâmetro 1´ - sem têmpera e revenimento - instalado | m² | 1128.96
H.09.000.031363 | Porta de segurança de abrir em grade aço SAE 1045, diâmetro de 1´, sem completa - sem têmpera e revenimento | m² | 1411.73
H.09.000.031364 | Porta de segurança de abrir grade em aço SAE 1045 chapeada, diâmetro de 1´, completa - sem têmpera e revenimento | m² | 1866.82
H.09.000.031368 | Porta de segurança especial de abrir com grade em aço SAE 1045, diâmetro de 1´, completa - sem têmpera e revenimento | m² | 1758.94
H.09.000.031369 | Portão de abrir para muralha em aço SAE 1045 chapeada, diâmetro de 1´, completa - sem têmpera e revenimento | m² | 2035.97
H.09.000.031370 | Grade de segurança em aço SAE 1045 chapeada, diâmetro de 1´ - sem têmpera e revenimento - instalado | m² | 1642.81
H.09.000.031613 | Ferrolho de segurança de 7/8´ para adaptação em portas de celas, com porta cadeado e suporte de fixação | un | 231.73
H.09.000.031622 | Caixilho de segurança em aço SAE 1010/1020 tipo fixo e de correr (0,70x0,80m), para receber vidro, com bandeira tipo veneziana (0,375x0,80m) | m² | 751.67
H.09.000.031623 | Guichê de segurança em grade com aço SAE 1045, diâmetro de 1´, com têmpera e revenimento | m² | 1628
H.09.000.031625 | Guichê de segurança em grade com aço SAE 1045, diâmetro de 1´, sem têmpera e revenimento | m² | 1393.51
H.09.000.031626 | Brete para instalação superior em porta chapa/grade de segurança | cj | 2464.5
H.09.000.031628 | Porta de segurança de correr em grade de aço SAE 1045, com brete lateral, diâmetro de 1´, completa, com têmpera e revenimento | m² | 1889.34
H.09.000.031629 | Porta de segurança de correr suspensa em grade de aço SAE 1045, chapeada, diâmetro de 1´, completa, com têmpera e revenimento | m² | 2468.06
H.09.000.031631 | Porta de segurança de correr/deslizante, em grade com aço SAE 1045, diâmetro de 1´, completa, sem têmpera e revenimento | m² | 1471.11
H.09.000.031907 | Porta de segurança de correr suspensa em grade em aço SAE 1045, chapeada, diâmetro de 1´, com brete vertical, completa - sem têmpera e revenimento | m² | 2194.99
H.12.000.031610 | Dobradiça tipo gonzo em aço SAE 1045, diâmetro de 1 1/2´ com abas de 2´ x 3/8´ instalada | un | 71.8
H.12.000.031752 | Fechadura para cela com abertura de 1 lado, ref. Arouca 7979FZ ( 2 chaves ) | cj | 578.91
H.12.000.031754 | Fechadura para cela com abertura de 1 lado, ref. Arouca 7981FZ ( 2 chaves ) | cj | 879.88
H.12.000.031755 | Fechadura de segurança para corredor, com abertura 2 lados, ref. Arouca 7980 FZ ( 2chaves ) | cj | 679
H.13.000.069501 | Solda 50/50 | kg | 92.38
H.13.000.069502 | Pasta para soldar | kg | 53.36
H.13.000.069565 | Solda eletrolítica tipo Smaw-AWS 6013 eletrodos esp. 2,5/3,25/4,0mm, ref. ESAB, LINCOLN e WELD | kg | 28.44
I.01.000.025057 | Painel Wall com miolo de madeira contraplacado por lâminas de madeira e externamente por chapas em CRFS, para piso, ref. Eternit ou equivalente | m² | 99.12
I.01.000.030105 | Porta em laminado melamínico estrutural Alcoplac, TS-10 (fórmica maciça) - 62 x 180cm, com dobradiça e fechadura | un | 672.53
I.05.000.021057 | Placa cimentícia impermeabilizada com espessura de 12mm, em chapa de 1,20 x 2,40m, ref. Brasilit ou equivalente | m² | 43.51
I.05.000.021080 | Placa cimentícia em CRFS impermeabilizada, espessura 6 mm, dimensões 1,20 x 2,00m, ref. Eternit, Brasilit ou equivalente | un | 64.44
I.06.000.022566 | Veneziana de vidro tipo ´CAPELINHA´ 20 x 10 x 10 cm | un | 21.7
I.06.000.022567 | Veneziana de vidro ´IBRAVIR´ 20 x 20 x 6 cm | un | 24.49
I.06.000.025561 | Telha de vidro tipo ´FRANCESA´ | un | 45.05
I.06.000.025562 | Telha de vidro tipo ´PAULISTA´ | un | 45.05
J.01.000.038012 | Lixa para ferro e metais Norton N° 80, ou equivalente | un | 2.31
J.01.000.038013 | Lixa de pano folha para ferro, GR. 100, ref. Norton, ou 3 M, ou equivalente | un | 2.03
J.01.000.038014 | Lixa massa/madeira uso geral Norton, Alcar ou equivalente (médias) | un | 0.55
J.01.000.038040 | Lixa d´água, ref. Norton n° 80, Aquaflex ou equivalente | un | 1.32
J.02.000.024007 | Emulsão acrílica para vedação de trincas, ref. Selatrinca Suvinil ou equivalente | l | 83.31
J.02.000.024028 | Hidrorepelente a base de silano-siloxano oligomérico disperso em solvente; ref. Silicone da Sika, Acquella Original da Otto Baumgart, Silicone K-154 da Viapol ou equivalente | l | 32.91
J.02.000.024030 | Hidrorepelente a base de silano-siloxano oligomérico disperso em água, ref. Acqua da Denver, Repele água da Quartzolit ou equivalente | l | 10.28
J.02.000.024047 | Líquido imunizante para madeira pentox (Montana), Penetrol Cupim (Otto Baungart) | l | 21.52
J.02.000.024076 | Resina 100% acrílica plastificante, Hiper 409 da NS Brasil ou equivalente | l | 42.21
J.02.000.024147 | Resina acrílica para piso granilite | l | 19.32
J.02.000.024148 | Resina epóxi para piso granilite | l | 38.95
J.02.000.028056 | Tinta esmalte sintético alto brilho, grafite metálico, para estrutura metálica, ref. Sherwin Willians, Metalatex, ou equivalente | l | 20.51
J.02.000.028057 | Selador para tinta epóxi | l | 51.27
J.02.000.028058 | Tinta esmalte Premium, base água, brilhante/acetinado, várias cores, pintura interna/externa, ref. Coralite Zero Coral, Futura Premium, Suvinil Premium, Metalatex Eco, Sherwin Williams, ou equivalente | l | 23.33
J.02.000.037503 | Revestimento texturizado acrílico com microagregado, uso interno/externo em várias corres; ref. Permalit Textura Domus da Ibratin ou equivalente | kg | 4.86
J.02.000.037505 | Textura acrílica sem agregados minerais, cor branca, ref. Texturatto liso ou clássico da Suvinil ou equivalente, para uso interno ou externo | l | 10.96
J.02.000.037506 | Tinta base borracha clorada, ref. Anklor TR da Tintas Ancora, Globaltrafic 611 da Global Tintas, Perfortrafic código 25020 da Tintas Perfortex ou equivalente | l | 47.58
J.02.000.037508 | Resina epóxi com alcatrão de hulha, ref. Denvercoat Epóxi Alcatrão da Denver, Compound Coal Tar Epóxi, Duropoxy alcatrão especial ou equivalente | kg | 27.51
J.02.000.037509 | Primer base epóxi cromato de zinco 1 demão, ref. Nitoprimer ZN Fosroc ou equivalente | kg | 40.24
J.02.000.037510 | Massa corrida de base acrílica; ref. Massa Acrílica (Suvinil/Glasurit), Massa FC (Fusecolor), Massa Especial para fachada (Retinco) ou equivalente | l | 6.49
J.02.000.037513 | Tinta látex, acabamento fosco aveludado, ref. coral 3 em 1 da Coral, rende e cobre muito da Suvinil ou equivalente | l | 14.23
J.02.000.037516 | Massa corrida a base de óleo; ref. Massa à Óleo Wanda (Akzo/Wanda), Coral, Suvinil/Glassurit ou equivalente | l | 18.32
J.02.000.037517 | Tinta acrílica para pisos, ref. Novacor Piso Liso-amarelo (Globo/Novacor), Suvinil Poliesportiva da Glasurit, Metalatex Acrílico com Quartzo da Sherwin Williams ou equivalente | l | 10.12
J.02.000.037518 | Selador para tinta acrílica Coral, Suvinil ou equivalente | l | 7.96
J.02.000.037528 | Tinta acrílica para sinalização visual de pisos, com acabamento fosco, várias cores, ref. Interlight da Indutil ou equivalente | l | 18.1
J.02.000.037539 | Verniz fungicida Stain, para madeiras; ref. Osmocolor Montana / Verniz Satin Suvinil oou equivalente | l | 33.83
J.02.000.037542 | Tinta 100% acrílica acabamento fosco acetinado, Coral, Suvinil 100% Acrílico (Glasurit), Sherwin Willian, Metalatex (Fusecolor) ou equivalente | l | 17.56
J.02.000.037545 | Tinta-base epoxi | l | 60.22
J.02.000.037548 | Verniz incolor antipichação, ref. Graffitiguard da Anchortec, Antgraf Eco verniz da Ant Graf ou equivalente | l | 55.67
J.02.000.037549 | Microesferas de vidro Extra Premix (tipo I-B); ref. Vimaster ou equivalente | kg | 7.15
J.02.000.037602 | Proteção passiva contra incêndio com tinta intumescente, com tempo requerido de resistência ao fogo TRRF = 60 min - aplicação em painéis de gesso acartonado | m² | 203
J.02.000.037603 | Proteção passiva contra incêndio com tinta intumescente, com tempo requerido de resistência ao fogo TRRF = 120 min - aplicação em painéis de gesso acartonado | m² | 402.5
J.02.000.037605 | Tinta intumescente, para aplicação em estrutura metálica, ref. CKC, Unifrax, Jotun Brasil, Sherwin Williams ou equivalente | l | 43.86
J.02.000.038000 | Fundo preparador base água, para madeira e metais; ref. Fundo preparador Coralite Zero da Coral, Metalatex Eco fundo antiferrugem da Sherwin Williams, Fundo preparador da Suvinil ou equivalente | l | 22.05
J.02.000.038001 | Diluente aguarrás mineral; ref. Suvinil, Luksnova, Coral ou equivalente | l | 9.69
J.02.000.038006 | Fundo sintético branco para superfície galvanizada, alumínio; ref. Coral fundo para galvanização ou equivalente | l | 27.94
J.02.000.038007 | Tinta latex PVA anti-mofo; ref. Coralmur da Coral, Premium ou equivalente | l | 15.87
J.02.000.038008 | Tinta latex acrílica antimofo; ref. Metalatex antimofo (Sherwin Williams) ou equivalente | l | 23.88
J.02.000.038017 | Massa corrida PVA; ref. Massa Corrida Suvinil, Massa Corrida Coral, Metalatex da Sherwin Willians ou equivalente | l | 3.9
J.02.000.038028 | Zarcão, ref. Zarcoral fabricação Coral - Zarcão Internacional ou equivalente | l | 28.87
J.02.000.038029 | Removedor de tinta, ref. Pintoff da Coral ou equivalente | l | 25.8
J.02.000.038034 | Tinta a óleo acabamento liso brilhante, ref. Óleo Coral (Coral), Suvinil Tinta Óleo (Glasurit) ou equivalente | l | 18.33
J.02.000.038038 | Pigmento para argamassa tipo Pó Xadrez, ref. amarelo Novacor, Globo ou equivalente | kg | 30.07
J.02.000.038050 | Verniz comum a base de poliuretano; referência comercial Verniz SW Marítimo brilhante (Sherwin Willians), Suvinil Verniz Copal (Glasurit), Sparlak Copal (Akzo/Ypiranga) ou equivalente | l | 18.8
J.02.000.038052 | Verniz acrílico base água, ref. Denverniz Acqua (Denver), Durocryl A (Wolf Hacker), Nitoprimer AW (Fosroc) ou equivalente | l | 16.46
J.02.000.038054 | Verniz acrílico base solvente, Dekguard BS/FS, (Fosroc), Durocryl S (Wolf Hacker), Denverniz SB/SF (Denver) ou equivalente | l | 32
J.02.000.038058 | Impermeabilizante acrílico, ref. Suviflex ou equivalente | l | 13.78
J.02.000.038060 | Thinner, ref. Natrielli ou equivalente | l | 12.75
J.02.000.038061 | Líquido de fundo (fundo preparador) | l | 14.08
J.02.000.090805 | Tinta esmalte especial para lousa, cor verde, acabamento fosco, ref. Coralit Esmalte Sintético (Coral), Suvinil Esmalte Sintético, ou equivalente | l | 25.9
K.01.000.023500 | Divisória em granilite frontal, maciça ou revestida, e= 4,0cm - instalado | m² | 184.42
K.01.000.023501 | Divisória em granilite maciça ou revestida, e= 3,0cm instalado | m² | 175.74
K.01.000.033001 | Estucamento e polimento piso/patamar em granilite | m² | 28.57
K.01.000.033002 | Estucamento e polimento degrau (piso e espelho) em granilite | m | 27.46
K.01.000.033004 | Estucamento e polimento de rodapé em granilite | m | 21.74
K.01.000.033011 | Soleira em granilite cinza ou verde, polido com espessura mínima de 8mm fornecimento e aplicação média | m | 34.74
K.01.000.033015 | Piso em granilite cinza ou verde, polido, espessura mínimo de 8mm fornecimento e aplicação média | m² | 58.08
K.01.000.033017 | Soleira para piso alta resistência (>40MPa), moldado no local, tráfego médio (8mm) ou pesado (12mm), largura até 30cm aplicado média | m | 30.24
K.01.000.035031 | Degrau em granilite, cinza ou verde, polido, com espessura mínima de 8mm fornecimento e aplicação média | m | 52.4
K.01.000.035531 | Placa granilite de 3 cm | m² | 134.91
K.01.000.035534 | Piso alta resistência (>40MPa), moldado no local, tráfego pesado com espessura de 12mm aplicado | m² | 64
K.01.000.035535 | Degrau para piso alta resistência (>40 MPa), moldado no local, tráfego médio, espessura de 8 mm aplicado | m | 56.68
K.01.000.035536 | Degrau para piso alta resistência (>40 MPa), moldado no local, tráfego médio, espessura de 12 mm aplicado | m | 63.48
K.01.000.036042 | Rodapé em granilite tipo meia cana, cor cinza ou verde, polido, até 10cm fornecimento e aplicação média | m | 28.59
K.01.000.036140 | Rodapé para piso alta resistência (>40MPa), moldado no local, tráfego médio (8mm) ou tráfego pesado (12mm) aplicado média | m | 32.93
K.01.000.036512 | Polimento piso fundido no local alta resistência | m² | 28.23
K.02.000.023504 | Divisória placa granito cinza andorinha; dimensões 1,0x2,0 m, com espessura de 3 cm; colocado (fixada piso e parede) | m² | 683.43
K.02.000.023555 | Divisória em mármore branco, dimensões 1,0x2,0 m; com espessura de 3 cm, colocado (fixada piso e parede) | m² | 817.31
K.02.000.032502 | Tampo (com frontão) em granito, com espessura de 2 cm, com furo para 1 cuba simples, nas cores Andorinha, Corumbá, acabamento polido | m² | 320
K.02.000.032503 | Revestimento de granito em placas de 40 x 40 cm, com espessura de 2 cm, nas cores cinza Andorinha, cinza Corumbá, Santa Cecília, verde Ubatuba ou branco Dallas, acabamento polido - material | m² | 135.5
K.02.000.032504 | Degrau e espelho em granito (piso 30 cm e espelho 20 cm), com espessura de 2 cm, nas cores cinza Andorinha, cinza Corumbá, Santa Cecília, verde Ubatuba ou branco Dallas, acabamento polido - material | m | 150
K.02.000.032508 | Peitoril e/ou soleira em granito, com espessura de 2 cm e largura de 20 cm, nas cores cinza Andorinha, cinza Corumbá, Santa Cecília, verde Ubatuba ou branco Dallas, acabamento polido - material | m | 48.5
K.02.000.032509 | Peitoril e/ou soleira em granito, com espessura de 2 cm e largura de 21 até 30 cm, nas cores cinza Andorinha, cinza Corumbá, Santa Cecília, verde Ubatuba ou branco Dallas, acabamento polido - material | m | 61.13
K.02.000.032516 | Rodapé em granito, espessura de 2 cm e altura de 7 cm, nas cores cinza Andorinha, cinza Corumbá, Santa Cecília, verde Ubatuba ou branco Dallas, acabamento polido - material | m | 30.59
K.02.000.032517 | Rodapé em granito, espessura de 2 cm e altura entre 7,1 a 10 cm, nas cores cinza Andorinha, cinza Corumbá, Santa Cecília, verde Ubatuba ou branco Dallas, acabamento polido - material | m | 30.37
K.02.000.033012 | Piso em granilite, placas pré-moldadas de 40 x 40 cm, inclusive assentamento, polimento, enceramento e rejunte | m² | 135.44
K.02.000.033570 | Revestimento em granito lavado tipo Fulget tradicional ou natural em faixas até 40 cm; ref. Fulget da Grani Torre ou equivalente | m | 57.47
K.02.000.033571 | Revestimento em granito lavado tipo Fulget tradicional ou natural em panos, ref. Fulget da Grani Torre ou equivalente | m² | 99
K.02.000.035033 | Degrau em mármore travertino nacional com espessura de 2 cm, piso 30 cm e espelho 20 cm | m | 266.97
K.02.000.035036 | Degrau e espelho em mármore branco com espessura de 2 cm, piso 30 cm e espelho 20 cm | m | 252.38
K.02.000.035072 | Mármore travertino nacional com espessura de 2 cm | m² | 466.42
K.02.000.035073 | Mármore branco, com espessura de 3 cm | m² | 618.88
K.02.000.035075 | Mármore travertino nacional com espessura de 3 cm | m² | 640.62
K.02.000.035076 | Mármore branco com espessura de 2 cm | m² | 463.62
K.02.000.036087 | Revestimento em granito, com espessura de 2 cm, nas cores cinza Andorinha, cinza Corumbá, Santa Cecília, verde Ubatuba ou branco Dallas, acabamento jateado - material | m² | 178.33
K.02.000.036088 | Rodapé em granito, com espessura de 2 cm e altura de 7 cm, nas cores cinza Andorinha, cinza Corumbá, Santa Cecília, verde Ubatuba ou branco Dallas, acabamento jateado - material | m | 13.29
K.02.000.036089 | Degrau e espelho em granito, (piso 30cm e espelho 20cm), com espessura de 2 cm, nas cores cinza Andorinha, cinza Corumbá, Santa Cecília, verde Ubatuba ou branco Dallas, acabamento jateado - material | m | 90.83
K.02.000.036090 | Peitoril e/ou soleira em granito, espessura de 2 cm e largura de 20 até 30 cm, nas cores cinza Andorinha, cinza Corumbá, Santa Cecília, verde Ubatuba ou branco Dallas, acabamento jateado - material | m | 56.83
K.02.000.065652 | Tampo (com frontão) para pia em mármore Espírito Santo; com espessura de 3 cm; dimensão de 0,60x1,50; furo para 1 cuba simples colocado | m² | 978.65
K.03.000.032508 | Peitoril e/ou soleira em ardósia na cor verde, com espessura de 2 cm e largura até 20 cm, nas cores Andorinha ou Corumbá, acabamento polido | m | 49.68
K.03.000.032517 | Ardósia verde de 40 x 40cm e espessura de 1,50cm | m² | 63.36
K.03.000.032519 | Rodapé em ardósia verde com altura de 7 cm | m | 9.18
K.03.000.035017 | Arenito comum para revestimento | m² | 178.13
K.03.000.035055 | Pedra em mosaico português 2 cores colocado | m² | 154
K.03.000.035060 | Pedra miracema de 11,5 x 23 cm, com espessura de 10 a 15 mm | m² | 32.03
K.03.000.035061 | Pedra mineira comum irregular (chapa) para revestimento | m² | 247.66
K.03.000.036138 | Rodapé em pedra mineira simples com altura de 10 cm | m | 71.25
K.03.000.036505 | Paralelepípedo só material | un | 4.74
L.01.000.023531 | Divisória em placas de gesso acartonado, resistência ao fogo 30 minutos, espessura 73/48mm - 1ST 12,5 + 1ST 12,5 | m² | 94.61
L.01.000.023533 | Divisória em placas de gesso acartonado, resistência ao fogo 30 minutos, espessura 73/48mm - 1ST 12,5 + 1ST 12,5 - com lã mineral | m² | 101.74
L.01.000.023534 | Divisória em placas de gesso acartonado, resistência ao fogo 30 minutos, espessura 100/70mm - 1ST 15 + 1ST 15 - com lã mineral | m² | 140.61
L.01.000.023535 | Divisória em placas de gesso acartonado, resistência ao fogo 30 minutos, espessura 100/70mm - 1ST 15 + 1ST 15 | m² | 96.2
L.01.000.023560 | Divisória em placas de gesso acartonado, resistência ao fogo 30 minutos, espessura 100/70mm - 1RU 15 + 1RU 15 | m² | 165.8
L.01.000.023564 | Divisória em placas duplas de gesso acartonado, resistência ao fogo 60 minutos, espessura 120/70mm - 2ST 12,5 + 2ST 12,5 - com lã mineral | m² | 153.44
L.01.000.023587 | Divisória em placas de gesso acartonado, resistência ao fogo 60 minutos, espessura 120/90mm - 1RF 15 + 1RF 15 - com lã mineral | m² | 119.96
L.01.000.023606 | Forro em painéis de gesso acartonado removível, acabamento liso com película rígida de PVC, placas 625x1250mm, espessura de 9,5mm; ref. Gyprex liso Placo ou equivalente - instalado | m² | 84.32
L.01.000.023630 | Divisória em placas duplas de gesso acartonado, resistência ao fogo 120 minutos, espessura 130/70mm - 2RF 15 + 2RF 15 | m² | 184.85
L.01.000.023631 | Divisória em placas duplas de gesso acartonado, resistência ao fogo 60 minutos, espessura 120/70mm - 2ST 12,5 + 2RU 12,5 | m² | 160.06
L.01.000.023632 | Divisória em placas duplas de gesso acartonado, resistência ao fogo 60 minutos, espessura 120/70mm - 2RU 12,5 + 2RU 12,5 | m² | 166.01
L.01.000.023633 | Divisória em placas duplas de gesso acartonado, resistência ao fogo 60 minutos, espessura 98/48mm - 2ST 12,5 + 2ST 12,5 - com lã mineral | m² | 185.5
L.01.000.023634 | Divisória em placas duplas de gesso acartonado, resistência ao fogo 60 minutos, espessura 98/48mm - 2RU 12,5 + 2RU 12,5 - com lã mineral | m² | 203.54
L.01.000.023635 | Divisória em placas duplas de gesso acartonado, resistência ao fogo 60 minutos, espessura 98/48mm - 2ST 12,5 + 2RU 12,5 - com lã mineral | m² | 156.8
L.01.000.034019 | Moldura gesso simples, espessura até 6,0cm, instalada | m | 12.21
L.01.000.034021 | Forro em painel de gesso acartonado, tipo standard, espessura 12,5mm, estrutura em aço galvanizado; ref. Gypsum FGE, Placostil F530 ou equivalente | m² | 61.44
L.01.000.034024 | Forro em placa de gesso liso, fixado e estruturado | m² | 58.9
L.02.000.023653 | Forro de gesso removível com película rígida de PVC de 625 x 625mm; ref. Gyprex da Placo ou equivalente | m² | 71.72
M.02.000.036114 | Furação de piso elevado telescópico em chapa de aço | un | 55.42
M.02.000.036115 | Fornecimento e instalação de piso elevado tipo telescópico em chapa de aço, sem revestimento | m² | 221.08
M.02.000.036118 | Piso elevado de concreto, placas 60x60cm, em sistema de apoio, pedestais em PVC, resistência 7 KN/m², espes. aproximada 4cm, altura 15cm, antiderrapante; ref. C40-600-PV Concreto linha Sílica da Dacapo, Piso Elevado Concrestiell ou equivalente - instalado | m² | 250.97
M.03.000.020450 | Limpeza fossa séptica | m³ | 143.3
M.04.000.022593 | Piso podotátil alerta / direcional em borracha - espessura 5 mm de relevo, dimensões (250 x 250) mm | m² | 156.95
M.04.000.023609 | Forro em fibra minenral acústico removível, em placas de 625 x 1250 mm, com atenuação sonora mínima de 28 dB, coeficiente de absorção sonora (NRC) de 0,85; ref. Forro Thermatex Thermofon da AMF, Humancare da OWA ou equivalente - instalado | m² | 152.72
M.04.000.023626 | Forro em fibra mineral com placas acústicas removíveis de 625 x 625mm, ref. linha Finetta da OWA do Brasil ou equivalente | m² | 96.41
M.04.000.023650 | Forro metálico removível tipo colmeia, paineis de 625 x 625 mm, modulação das células de 125 x 125 mm, ref. CELL T15 da Hunter Douglas ou equivalente | m² | 239.33
M.04.000.024096 | Placa para sinalização tátil em braile (início ou final) de 13 x 3 cm, para corrimão, com o verso auto-aderente | un | 18.35
M.04.000.024097 | Placa para sinalização tátil em braile (pavimento), para corrimão, com o verso auto-aderente | un | 18.25
M.04.000.024108 | Anel de borracha para sinalização tátil, para corrimão, com diâmetro de 4,5 cm | un | 23.71
M.04.000.024522 | Isolamento térmico em polietileno expandido para tubulação água quente e refrigeração, espessura de 5mm, diâmetro de 15mm, ref. Elumaflex, Polipex | m | 0.73
M.04.000.024523 | Isolamento térmico em polietileno expandido para tubulação água quente e refrigeração, espessura de 5mm, diâmetro de 22mm, ref. Elumaflex, Polipex | m | 0.94
M.04.000.024524 | Isolamento térmico em polietileno expandido para tubulação água quente e refrigeração, espessura de 5mm, diâmetro de 28mm, ref. Elumaflex, Polipex | m | 1.26
M.04.000.024525 | Isolamento térmico em polietileno expandido para tubulação água quente e refrigeração, espessura de 10mm, diâmetro de 35mm, ref. Elumaflex, Polipex | m | 1.41
M.04.000.024526 | Isolamento térmico em polietileno expandido para tubulação água quente e refrigeração, espessura de 10mm, diâmetro de 42mm, ref. Elumaflex, Polipex | m | 2.95
M.04.000.024527 | Isolamento térmico em polietileno expandido para tubulação água quente e refrigeração, espessura de 10mm, diâmetro de 54mm, ref. Elumaflex, Polipex | m | 4.38
M.04.000.024618 | Placa acústica em espuma semirrígida na cor cinza, com uma camada de manta HD, espessura de 50mm e dimensões 500x500mm, ref. Sonex Illtec Bloc 50/35 da OWA ou equivalente | m² | 582.89
M.04.000.024621 | Placa acústica incombustível em espuma semirrígida na cor cinza, com superfície em cunhas anecóicas - instalado | m² | 387.65
M.04.000.024622 | Forro em placas acústicas de espuma semirrígida, suspensas tipo nuvem, espessura de 50mm, modulação 1200mm x 600mm, cor branca, ref. comercial Sonex illtec da Owa ou equivalente - instalado | m² | 798.47
M.04.000.030368 | Cantoneira de sobrepor em PVC, dimensões (40x40x2,8)mm - 90º - referência TEC-029 da Tecnoperfil ou equivalente | m | 30.76
M.04.000.030375 | Canto externo de acabamento em PVC, perfil de 1,0 x 3,0 cm, ref. TEC 183 da Tecnoperfil ou equivalente - barra de 2,70 m | m | 7.35
M.04.000.030376 | Corrimão, bate-maca ou protetor de parede em PVC, com altura de 131mm, barras de 4,0m, nas azul ou marfim, ref. TEC 026 da Tecnoperfil ou equivalente | m | 211.43
M.04.000.030377 | Protetor de parede ou bate-maca em PVC flexível, com altura de 150mm, nas amarelo, branco ou preto, rolo de 25m, ref. TEC 913 da Tecnoperfil ou equivalente | m | 36.87
M.04.000.030378 | Bate-maca ou protetor curvo de parede em PVC, com altura de 200mm, nas cores branco, bege azul escuro, barra de 4m, ref. TEC 198 da Tecnoperfil ou equivalente | m | 104.74
M.04.000.030379 | Bate-maca ou protetor de parede em PVC, com altura de 200mm, barra de 4m, ref. TEC 200 da Tecnoperfil ou equivalente | m | 71.95
M.04.000.030380 | Faixa protetora em vinil de alto impacto para paredes, altura de 400mm, várias cores, com tratamento antibacteriano, antifungo, antimofo, retardante de chama e resistente a impacto, ref. Cosimo Cataldo, Enterprises Arquitetura ou equivalente | m | 69.84
M.04.000.030382 | Cantoneira autoadesiva em vinil de alto impacto, aba 2cm a 3,8cm, espessura 2mm, ângulo 90º, cor branca; ref. Enterprises Arquitetura, Cosimo Cataldo ou equivalente | m | 52.7
M.04.000.032533 | Rodapé em poliestireno com altura de 7 cm, cor branca, linha Primer/BR, ref. 451 RP/BR da Revitech, 451 RP/BR da Santa Luzia ou equivalente | m | 18.96
M.04.000.033508 | Piso de borracha sintética preta, ref. Daud ou equivalente colado | m² | 36.76
M.04.000.033510 | Rodapé de borracha sintética preta, altura até 7 cm, ref. Le Corp, Daud ou equivalente colado | m | 7.91
M.04.000.033511 | Degrau (piso e espelho) de borracha sintética preta de 4 mm, ref. Le Corp, Daud ou equivalente - colado | m | 60.42
M.04.000.033516 | Grama sintética decorativa, com altura da grama: 20 a 32 mm, fio, polietileno (PE); ref. Playgrama, Hatcarpet, SLC ou equivalente - instalada | m² | 49.18
M.04.000.033526 | Rodapé em poliestireno de sobrepor, altura de 8 cm, ref. linha Blend da Tarkett ou equivalente | m | 26.36
M.04.000.033529 | Piso vinílico autoportante com espessura de 4 mm, com impermeabilização acrílica, em placas de 609,6 x 609,6mm; ref. linha Square, coleção Set da Tarket ou equivalente | m² | 188.5
M.04.000.033534 | Piso vinílico autoportante acústico com e=4,5 mm, classe III A; ref. linha Square Acoustic da Tarkett ou equivalente | m² | 261.2
M.04.000.033535 | Rodapé flexível em resinas de PVC de 5cm, espessura de 2mm, curvo/plano; ref. Tarkett ou equivalente | m | 5.16
M.04.000.033536 | Rodapé flexível em resinas de PVC de 7,5cm, espessura de 2mm, curvo/plano; ref. Tarkett ou equivalente | m | 8.25
M.04.000.033537 | Rodapé hospitalar flexível em resinas de PVC de 7,5cm, espessura de 2mm, nível/sobrepor; ref. Tarkett ou equivalente | m | 17.98
M.04.000.033539 | Testeira flexível em resinas de PVC para arremate de degrau, espessura de 2,0 mm; ref. Tarkett ou equivalente | m | 16.48
M.04.000.033540 | Revestimento vinílico em placas de 30 x 30 cm, classe II A, com e= 2,0 mm; ref. Paviflex Natural da Tarkett ou equivalente | m² | 51.75
M.04.000.033541 | Revestimento vinílico em placas de 30 x 30 cm, classe II A, com e= 3,2 mm; ref. Paviflex Natural da Tarkett ou equivalente | m² | 94.55
M.04.000.033542 | Piso vinílico em manta heterogênea com e= 2mm, classe III A; ref. linha Absolute da Tarkett ou equivalente | m² | 92.1
M.04.000.033543 | Piso vinílico flexível em manta homogênea com e= 2mm, classe II A; ref. linha IQ Optima da Tarkett ou equivalente | m² | 148.29
M.04.000.033544 | Piso vinílico flexível em régua heterogênea com e= 3mm, classe II A; ref. linha Ambienta da Tarkett ou equivalente | m² | 102.46
M.04.000.033545 | Piso vinílico antiestático, espessura de 5 mm, classe II A; ref. linha Hercules Olimpo da Belgotex, Beaulieu ou equivalente | m² | 158.23
M.04.000.034017 | Forro modular removível em PVC, em placas de 618 x 1243mm, espessura 10 mm, montado com estrutura de sustentação | m² | 68.45
M.04.000.034020 | Placas em lã de vidro microperfurado, revestida em PVC tipo Forrovid, para reparos em forro existente | m² | 37.58
M.04.000.034027 | Forro em lâmina PVC, frisada, largura 100/200mm (média); com estrutura de sustentação colocado; ref. Tigre ou equivalente | m² | 49.81
M.04.000.034035 | Forro em painel de fibra mineral, acabamento em pintura vinílica, 625x1250mm, com estrutura de sustentação, ref. Armstrong Encore HumiGuard Plus ou equivalmente | m² | 72.63
M.04.000.035525 | Carpete tráfego intenso, comercial, bouclê, filamento nylon, altura de 6,0mm, ref. Astral Beaulieu, Chronos 22 oz Shaw ou equivalente - colocado | m² | 118.57
M.04.000.035526 | Carpete tráfego moderado, comercial, bouclê, filamento polipropileno, com altura de 5,4 a 8mm; ref. Essex Beauliex, Champion Inybra, Project Meller ou equivalente - colocado | m² | 93.81
M.04.000.035531 | Revestimento vinílico com espessura total de 2mm, em manta de 2,00m, uso comercial pesado 23/34/43, reação ao fogo II-A, resistência antiderrapante , resistência à abrasão EM ISO 10581 - tipo I, tratamento anti-bacteriano incorporado, tratamento da superfície "PUR". Resistente a lavagem com hipoclorito. Ref. comercial: CLASSIC MYSTIC PUR, da Beaulieu ou equivalente. | m² | 145.24
M.04.000.035583 | Piso de borracha para sinalização tátil de alerta/direcional colorido em placas 25 x 25 cm, espessura 5,0 mm, ref. Daud, Andaluz, ou equivalente | m² | 118.61
M.04.000.036047 | Rodapé de cordão em poliamida (nylon) ou em polipropileno - colocado | m | 5.2
M.04.000.036135 | Revestimento laminado melamínico dissipativo texturizado ou liso, e=2mm, placa 60x60cm, várias cores, ref. Formipiso ou equivalente instalado | m² | 161.66
M.04.000.065082 | Reservatório em polietileno de alta densidade (cisterna), antioxidante e proteção anti UV, capacidade de 5.000 litros, com acessórios, ref. Acqualimp ou equivalente | un | 5791.72
M.04.000.065083 | Reservatório em polietileno de alta densidade (cisterna), antioxidante e proteção anti UV, capacidade de 10.000 litros, com acessório; ref. Acqualimp, Amanco ou equivalente | un | 9563.34
M.04.000.092626 | Plástico bolha, diâmetro de 1,00 a 2,00 cm - rolo de (1,00 x 100 ou 1,30 x 100) metros, ref. Syroplat ou equivalente | m² | 0.39
M.04.000.092845 | Película de controle solar refletiva para vidros, na cor prata, referência Window Film Silver 35 da 3M ou equivalente - instalado | m² | 73.26
N.01.000.038507 | Grama tipo batatais em placas (caminhão cap.400m²) | m² | 4.71
N.01.000.038508 | Forração Hera Inglesa, min. 18 mudas/m² - h= 0,15m | un | 1.22
N.01.000.038510 | Terra vegetal orgânica adubada | m³ | 133.02
N.01.000.038511 | Terra vegetal orgânica comum | m³ | 94.8
N.01.000.038513 | Grama tipo Esmeralda em placas | m² | 4.28
N.01.000.038516 | Arbusto alamanda h= 0,60 a 0,80 m | un | 11.17
N.01.000.038605 | Árvore ornamental tipo Ipê Amarelo - h= 2,00m | un | 44.02
N.01.000.038610 | Grama tipo São Carlos em placas | m² | 6.79
N.01.000.038613 | Árvore ornamental tipo Areca Bambu - h= 2,00m | un | 56.9
N.01.000.038621 | Arbusto Curculigo h= 0,60 a 0,80 m | un | 14.79
N.01.000.038624 | Árvore ornamental tipo Manaca-da-serra - h= 2,00m | un | 33.87
N.01.000.038628 | Árvore ornamental tipo Pata de Vaca - h= 2,00m | un | 50.01
N.01.000.038632 | Forração Lírio Amarelo, min.18 mudas/m² - h= 0,50m | un | 2.14
N.01.000.038639 | Arbusto Moréia - h= 0,50 m | un | 11.72
N.01.000.038642 | Arbusto Azaléia - h= 0,60 a 0,80 m | un | 18.3
N.01.000.038648 | Forração com clorofito, mínimo 20 mudas/m² - h= 0,15m | un | 1.21
N.01.000.038712 | Árvore tipo Aroeira salsa (Shinus molle) - h= 2,00m | un | 42.1
N.01.000.039154 | Árvore do tipo Coqueiro Jerivá (Syagrus romanzoffiana) - h = 4,00m | un | 160.01
N.01.000.039164 | Árvore do tipo Falso barbatimão (Cassia leptophylla) - h = 2,00m | un | 110.73
N.02.000.091652 | Mini centro de atividades em madeira rústica, ref. Mundo Mágico ou equivalente | cj | 3079.54
N.02.000.091653 | Balanço duplo em madeira rústica, ref. Mundo Mágico ou equivalente | cj | 1288.37
N.02.000.091654 | Gangorra dupla em madeira rústica, ref. Mundo Mágico ou equivalente | cj | 726.61
N.02.000.091656 | Gira-gira em ferro com assento de madeira (8 lugares), ref. Mundo Mágico ou equivalente | cj | 1147.32
N.03.000.050471 | Assento (banco) articulado para banho, em liga de alumínio com pintura epóxi, de 700 x 450 mm, conforme norma NBR9050 | un | 662.82
N.03.000.050494 | Banco de madeira tipos cavalinho ou tamanduá, com réguas em madeira envernizada de 1,60m e pés em ferro fundido pintado | un | 395.8
N.03.000.065537 | Tanque simples em granito sintético, ref. T60 Marsinty | un | 141.71
N.03.000.065539 | Armário plástico para lavatório embutir/sobrepor; referência modelo A43 fabricação Astra ou equivalente | un | 70.36
N.03.000.094235 | Superfície sólido mineral para bancadas, saias e frontões, não poroso e homogêneo composto de resina acrílica e minerais naturais; ref. Corian da Dupont ou equivalente | m² | 1578.43
N.04.000.020300 | Placa de sinalização em PVC fotoluminescente (200x200mm), com indicação de equipamentos de alarme, detecção e extinção de incêndio, ref. E001.01 da ADVcomm, C410506 da Digimetta, TAG17388 da TAG Sinalização ou equivalente | un | 6.04
N.04.000.020301 | Placa de sinalização em PVC fotoluminescente (150x150mm), com indicação de equipamentos de combate à incêndio, ref. E005.01 da ADVcomm, C410493 da Digimetta, TAG 3638 da TAG Sinalização ou equivalente | un | 4.75
N.04.000.020302 | Placa de sinalização em PVC fotoluminescente, indicação de rota de evacuação e saída de emergência, (altura 10cm/11cm e largura 20cm); ref. S001.01 da ADVcomm, C410231 da Digimetta, TAG 22128 da TAG Sinalização ou equivalente | un | 6.81
N.04.000.020303 | Placa de sinalização em PVC fotoluminescente, com identificação de pavimentos, ref. S017.01 da ADVcomm, C410334 da Digimetta ou equivalente | un | 8.23
N.04.000.020304 | Placa de sinalização em PVC, com indicação de alerta, (altura 20cm e largura 15cm); ref. A002.01 da ADVcomm, TAG 558 da TAG Sinalização ou equivalente | un | 5.09
N.04.000.020305 | Placa de sinalização em PVC, com indicação de proibição normativa, (altura 20cm e largura 15cm); ref. P001.11 da ADVcomm, TAG15660 da TAG Sinalização ou equivalente | un | 5.09
N.04.000.020357 | Placa para identificação da obra, em chapa de aço n° 18, galvanizado com tratamento anticorrosivo padrão | m² | 376.71
N.04.000.020359 | Placa de sinalização tátill em poliestireno "PS", na cor cinza claro e alto relevo em braile preto, nas dimensões de 80x50x3mm, para sinalização de pavimentos, conforme Norma NBR 9050 | un | 15.71
N.04.000.037601 | Matriz símbolo PSAI, poliestireno alto impacto, para vaga de estacionamento de pessoas com mobilidade reduzida, de acordo com a norma NBR 9050 | un | 265.02
N.04.000.039071 | Placa de identificação em PVC, com texto em vinil e espessura de 2mm | m² | 384.36
N.04.000.039085 | Placa com sinalização indicativa de 7 x 25 cm, em acrílico cristal ou colorido, com espessura de 2 mm, com texto em vinílico adesivo | m² | 750.24
N.04.000.039112 | Placa de identificação em alumínio para WC, com desenho universal de acessibilidade | un | 23.42
N.04.000.039114 | Banner em lona com impressão digitalmente, com bainha reforçada e ilhoses | m² | 86.49
N.04.000.039115 | Requadro em metalon para banner em lona impresso | m | 190.53
N.04.000.091435 | Pictograma autoadesivo em policarbonato resistente para piso, de 80 cm x 120 cm, para área de resgate; ref. referência comercial Andaluz Acessibilidade, Escolha Certa, Advann Comunicação, Digimetta, Efeito Publicidade ou equivalente | un | 222.52
N.05.000.036710 | Aro duplo de aço basquete | un | 92.26
N.05.000.036711 | Cesto para basquete em malha de náilon, fio 2 | un | 5.34
N.05.000.036719 | Trave oficial para futebol de salão completa | un | 916.57
N.05.000.036720 | Rede para futebol de salão, em náilon, fio 2 | un | 47.37
N.06.000.050297 | Coifa em aço inoxidável com filtro e exaustor axial - área até 3,00 m² | m² | 6381.17
N.06.000.050298 | Coifa em aço inoxidável com filtro e exaustor axial - área de 3,01 até 7,50 m² | m² | 6396.53
N.06.000.050299 | Coifa em aço inoxidável com filtro e exaustor axial - área de 7,51 até 16,00 m² | m² | 3436.97
O.01.000.067503 | Caixa de gordura em PVC, com tampa, cesto de limpeza, 2 entradas de 75mm, 1 entrada de 50mm, 1 saída de 100mm, completo; ref. Tigre ou equivalente - capacidade de 19 litros | un | 300.46
O.02.000.020455 | Tubo flexível em PVC de 3´, ref. KM-3 da Kanaflex | m | 48.78
O.02.000.062501 | Tubo de PVC rígido soldável marrom, DN= 20mm (1/2´) | m | 2.24
O.02.000.062502 | Tubo de PVC rígido soldável marrom, DN= 25mm (3/4´) | m | 2.59
O.02.000.062503 | Tubo de PVC rígido soldável marrom, DN= 32mm (1´) | m | 6.34
O.02.000.062504 | Tubo de PVC rígido soldável marrom, DN= 40mm (1 1/4´) | m | 8.57
O.02.000.062505 | Tubo de PVC rígido soldável marrom, DN= 50mm (1 1/2´) | m | 9.3
O.02.000.062506 | Tubo de PVC rígido soldável marrom, DN= 60mm (2´) | m | 17.27
O.02.000.062507 | Tubo de PVC rígido soldável marrom, DN= 75mm (2 1/2´) | m | 24.45
O.02.000.062508 | Tubo de PVC rígido soldável marrom, DN= 85mm (3´) | m | 32.07
O.02.000.062509 | Tubo de PVC rígido soldável marrom, DN= 110mm (4´) | m | 48.16
O.02.000.062512 | Tubo de PVC rígido DEFoFo, DN= 200mm (DE= 222mm), ref. Vinilfer ou equivalente | m | 182.46
O.02.000.062513 | Tubo de PVC rígido DEFoFo, DN= 250mm (DE= 274mm), ref. Vinilfer ou equivalente | m | 280.89
O.02.000.062514 | Tubo de PVC rígido DEFoFo, DN= 300mm (DE= 326mm), ref. Vinilfer ou equivalente | m | 388.7
O.02.000.062515 | Tubo de PVC rígido tipo Coletor Esgoto, DN= 400 mm, junta elástica | m | 243.58
O.02.000.062530 | Tubo de PVC rígido branco, pontas lisas, soldável, série normal, DN 40mm | m | 3.6
O.02.000.062531 | Tubo de PVC rígido branco PxB com virola, linha esgoto série normal, DN= 50mm | m | 6.12
O.02.000.062532 | Tubo de PVC rígido branco PxB com virola, linha esgoto série normal, DN= 75mm | m | 8.87
O.02.000.062533 | Tubo de PVC rígido branco PxB com virola, linha esgoto série normal, DN= 100mm | m | 9
O.02.000.062534 | Tubo de PVC para esgoto 150mm | m | 23.32
O.02.000.062549 | Tubo descarga em PVC de 1 1/2´ longo | un | 10.57
O.02.000.062554 | Tubo de PVC rígido, pontas lisas, soldável, linha esgoto série reforçada ´R´, DN= 40mm | m | 7.79
O.02.000.062558 | Tubo de PVC rígido PxB com virola, linha esgoto série reforçada ´R´, DN= 50mm | m | 10.49
O.02.000.062560 | Tubo de PVC rígido PxB com virola, linha esgoto série reforçada ´R´, DN= 75mm | m | 12.78
O.02.000.062561 | Tubo de PVC rígido PxB com virola, linha esgoto série reforçada ´R´, DN= 100mm | m | 22.21
O.02.000.062562 | Tubo de PVC rígido PxB com virola, linha esgoto série reforçada ´R´, DN= 150mm | m | 46.29
O.02.000.062570 | Tubo de PVC rígido PBA, classe 15, DN= 50mm | m | 12.88
O.02.000.062571 | Tubo de PVC rígido PBA, classe 15, DN= 75mm | m | 24.31
O.02.000.062572 | Tubo de PVC rígido PBA, classe 15, DN= 100mm | m | 43.77
O.02.000.062581 | Tubo de PVC rígido tipo Coletor Esgoto, DN= 100mm | m | 14.87
O.02.000.062583 | Tubo de PVC rígido tipo Coletor Esgoto, DN= 150mm | m | 31.92
O.02.000.062584 | Tubo de PVC rígido tipo Coletor Esgoto, DN= 200mm | m | 51.34
O.02.000.062585 | Tubo de PVC rígido tipo Coletor Esgoto, DN= 250mm | m | 83.24
O.02.000.062586 | Tubo de PVC rígido tipo Coletor Esgoto, DN= 300mm | m | 136.77
O.02.000.062591 | Caixa de areia em PVC de 100 mm, ref. Tigre ou equivalente | un | 273.97
O.02.000.063513 | Registro de pressão PVC soldável DN= 25mm (3/4´) | un | 5.39
O.02.000.064510 | Sifão de PVC rígido tipo copo 1´ x 1 1/2´, com tubo de ligação ajustável; ref. Akros 43.003-2 ou equivalente | un | 15.27
O.02.000.065572 | Válvula para lavatório em PVC- ref. Astra ou equivalente | un | 3.2
O.02.000.067501 | Caixa sifonada em PVC rígido de 150 x 150 x 50 mm | un | 18.76
O.02.000.067509 | Caixa sifonada em PVC rígido de 250 x 230 x 75 mm, com tampa cega | un | 58.28
O.02.000.067510 | Ralo seco em PVC rígido de 100 x 40 mm | un | 5.35
O.02.000.067512 | Caixa sifonada em PVC rígido de 100 x 150 x 50 mm | un | 15
O.02.000.067514 | Caixa sifonada em PVC rígido de 250 x 172 x 50 mm, com tampa cega | un | 44.12
O.02.000.067527 | Caixa sifonada em PVC rígido de 100 x 100 x 50 mm | un | 8.11
O.02.000.069514 | Solução limpadora para PVC | l | 27.57
O.02.000.090596 | Tubo de PVC rígido DEFoFo, DN= 150mm (DE= 170mm), ref. Vinilfer | m | 111.9
O.02.000.090600 | Bengala em PVC rígido para o ramal de entrada, diâmetro de 32 mm, padrão Eletropaulo; ref. Coflex ou equivalente | un | 17.73
O.02.000.090637 | Tubo de PVC rígido DEFoFo, DN= 100mm (DE= 118mm), ref. Vinilfer | m | 52.92
O.02.000.090829 | Caixa sifonada em PVC rígido de 150 x 185 x 75 mm, ref. Tigre | un | 21.57
O.03.000.061340 | Tubo em polietileno de alta densidade PEAD PE 100 SDR17, DE 160 mm, PN-10, soldado | m | 90.9
O.03.000.061341 | Tubo em polietileno de alta densidade PEAD PE 100 SDR17, DE 200 mm, PN-10, soldado | m | 141.89
O.03.000.061342 | Tubo em polietileno de alta densidade PEAD PE 100 SDR17, DE 225 mm, PN-10, soldado | m | 168.55
O.03.000.062681 | Duto corrugado para dreno tipo Kananet, DN= 3´ | m | 11.03
O.03.000.062682 | Duto corrugado para dreno tipo Kananet, DN= 4´ | m | 13.83
O.03.000.062683 | Duto corrugado para dreno tipo Kananet, DN= 2 1/2´ | m | 8.94
O.03.000.062684 | Duto corrugado para dreno tipo Kananet, DN= 6´ | m | 32.77
O.03.000.062686 | Duto corrugado para dreno tipo Kananet, DN= 8´ | m | 51.22
O.03.000.062690 | Tubo corrugado para drenagem, DN= 250 mm, ref. KNTS da Kanaflex, Tigre ADS ou equivalente | m | 70.91
O.03.000.062691 | Tubo corrugado para drenagem, DN= 300 mm, ref. KNTS da Kanaflex,Tigre ADS ou equivalente | m | 98.87
O.03.000.062692 | Tubo corrugado para drenagem, DN= 400 mm, ref. KNTS da Kanaflex, Tigre ADS ou equivalente | m | 146.54
O.03.000.062693 | Tubo corrugado para drenagem, DN= 500 mm, ref. KNTS da Kanaflex,Tigre ADS ou equivalente | m | 240.29
O.03.000.062694 | Tubo corrugado para drenagem, DN= 600 mm, ref. KNTS da Kanaflex,Tigre ADS ou equivalente | m | 332.25
O.03.000.062695 | Tubo corrugado para drenagem, DN= 800 mm, ref. KNTS da Kanaflex, Tigre ADS ou equivalente | m | 526.84
O.03.000.062696 | Tubo corrugado para drenagem, DN= 1000 mm, ref. KNTS da Kanaflex,Tigre ADS ou equivalente | m | 817.48
O.03.000.062697 | Tubo corrugado para drenagem, DN= 1200 mm, ref. KNTS da Kanaflex, Tigre ADS ou equivalente | m | 1049.92
O.04.000.020472 | Tubo em aço carbono preto sem costura, SCH 40 DN= 6´ | m | 225.27
O.04.000.021101 | Tubo de aço carbono preto sem costura, SCH 40 DN= 3´ | m | 83.86
O.04.000.021102 | Tubo de aço carbono preto sem costura, SCH 40 DN= 8´ | m | 348.15
O.04.000.021105 | Tubo em aço carbono preto sem costura SCH 40 DN= 1 1/2´ | m | 33.08
O.04.000.021106 | Tubo de aço carbono preto sem costura SCH 40 DN= 2 1/2´ | m | 71.02
O.04.000.021107 | Tubo de aço carbono preto sem costura SCH 40 DN= 4´ | m | 118.92
O.04.000.021126 | Tubo de aço carbono preto sem costura SCH 40 DN= 5´ | m | 162.75
O.04.000.021127 | Tubo de aço carbono preto sem costura SCH 40 DN= 2´ | m | 41.73
O.04.000.021128 | Tubo de aço carbono preto sem costura SCH 40 DN= 1 1/4´ | m | 30.37
O.04.000.021129 | Tubo de aço carbono preto sem costura SCH-40 DN= 1´ | m | 22.07
O.04.000.021134 | Tubo de aço carbono preto sem costura, SCH 40 DN= 3 1/2´ | m | 97.98
O.04.000.021308 | Tubo de aço carbono preto com costura, SCH 40 DN= 10´ | m | 422.19
O.04.000.021309 | Tubo de aço carbono preto com costura, SCH 40 DN= 12´ | m | 576.58
O.04.000.064080 | Válvula esfera passagem plena, extremidades rosqueáveis, corpo em aço carbono fundido, esfera em aço inoxidável, DN= 1/2´, classe 150lbs para vapor, 600lbs para água, óleo e gás | un | 54.63
O.04.000.064081 | Válvula esfera passagem plena, extremidades rosqueáveis, corpo aço carbono fundido, esfera aço inox, DN= 3/4´, classe 150lbs para vapor, 600lbs para água, óleo e gás | un | 69.26
O.04.000.064082 | Válvula esfera passagem plena, extremidades rosqueáveis, corpo aço carbono fundido, esfera aço inox, DN= 1´, classe 150lbs para vapor, 600lbs para água, óleo e gás | un | 99.23
O.04.000.064096 | Válvula globo em aço carbono forjado, extremidades rosqueáveis; haste, disco, anel e junta em aço inoxidável, DN= 3/4', classe 800lbs para vapor; 2000lbs para água óleo e gás | un | 228.86
O.04.000.064097 | Válvula globo em aço carbono forjado, extremidades rosqueáveis; haste, disco, anel e junta em aço inoxidável, DN= 1', classe 800lbs para vapor; 200lbs para água óleo e gás | un | 292.36
O.04.000.064098 | Válvula globo em aço carbono forjado, extremidades rosqueáveis; haste, disco, anel e junta em aço inoxidável, DN=1 1/2', classe 800lbs para vapor; 200lbs para água óleo e gás | un | 572.3
O.04.000.064099 | Válvula globo em aço carbono forjado, extremidades rosqueáveis; haste, disco, anel e junta em aço inoxidável, DN= 2', classe 800lbs para vapor; 200lbs para água óleo e gás | un | 765.71
O.04.000.064164 | Chave de fluxo tipo palheta, para líquidos, com conexão tipo macho diâmetro 1´, ref. AT2011 da Contech ou equivalente | un | 121.47
O.04.000.064608 | Chave de fluxo de água com retardo eletrônico de 0 a 100 segundos, para tubulações com diâmetros de 1´ a 6´, funcionamento por palheta, conexão BSP | un | 304.68
O.04.000.068502 | CAP (tampão) em aço SCH 80, diâmetro de 3/4" soldável para tamponamento de tubulação | un | 6.43
O.04.000.068508 | Válvula de esfera monobloco em aço carbono, diâmetro de 1/2", com passagem plena e rosca BSP | un | 42.44
O.04.000.068509 | Tê em aço SCH 80, diâmetro de 1/2", soldável | un | 18.89
O.04.000.068541 | Manômetro em aço carbono, com mostrador de 4´, escalas: 0-4 , 0-7 / 0-10 / 0-17 / 0-21 / 0-28 kg/cm² | un | 125.39
O.04.000.068542 | Filtro Y em aço carbono, classe 150 libras, diâmetro nominal 4', conexões flangeadas 150, tela 1,2mm em aço inoxidável, referência 34C da Spirax Sarco ou equivalente | un | 2651.83
O.04.000.092866 | Curva 90° em ferro fundido com flange, classe PN-10, DN= 50mm | un | 163.74
O.05.000.026519 | Ventosa em ferro dúctil simples rosqueada, classe PN-25, DN= 3/4´ | un | 682.07
O.05.000.026520 | Ventosa em ferro dúctil , tríplice função, flangeada, classe PN-10, DN= 50mm | un | 1664.35
O.05.000.036507 | Tampão em ferro dúctil de Ø 600mm, classe 125 (ruptura >125 kN), conforme NBR 10160/2005 | un | 239.33
O.05.000.036508 | Tampão em ferro dúctil, de Ø 600mm, classe 250 (ruptura >250 kN), conforme NBR 10160/2005 | un | 244.27
O.05.000.036521 | Tampão em ferro dúctil de Ø 600mm, classe 400 (ruptura >400 kN), conforme NBR 10160/2005 | un | 276.47
O.05.000.036522 | Tampão ferro dúctil, de 400 x 400 mm, classe 125 (ruptura > 125 kN), conforme NBR 10160/2005 | un | 120.6
O.05.000.036524 | Tampão ferro dúctil, de 500 x 500 mm, classe 125 (ruptura > 125 kN), para tráfego leve, conforme NBR 10160/2005 | un | 172.21
O.05.000.036527 | Tampão ferro dúctil, de 600 x 600 mm, classe 125 (ruptura > 125 kN), para tráfego leve, conforme NBR 10160/2005 | un | 239.82
O.05.000.043699 | Punho de manobra de alavanca retrátil sem bloqueio kirk, com articulador de acionamento e biela, referência D Light ou equivalente | un | 358.82
O.05.000.061004 | Tubo em ferro fundido de 150mm, para esgoto, ref. PB SME linha predial da Saint-gobain ou equivalente | m | 253.61
O.05.000.061015 | Tubo em ferro fundido com PxP, TCLA, DN= 100mm sem juntas e conexões, ref. Barbara ou equivalente | m | 489.13
O.05.000.061016 | Tubo em ferro fundido com PxP, TCLA, DN= 200mm, sem juntas e conexões, ref. Barbara ou equivalente | m | 859.18
O.05.000.061017 | Flange avulso em ferro fundido classe PN-10, DN= 100mm, ref. Barbara ou equivalente | un | 119.45
O.05.000.061018 | Flange avulso em ferro fundido classe PN-10, DN= 200mm, ref. Barbara ou equivalente | un | 184.81
O.05.000.061019 | Curva de 90° em ferro fundido com flanges, classe PN-10, DN= 100mm | un | 230.37
O.05.000.061020 | Tubo em ferro fundido de 150mm, classe k-7 JGS, ref. Barbara ou equivalente | m | 317.11
O.05.000.061021 | Tubo em ferro fundido de 200mm, classe k-7 JGS, ref. Barbara ou equivalente | m | 383
O.05.000.061022 | Tubo em ferro fundido de 250mm, classe k-7 JGS, ref. Barbara ou equivalente | m | 490.45
O.05.000.061023 | Tubo em ferro fundido de 350mm, classe k-7 JGS, ref. Barbara ou equivalente | m | 734.08
O.05.000.061026 | Tubo em ferro fundido com PxP, TCLA, DN= 80mm sem juntas e conexões, ref. Barbará ou equivalente | m | 434.75
O.05.000.061027 | Tubo em ferro fundido com PxP, TCLA, DN= 150mm sem juntas e conexões, ref. Barbará ou equivalente | m | 693.95
O.05.000.061028 | Tubo em ferro fundido com PxP, TCLA, DN= 250mm sem juntas e conexões, ref. Barbará ou equivalente | m | 1034.01
O.05.000.061030 | Tubo em ferro fundido com PxP, TCLA, DN= 300mm sem juntas e conexões, ref. Barbará ou equivalente | m | 1230.93
O.05.000.061033 | Flange avulso em ferro fundido classe PN-10, DN= 80mm, ref. Barbara ou equivalente | un | 79.79
O.05.000.061034 | Flange avulso em ferro fundido classe PN-10, DN= 150mm, ref. Barbará ou equivalente | un | 148.93
O.05.000.061035 | Flange avulso em ferro fundido classe PN-10, DN= 250mm, ref. Barbará ou equivalente | un | 225.26
O.05.000.061036 | Flange avulso em ferro fundido classe PN-10, DN= 300mm, ref. Barbará ou equivalente | un | 307.42
O.05.000.061041 | Tubo em ferro fundido de 200mm, classe k-9 JGS, ref. Barbará ou equivalente | m | 379.65
O.05.000.061048 | Curva de 90° em ferro fundido com flanges, classe PN-10, DN= 80mm | un | 197.35
O.05.000.061049 | Curva de 90° em ferro fundido com flanges, classe PN-10, DN= 150mm | un | 359.87
O.05.000.061073 | Te em ferro fundido com flanges, classe PN-10, DN= 80mm com derivação 80x80mm, ref. Barbará ou equivalente | un | 291.15
O.05.000.061074 | Te em ferro fundido com flanges, classe PN-10, DN= 100mm com derivação 100x80mm, ref. Barbará ou equivalente | un | 355.42
O.05.000.061076 | Te em ferro fundido com flanges, classe PN-10, DN= 150mm com derivação 150x150mm, ref. Barbará ou equivalente | un | 559.07
O.05.000.061101 | Tubo em ferro fundido de 150mm, classe k-9 JGS, ref. Barbará ou equivalente | m | 306.63
O.05.000.061102 | Tubo em ferro fundido de 300mm, classe k-9 JGS, ref. Barbará ou equivalente | m | 630.55
O.05.000.061107 | Tubo em ferro fundido de 300mm, classe k-7 JGS, ref. Barbará ou equivalente | m | 551.12
O.05.000.061108 | Tubo em ferro fundido de 100mm, classe K-9 JGS, ref. Barbará ou equivalente | m | 278.64
O.05.000.061109 | Tubo em ferro fundido de 80mm, classe k-9 JGS, ref. Barbará ou equivalente | m | 270.28
O.05.000.061110 | Tubo em ferro fundido de 250mm, classe k-9 JGS, ref. Barbará ou equivalente | m | 524.06
O.05.000.061111 | Tubo em ferro fundido de 350mm, classe k-9 JGS, ref. Barbará ou equivalente | m | 839.12
O.05.000.061117 | Tubo em ferro fundido de 100 mm, predial para esgoto e pluvial, ref. TPSMU 300237 da Saint Gobain ou equivalente | m | 126.48
O.05.000.061118 | Tubo em ferro fundido de 150 mm, predial para esgoto e pluvial, ref. TPSMU 300332 da Saint Gobain ou equivalente | m | 198.96
O.05.000.061119 | Junta rapid de união em aço inoxidável com parafuso, para tubo em ferro fundido, DN= 100 mm, ref. JR SMUI 300497 da Saint Gobain ou equivalente | un | 40.6
O.05.000.061120 | Junta rapid de união em aço inoxidável com parafuso, para tubo em ferro fundido, DN= 150 mm, ref. JR SMUI 300505 da Saint Gobain ou equivalente | un | 77.77
O.05.000.061121 | Conjunto de ancoragem para tubo em ferro fundido predial SMU, DN= 100 mm, ref. CASMU 300071 da Saint Gobain ou equivalente | un | 835.21
O.05.000.061122 | Tubo em ferro fundido de 50 mm, predial para esgoto e pluvial, ref. TPSMU 300128 da Saint Gobain ou equivalente | m | 86.89
O.05.000.061123 | Tubo em ferro fundido de 75 mm, predial para esgoto e pluvial, ref. TPSMU 300172 da Saint Gobain ou equivalente | m | 110.98
O.05.000.061124 | Tubo em ferro fundido de 200 mm, predial para esgoto e pluvial, ref. TPSMU 300374 da Saint Gobain ou equivalente | m | 384.3
O.05.000.061125 | Junta rapid de união em aço inoxidável com parafuso, para tubo em ferro fundido, DN= 50 mm, ref. JR SMUI 300489 da Saint Gobain ou equivalente | un | 34.74
O.05.000.061126 | Junta rapid de união em aço inoxidável com parafuso, para tubo em ferro fundido, DN= 75 mm, ref. JR SMUI 300493 da Saint Gobain ou equivalente | un | 39.26
O.05.000.061127 | Junta rapid de união em aço inoxidável com parafuso, para tubo em ferro fundido, DN= 200 mm, ref. JR SMUI 300509 da Saint Gobain ou equivalente | un | 118.46
O.05.000.061128 | Conjunto de ancoragem para tubo em ferro fundido predial SMU, DN= 50 mm, ref. CASMU 300065 da Saint Gobain ou equivalente | cj | 839.19
O.05.000.061129 | Conjunto de ancoragem para tubo em ferro fundido predial SMU, DN= 75 mm, ref. CASMU 300068 da Saint Gobain ou equivalente | cj | 847.11
O.05.000.061130 | Conjunto de ancoragem para tubo em ferro fundido predial SMU, DN= 150 mm, ref. CASMU 300076 da Saint Gobain ou equivalente | cj | 1309.34
O.05.000.061131 | Conjunto de ancoragem para tubo em ferro fundido predial SMU, DN= 200 mm, ref. CASMU 300080 da Saint Gobain ou equivalente | cj | 1834.1
O.05.000.061133 | Joelho 45° em ferro fundido, linha predial tradicional, DN= 50 mm, ref. J45SBB 315912 Saint-Gobain ou equivalente | un | 47.22
O.05.000.061134 | Joelho 45° em ferro fundido, linha predial tradicional, DN= 75 mm ref. J45SBB 315913 Saint-Gobain ou equivalente | un | 61.06
O.05.000.061135 | Joelho 45° em ferro fundido, linha predial tradicional, DN= 100 mm ref. J45SBB 315914 Saint-Gobain ou equivalente | un | 74.45
O.05.000.061136 | Joelho 45° em ferro fundido, linha predial tradicional, DN= 150 mm, ref. J45SBB 315915 Saint-Gobain ou equivalente | un | 124.38
O.05.000.061137 | Joelho 87° 30' em ferro fundido, linha predial tradicional, DN= 50 mm, ref. J87SBB 315916 Saint-Gobain ou equivalente | un | 64.53
O.05.000.061138 | Joelho 87° 30' em ferro fundido, linha predial tradicional, DN= 75 mm, ref. J87SBB 315919 Saint-Gobain ou equivalente | un | 83.13
O.05.000.061139 | Joelho 87° 30' em ferro fundido, linha predial tradicional, DN= 100 mm, ref. J87SBB 315920 Saint-Gobain ou equivalente | un | 111.48
O.05.000.061140 | Joelho 87° 30' em ferro fundido, linha predial tradicional, DN= 150 mm, ref. J87SBB 315921 Saint-Gobain ou equivalente | un | 188.66
O.05.000.061141 | Luva bolsa/bolsa em ferro fundido, linha predial tradicional, DN= 50 mm, ref. LBBSBB 315937 Saint-Gobain ou equivalente | un | 44.25
O.05.000.061142 | Luva bolsa/bolsa em ferro fundido, linha predial tradicional, DN= 75 mm, ref. LBBSBB 315938 Saint-Gobain ou equivalente | un | 54.58
O.05.000.061143 | Luva bolsa/bolsa em ferro fundido, linha predial tradicional, DN= 100 mm, ref. LBBSBB 315939 Saint-Gobain ou equivalente | un | 57.76
O.05.000.061144 | Luva bolsa/bolsa em ferro fundido, linha predial tradicional, DN= 150 mm, ref. LBBSBB 315940 Saint-Gobain ou equivalente | un | 88.19
O.05.000.061145 | Placa cega em ferro fundido, linha predial tradicional, DN= 75 mm, ref. PCSBB 315942 Saint-Gobain ou equivalente | un | 32.52
O.05.000.061146 | Placa cega em ferro fundido, linha predial tradicional, DN= 100 mm, ref. PCSBB 315943 Saint-Gobain ou equivalente | un | 39.88
O.05.000.061147 | Junção 45° em ferro fundido, linha predial tradicional, DN= 50x50 mm ref. YSBB 315923 Saint-Gobain ou equivalente | un | 73.11
O.05.000.061148 | Junção 45° em ferro fundido, linha predial tradicional, DN= 75x50 mm ref. YSBB 315924 Saint-Gobain ou equivalente | un | 92.07
O.05.000.061149 | Junção 45° em ferro fundido, linha predial tradicional, DN= 75x75 mm ref. YSBB 315925 Saint-Gobain ou equivalente | un | 112.51
O.05.000.061150 | Junção 45° em ferro fundido, linha predial tradicional, DN= 100x50 mm ref. YSBB 315926 Saint-Gobain ou equivalente | un | 111.37
O.05.000.061151 | Junção 45° em ferro fundido, linha predial tradicional, DN= 100x75 mm ref. YSBB 315927 Saint-Gobain ou equivalente | un | 120.71
O.05.000.061152 | Junção 45° em ferro fundido, linha predial tradicional, DN= 100x100 mm ref. YSBB 315928 Saint-Gobain ou equivalente | un | 145.21
O.05.000.061153 | Junção 45° em ferro fundido, linha predial tradicional, DN= 150x100 mm ref. YSBB 315930 Saint-Gobain ou equivalente | un | 172.79
O.05.000.061154 | Junção dupla 45° em ferro fundido, linha predial tradicional, DN= 100 mm ref. YDSBB 315932 Saint-Gobain ou equivalente | un | 190.01
O.05.000.061155 | Te sanitário 87° 30' em ferro fundido, linha predial tradicional, DN= 50x50 mm, ref. TS87SBB 315953 Saint-Gobain ou equivalente | un | 69.92
O.05.000.061156 | Te sanitário 87° 30' em ferro fundido, linha predial tradicional, DN= 75x50 mm, ref. TS87SBB 315954 Saint-Gobain ou equivalente | un | 78.6
O.05.000.061157 | Te sanitário 87° 30' em ferro fundido, linha predial tradicional, DN= 75x75 mm, ref. TS87SBB 315955 Saint-Gobain ou equivalente | un | 99.67
O.05.000.061158 | Te sanitário 87° 30' em ferro fundido, linha predial tradicional, DN= 100x50 mm, ref. TS87SBB 315956 Saint-Gobain ou equivalente | un | 90.07
O.05.000.061159 | Te sanitário 87° 30' em ferro fundido, linha predial tradicional, DN= 100x75 mm, ref. TS87SBB 315957 Saint-Gobain ou equivalente | un | 98.11
O.05.000.061160 | Te sanitário 87° 30' em ferro fundido, linha predial tradicional, DN= 100x100 mm, ref. TS87SBB 315958 Saint-Gobain ou equivalente | un | 135.8
O.05.000.061161 | Bucha de redução em ferro fundido, linha predial tradicional, DN= 75x50 mm, ref. BRSBB 315906 Saint-Gobain ou equivalente | un | 31.56
O.05.000.061162 | Bucha de redução em ferro fundido, linha predial tradicional, DN= 100x75 mm, ref. BRSBB 315907 Saint-Gobain ou equivalente | un | 35.43
O.05.000.061163 | Bucha de redução em ferro fundido, linha predial tradicional, DN= 150x100 mm, ref. BRSBB 315908 Saint-Gobain ou equivalente | un | 89.38
O.05.000.061164 | Joelho 87° em ferro fundido, linha predial SMU, DN= 100 mm, ref. J88SMU 300246 Saint-Gobain ou equivalente | un | 128.1
O.05.000.061165 | Joelho 87° em ferro fundido, linha predial SMU, DN= 150 mm, ref. J88SMU 300338 Saint-Gobain ou equivalente | un | 332.84
O.05.000.061166 | Junção 45° em ferro fundido, linha predial SMU, DN= 50x50 mm ref. YSMU 300169 Saint-Gobain ou equivalente | un | 157.29
O.05.000.061167 | Junção 45° em ferro fundido, linha predial SMU, DN= 75x50 mm ref. YSMU 300195 Saint-Gobain ou equivalente | un | 182.84
O.05.000.061168 | Junção 45° em ferro fundido, linha predial SMU, DN= 100x75 mm ref. YSMU 300268 Saint-Gobain ou equivalente | un | 228.17
O.05.000.061169 | Junção 45º em ferro fundido, predial SMU, DN = 100 x 100 mm, ref. YSMU 300298 da Saint Gobain ou equivalente | un | 245.08
O.05.000.061170 | Junção 45º em ferro fundido, predial SMU, DN = 150 x 150 mm, ref. YSMU 300370 da Saint Gobain ou equivalente | un | 527.3
O.05.000.061172 | Joelho 45° em ferro fundido, linha predial SMU, DN= 125 mm ref. J45SMU 300312 da Saint Gobain ou equivalente | un | 208.9
O.05.000.061173 | Joelho 45º em ferro fundido, predial SMU, DN=150mm, ref. J45SMU 300340 da Saint Gobain ou equivalente | un | 227.22
O.05.000.061174 | Tê de visita em ferro fundido linha predial SMU, DN= 125 mm, ref. TVSMU 300322 da Saint Gobain ou equivalente | un | 834.75
O.05.000.061175 | Conjunto de ancoragem para tubo em ferro fundido predial SMU, DN= 125 mm, ref. CASMU 300073 da Saint Gobain ou equivalente | cj | 1078.55
O.05.000.061176 | Junta rapid de união em aço inoxidável, DN= 125mm "JRSMUI", para linha predial SMU, inclusive anel de vedação nitrílico ou EPDM, ref. JRSMUI da Saint Gobain ou equivalente | un | 65.97
O.05.000.061178 | Abraçadeira dentada para travamento em aço inoxidável para tubo de ferro fundido predial ADSMU 300005 - DN = 150 mm | un | 669.01
O.05.000.061179 | Redução excêntrica em ferro fundido, predial SMU, DN = 125 x 100 mm, ref. RESMU 300286 da Saint Gobain ou equivalente | un | 151.71
O.05.000.061180 | Redução excêntrica em ferro fundido, predial SMU, DN = 150 x 75 mm, ref. RESMU 300219 da Saint Gobain ou equivalente | un | 255.09
O.05.000.061182 | Redução excêntrica em ferro fundido, predial SMU, DN = 200 x 125 mm, ref. RESMU 300326 da Saint Gobain ou equivalente | un | 377.14
O.05.000.061183 | Tubo em ferro fundido com ponta e ponta, predial SMU - esgoto e pluvial - DN= 125 mm, ref. TPSMU 300306 da Saint Gobain ou equivalente | m | 232.17
O.05.000.061184 | Redução excêntrica em ferro fundido, predial SMU, DN = 200 x 150 mm, ref. RESMU 300362 da Saint Gobain ou equivalente | un | 396.99
O.05.000.061185 | Flange avulso em ferro fundido classe PN-10, DN= 50mm, ref. Barbara ou equivalente | un | 65.38
O.05.000.061186 | Joelho 88° em ferro fundido, linha predial SMU, DN= 200 mm, ref. J88SMU 300380 Saint-Gobain ou equivalente | un | 489.57
O.05.000.061187 | Junção 45° em ferro fundido, linha predial YSMU, DN= 125x100 mm ref. YSMU 300319 Saint-Gobain ou equivalente | un | 415.65
O.05.000.061188 | Joelho 45° em ferro fundido, linha predial SMU, DN= 200 mm ref. J45SMU 300382 da Saint Gobain ou equivalente | un | 501.62
O.05.000.061189 | Junção 45° em ferro fundido, linha predial YSMU, DN= 150x100 mm ref. YSMU 300350 Saint-Gobain ou equivalente | un | 615.59
O.05.000.061190 | Tampão simples em ferro fundido, predial SMU, DN=150mm, ref. TPS SMU 300336 da Saint Gobain ou equivalente | un | 190.27
O.05.000.061195 | Redução excêntrica em ferro fundido, predial (RE SMU) DN= 125 x 75 mm, ref. J88SMU 300216 Saint-Gobain ou equivalente | un | 189.29
O.05.000.061196 | Junção 45° em ferro fundido, linha predial YSMU, DN= 200x100 mm ref. YSMU 300388 Saint-Gobain ou equivalente | un | 1281.28
O.05.000.061197 | Junção 45° em ferro fundido, linha predial YSMU, DN= 200x200 mm ref. YSMU 300409 Saint-Gobain ou equivalente | un | 2119.58
O.05.000.061198 | Tê de visita em ferro fundido linha predial SMU, DN= 150 mm, ref. TVSMU 300358 da Saint Gobain ou equivalente | un | 1140.88
O.05.000.061199 | Tê de visita em ferro fundido linha predial SMU, DN= 200 mm, ref. TVSMU 300398 da Saint Gobain ou equivalente | un | 2134.53
O.05.000.061401 | Redução em ferro fundido concêntrica com flange, classe PN-10, DN= 100 x 80 mm, ref. Barbara ou equivalente | un | 207.7
O.05.000.061402 | Redução em ferro fundido concêntrica com flange, classe PN-10, DN= 150 x 80 mm, ref. Barbará ou equivalente | un | 317.81
O.05.000.061403 | Redução em ferro fundido concêntrica com flange, classe PN-10, DN= 200 x 150 mm, ref. Barbará ou equivalente | un | 466.9
O.05.000.061404 | Redução em ferro fundido concêntrica com flange, classe PN-10, DN= 250 x 200 mm, ref. Barbará ou equivalente | un | 673.51
O.05.000.062010 | Redução em ferro fundido excêntrica com flange, classe PN-10, DN= 100 x 80 mm, ref. Barbara ou equivalente | un | 246.78
O.05.000.062011 | Redução em ferro fundido excêntrica com flange, classe PN-10, DN= 150 x 80 mm, ref. Barbará ou equivalente | un | 320.87
O.05.000.062012 | Redução em ferro fundido excêntrica com flange, classe PN-10, DN= 200 x 150 mm, ref. Barbará ou equivalente | un | 431.45
O.05.000.062013 | Redução em ferro fundido excêntrica com flange, classe PN-10, DN= 250 x 200 mm, ref. Barbará ou equivalente | un | 810.53
O.05.000.062027 | Redução concêntrica em ferro fundido com flange, classe PN-10, DN= 80x50mm | un | 165.96
O.05.000.062400 | Joelho 45° em ferro fundido, SMU (J45SMU) DN= 50 mm | un | 89.37
O.05.000.062401 | Joelho 45° em ferro fundido, SMU (J45SMU) DN= 75 mm | un | 121.74
O.05.000.062402 | Joelho 45° em ferro fundido, SMU (J45SMU) DN= 100 mm | un | 127.68
O.05.000.062403 | Redução excêntrica em ferro fundido, predial (RE SMU) DN= 75 x 50 mm | un | 118.94
O.05.000.062404 | Redução excêntrica em ferro fundido, predial (RE SMU) DN= 100 x 75 mm | un | 143.29
O.05.000.062405 | Joelho 88° em ferro fundido SMU (J88 SMU) DN= 50 mm | un | 111.4
O.05.000.062406 | Junção 45° em ferro fundido SMU (Y SMU) DN= 75 x 75 mm | un | 197.55
O.05.000.062407 | Te de visita em ferro fundido SMU (TV SMU) DN= 75 mm | un | 399.62
O.05.000.062408 | Abraçadeira dentada para travamento em ferro fundido, predial SMU DN= 50 mm | un | 310.43
O.05.000.062409 | Redução excêntrica em ferro fundido, linha predial SMU, DN= 150 x 100 mm, ref. RESMU 300288 da Saint-Gobain ou equivalente | un | 308.43
O.05.000.062410 | Joelho 88° em ferro fundido SMU (J88 SMU) - DN= 75 mm | un | 113.33
O.05.000.062411 | Tê de visita em ferro fundido linha predial SMU, DN= 100 mm, ref. TVSMU 300276 da Saint-Gobain ou equivalente | un | 473.98
O.05.000.062412 | Abraçadeira dentada para travamento, linha predial SMU, DN= 75 mm, ref. AD SMU da Saint-Gobain ou equivalente | un | 347.75
O.05.000.062413 | Abraçadeira dentada para travamento, linha predial SMU, DN= 100 mm, ref. AD SMU da Saint-Gobain ou equivalente | un | 430.75
O.05.000.062414 | Tubo em ferro fundido com ponta e ponta, predial SMU - esgoto e pluvial - DN= 250 mm, ref. TPSMU 300411 da Saint Gobain ou equivalente | m | 521.78
O.05.000.062415 | Redução excêntrica em ferro fundido, predial (RE SMU) DN= 250 x 200 mm, ref. J88SMU 300402 Saint-Gobain ou equivalente | un | 945.92
O.05.000.062416 | Junta CV de união em aço inoxidável, DN= 250mm "JCVSMUI", para linha predial SMU, ref. ZA91J25A da Saint Cobain ou equivalente | un | 368.19
O.05.000.063501 | Válvula de gaveta em ferro fundido, haste ascendente com flange, classe 125 lb, DN= 2´ | un | 736.77
O.05.000.063502 | Válvula de retenção em ferro fundido, nodular ASTM A-536 Gr. 65-45-12, tipo portinhola dupla e vedação em Buna-N, DN= 6´ | un | 690.73
O.05.000.063503 | Válvula de retenção tipo portinhola simples em ferro fundido, flangeada, DN= 6´ | un | 1481.32
O.05.000.063504 | Válvula de retenção de pé com crivo em ferro fundido, flangeada, DN= 8´ | un | 1341.71
O.05.000.063505 | Hidrômetro tipo Woltmann em ferro fundido de 100mm (4´), flangeado inclusive acessórios de fixação | un | 3276.39
O.05.000.063516 | Hidrômetro tipo Woltmann em ferro fundido de 50mm (2´), flangeado inclusive acessórios de fixação | un | 2202.47
O.05.000.063517 | Filtro tipo cesto, corpo em ferro fundido para hidrômetro de 50mm (2´), flangeado | un | 1425
O.05.000.064007 | Válvula de gaveta em ferro fundido com bolsa, DN= 150mm, acionamento com volante | un | 1114.05
O.05.000.064008 | Válvula de gaveta em ferro fundido com bolsa, DN= 200mm, acionamento com volante | un | 2016.93
O.05.000.064009 | Válvula de retenção em ferro fundido, tipo portinhola simples e vedação em Buna-N, DN= 4´ | un | 1084.31
O.05.000.064012 | Válvula de retenção em ferro fundido, nodular ASTM A-536 Gr. 65-45-12, tipo portinhola dupla e vedação em Buna-N, DN= 4´ | un | 441.47
O.05.000.064026 | Válvula de retenção em pé com crivo, flangeada, em ferro fundido, DN= 6´ | un | 1030.74
O.05.000.064049 | Válvula de gaveta em ferro dúctil com flange, classe PN-10, DN= 200 mm, com corpo curto e volante, ref. Barbará ou equivalente | un | 1781.57
O.05.000.064052 | Válvula de segurança em ferro fundido rosqueada, com pressão de ajuste de 6,1 até 10 kg/cm², DN= 3/4´; ref. SV 17 da Spirax Sarco ou equivalente | un | 2211.65
O.05.000.064053 | Válvula de segurança em ferro fundido rosqueada, com pressão de ajuste de 0,40 até 0,75 kg/cm², DN= 2´; ref. SV 17 da Spirax Sarco ou equivalente | un | 5888.76
O.05.000.064126 | Válvula automática em ferro dúctil, controle de nível máxima, DN= 50 mm, classe PN 10, ref. VHM, AVK do Brasil ou equivalente | un | 808.21
O.05.000.064127 | Válvula automática em ferro dúctil, controle de nível máxima com solenoide, DN= 50mm, classe PN 10, ref. VHM, AVK do Brasil ou equivalente | un | 1069.57
O.05.000.064128 | Válvula automática em ferro dúctil, controle de nível máxima com solenoide, DN= 100mm, classe PN 10, ref. VHM, AVK do Brasil ou equivalente | un | 1550.09
O.05.000.064129 | Válvula de gaveta em ferro fundido com bolsa, DN= 100mm | un | 708.51
O.05.000.064132 | Válvula de gaveta em ferro dúctil com flange, classe PN-10, DN= 300 mm, com corpo curto e volante, ref. Barbará ou equivalente | un | 4128.84
O.05.000.064133 | Válvula de gaveta em ferro dúctil com flange, classe PN-10, DN= 100 mm, com corpo curto e volante, ref. Barbará ou equivalente | un | 701.99
O.05.000.064134 | Válvula de gaveta em ferro dúctil com flange, classe PN-10, DN= 150 mm, com corpo curto e volante, ref. Barbará ou equivalente | un | 1082.52
O.05.000.064175 | Visor de fluxo com janela simples, corpo em ferro fundido ou aço carbono, DN = 1´ | un | 524.01
O.05.000.064198 | Válvula esfera em aço carbono fundido, passagem plena, extremidades rosqueáveis, classe 300lbs para vapor saturado VMR Spirax Sarc - DN 2´, ou equivalente | un | 316.46
O.05.000.064204 | Válvula de governo (retenção e alarme) completa, corpo em ferro fundido, extremidades flangeadas, classe 125 lbs, DN=4´ | un | 6439.97
O.05.000.064205 | Válvula de gaveta, corpo em ferro fundido, extremidades flangeadas, haste ascendente, classe 125lbs, DN=4´ | un | 1202.81
O.05.000.064206 | Válvula de gaveta, corpo em ferro fundido, extremidades flangeadas, haste ascendente, classe 125lbs, DN=6´ | un | 1698.15
O.05.000.064207 | Válvula de retenção vertical, corpo em ferro fundido, extremidades flangeadas, classe 125lbs, DN=4´ | un | 741.07
O.05.000.064213 | Válvula dupla em latão cromado, para bancada de laboratório, uso em GLP, bico para mangueira, de 1/4´ a 1/2´, ref. PV120 Pecinox, JV109 Juval, ou equivalente | un | 293.86
O.05.000.064214 | Válvula latão cromado, para cuba de laboratório, bico arejado/escalonado e nuca alta giratória, para mangueira, ref. PV-140 Pecinox, JV203 Juval, ou equivalente | un | 328.42
O.05.000.066226 | Conjunto motor-bomba (centrífuga), potência 50cv, monoestágio, Hman= 61 a 81 mca, Q= 170 a 80 m³/h, ref. modelo Norm Bloc TH-65-200 Thebe, ou equivalente | un | 17636.4
O.05.000.067502 | Ralo seco em ferro fundido de 100 x 165 x 50 mm | un | 52.21
O.05.000.067517 | Grelha com malha quadriculada e requadro, em ferro fundido nodular de 50 x 100 x 4,5 cm | un | 464.46
O.05.000.067521 | Ralo sifonado em ferro fundido de 150 x 240 x 75 mm | un | 171.86
O.05.000.067535 | Plug em ferro fundido para ralo de 2´ | un | 14.8
O.05.000.067543 | Grelha em ferro fundido com requadro de 30 x 100 cm - 20 kg/m | un | 227.18
O.05.000.067548 | Grelha metálica de 150 x 150 mm, para caixa sifonada ou ralo, ref. Metal Vila ou equivalente | un | 15.91
O.05.000.067549 | Grelha metálica de 100 x 100 mm, para caixa sifonada ou ralo, ref. Metal Vila ou equivalente | un | 12.7
O.05.000.068510 | Pig tail ou chicote flexível revestimento em borracha sintética resistente, DN= 7/16´ x 1,00 m | un | 26.12
O.05.000.068533 | Filtro ´Y´ ferro fundido, rosca, 125 lbs vapor, 2´; ref. Spirax Sarco ou equivalente | un | 465.69
O.05.000.069512 | Registro automático de entrada (RAU) em ferro dúctil com flange tipo ABNT ou ISO, classe PN-10, DN= 3´, haste em aço inoxidável AISI410 | un | 1310.98
O.05.000.090133 | Tampão ferro fundido com tampa articulada, de 400 x 600 mm, classe 15 (ruptura > 1500 kg); ref. TA-40AR da Afer, TF-40 da Fuminas ou equivalente | un | 162.49
O.05.000.090427 | Grelha hemisférica em ferro fundido de 4´ | un | 7.23
O.05.000.090496 | Grelha hemisférica em ferro fundido de 3´ | un | 4.89
O.05.000.091139 | Grelha hemisférica em ferro fundido de 2´ | un | 3.92
O.05.000.091171 | Grelha hemisférica em ferro fundido de 6´ | un | 17.57
O.05.000.092863 | Válvula de gaveta em ferro dúctil com flange, classe PN-10, DN= 80 mm, com corpo curto e volante, ref. Barbará ou equivalente | un | 589.74
O.06.000.060501 | Tubo galvanizado, DN= 1/2´ DIN 2440 classe média | m | 13.04
O.06.000.060502 | Tubo galvanizado, DN= 3/4´ DIN 2440 classe média | m | 15.93
O.06.000.060503 | Tubo galvanizado, DN= 1´ DIN 2440 classe média | m | 22.99
O.06.000.060504 | Tubo galvanizado, DN= 1 1/4´ DIN 2440 classe média | m | 29.53
O.06.000.060505 | Tubo galvanizado, DN= 1 1/2´ DIN 2440 classe média | m | 34.35
O.06.000.060506 | Tubo galvanizado, DN= 2´ DIN 2440 classe média | m | 47.09
O.06.000.060507 | Tubo galvanizado, DN= 2 1/2´ DIN 2440 classe média | m | 61.34
O.06.000.060508 | Tubo galvanizado, DN= 3´ DIN 2440 classe média | m | 75.39
O.06.000.060509 | Tubo galvanizado, DN= 4´ DIN 2440 classe média | m | 109.59
O.06.000.060511 | Tubo galvanizado, DN= 6´ DIN 2440 classe média | m | 196.55
O.06.000.060702 | Tubo em aço galvanizado 2´ SCH 40, sem costura | m | 61.09
O.06.000.060705 | Tubo em aço galvanizado 1 1/2´ SCH 40, sem costura | m | 53.14
O.06.000.060750 | Tubo em aço galvanizado 1/2´ SCH 80, sem costura | m | 31.43
O.06.000.060751 | Tubo em aço galvanizado 3/4´ SCH 80, sem costura | m | 35.64
O.06.000.060801 | Tubo em aço galvanizado 4´ SCH 40, sem costura | m | 181.26
O.06.000.060802 | Tubo em aço galvanizado 3/4´ SCH 40, sem costura | m | 27.41
O.06.000.060803 | Tubo em aço galvanizado 1´ SCH 40, sem costura | m | 32.96
O.06.000.060804 | Tubo em aço galvanizado 1 1/4´ SCH 40, sem costura | m | 42.86
O.06.000.060805 | Tubo em aço galvanizado 2 1/2´ SCH 40, sem costura | m | 100.68
O.06.000.060806 | Tubo em aço galvanizado 3´ SCH 40, sem costura | m | 128.34
O.06.000.060808 | Tubo em aço galvanizado 1/2´ SCH 40, sem costura | m | 21.75
O.06.000.060809 | Tubo em aço galvanizado 6´ SCH 40, sem costura | m | 312.85
O.07.000.061330 | Válvula de esfera monobloco em latão fundido/forjado, passagem plena, acionamento com alavanca, DN= 4" | un | 620.78
O.07.000.063530 | Registro regulador de vazão para chuveiros e duchas 1/2´; ref. 00142206 da Docol linha Docolmatic ou equivalente | un | 36.39
O.07.000.063531 | Registro de pressão amarelo 3/4´, sem canopla ref. Deca ou equivalente | un | 40.83
O.07.000.063532 | Registro de pressão cromado com canopla 1/2´ | un | 53.38
O.07.000.063533 | Registro de pressão cromado com canopla 3/4´ | un | 60.61
O.07.000.063535 | Registro regulador de vazão para torneiras, misturadores, bidês e outros de 1/2´ cromado; ref. 13010006 Docol linha Docolmatic ou equivalente | un | 52.01
O.07.000.063545 | Registro de gaveta cromado com canopla 1/2´ | un | 56.66
O.07.000.063546 | Registro de gaveta cromado com canopla 3/4´ | un | 59.38
O.07.000.063547 | Registro de gaveta cromado com canopla 1´ | un | 68.25
O.07.000.063548 | Registro de gaveta cromado com canopla 1 1/4´ | un | 90.25
O.07.000.063549 | Registro de gaveta cromado com canopla 1 1/2´ | un | 92.86
O.07.000.063560 | Registro de gaveta amarelo 1/2´ | un | 25.39
O.07.000.063561 | Registro de gaveta amarelo de 3/4´ | un | 31.16
O.07.000.063562 | Registro de gaveta amarelo 1´ | un | 43.8
O.07.000.063563 | Registro de gaveta amarelo 1 1/4´ | un | 54.6
O.07.000.063564 | Registro de gaveta amarelo 1 1/2´ | un | 66.69
O.07.000.063565 | Registro de gaveta amarelo 2´ | un | 93.3
O.07.000.063566 | Registro de gaveta amarelo 2 1/2´ | un | 230.38
O.07.000.063567 | Registro de gaveta amarelo 3´ | un | 351.25
O.07.000.063569 | Registro de gaveta amarelo de 4´ | un | 593.37
O.07.000.064006 | Válvula de esfera monobloco em latão fundido/forjado, passagem plena, acionamento com alavanca, DN=1/2" | un | 14.53
O.07.000.068503 | Luva de redução de 3/4´x 1/2´ para entrada de gás em latão | un | 12.39
O.07.000.068505 | Pigtail para manômetro em latão (rabo de porco), DN 1/2´ | un | 68.37
O.07.000.068512 | Regulador de primeiro estágio, tipo alta pressão até 1,3 kgf/cm², vazão de 50kg GLP/hora, ref. 76510/2 Alianca ou equivalente | un | 254.95
O.07.000.068516 | Bico escalonado para gás 3/8´ em latão | un | 6.47
O.07.000.090509 | Válvula de esfera monobloco em latão fundido/forjado, passagem plena, acionamento com alavanca, DN= 3/4" | un | 30.74
O.07.000.090510 | Válvula de esfera monobloco em latão fundido/forjado, passagem plena, acionamento com alavanca, DN= 1" | un | 30.71
O.07.000.090518 | Válvula de esfera monobloco em latão fundido/forjado, passagem plena, acionamento com alavanca, DN= 2" | un | 111.42
O.08.000.061342 | Filtro ´Y´ corpo em bronze, pressão de serviço até 20,7 bar (PN 20), DN= 1 1/2´ | un | 182.29
O.08.000.061343 | Filtro ´Y´ corpo em bronze, pressão de serviço até 20,7 bar (PN 20), DN= 2´ | un | 213.63
O.08.000.063001 | Tubo de cobre flexível para sistema de ar condicionado, espessura 1/32" - diâmetro 3/16" (0,090 kg/m) | m | 4.1
O.08.000.063002 | Tubo de cobre flexível para sistema de ar condicionado, espessura 1/32" - diâmetro 1/4" (0,133 kg/m) | m | 5.54
O.08.000.063003 | Tubo de cobre flexível para sistema de ar condicionado, espessura 1/32" - diâmetro 5/16" (0,160 kg/m) | m | 7.8
O.08.000.063004 | Tubo de cobre flexível para sistema de ar condicionado, espessura 1/32" - diâmetro 3/8" (0,200 kg/m) | m | 8.86
O.08.000.063005 | Tubo de cobre flexível para sistema de ar condicionado, espessura 1/32" - diâmetro 1/2" (0,280 kg/m) | m | 12.69
O.08.000.063006 | Tubo de cobre flexível para sistema de ar condicionado, espessura 1/32" - diâmetro 5/8" (0,346 kg/m) | m | 15.54
O.08.000.063007 | Tubo de cobre flexível para sistema de ar condicionado, espessura 1/32" - diâmetro 3/4" (0,426 kg/m) | m | 18.09
O.08.000.063010 | Tubo de cobre sem costura, rígido, espessura 1/16", diâmetro 3/8" (0,353 kg/m) | m | 18.01
O.08.000.063011 | Tubo de cobre sem costura, rígido, espessura 1/16", diâmetro 1/2" (0,494 kg/m) | m | 24.96
O.08.000.063012 | Tubo de cobre sem costura, rígido, espessura 1/16", diâmetro 5/8" (0,635 kg/m) | m | 32.05
O.08.000.063013 | Tubo de cobre sem costura, rígido, espessura 1/16", diâmetro 3/4" (0,776 kg/m) | m | 38.05
O.08.000.063014 | Tubo de cobre sem costura, rígido, espessura 1/16", diâmetro 7/8" (0,918 kg/m) | m | 46.14
O.08.000.063015 | Tubo de cobre sem costura, rígido, espessura 1/16", diâmetro 1" (1,060 kg/m) | m | 53.16
O.08.000.063016 | Tubo de cobre sem costura, rígido, espessura 1/16", diâmetro 1 1/8" (1,200 kg/m) | m | 60.11
O.08.000.063017 | Tubo de cobre sem costura, rígido, espessura 1/16", diâmetro 1 1/4" (1,340 kg/m) | m | 69.79
O.08.000.063018 | Tubo de cobre sem costura, rígido, espessura 1/16", diâmetro 1 3/8" (1,480 kg/m) | m | 75.11
O.08.000.063019 | Tubo de cobre sem costura, rígido, espessura 1/16", diâmetro 1 1/2" (1,620 kg/m) | m | 82.12
O.08.000.063020 | Tubo de cobre sem costura, rígido, espessura 1/16", diâmetro 1 5/8" (1,760 kg/m) | m | 89.45
O.08.000.063040 | Tubo de cobre classe A, DN= 35mm (1 1/4´) | m | 68.94
O.08.000.063041 | Tubo de cobre classe A, DN= 42mm (1 1/2´) | m | 83.21
O.08.000.063042 | Tubo de cobre classe A, DN= 54mm (2´) | m | 107.35
O.08.000.063043 | Tubo de cobre classe A, DN= 66mm (2 1/2´) | m | 149.46
O.08.000.063044 | Tubo de cobre classe A, DN= 79mm (3´) | m | 210.59
O.08.000.063045 | Tubo de cobre classe A, DN= 104mm (4´) | m | 287.64
O.08.000.063046 | Tubo de cobre classe A, DN= 15mm (1/2´) | m | 20.07
O.08.000.063047 | Tubo de cobre classe A, DN= 22mm (3/4´) | m | 31.72
O.08.000.063048 | Tubo de cobre classe A, DN= 28mm (1´) | m | 41.13
O.08.000.063049 | Tubo de cobre classe E, DN= 22mm (3/4´) | m | 20.87
O.08.000.063050 | Tubo de cobre classe E, DN= 28mm (1´) | m | 27.12
O.08.000.063051 | Tubo de cobre classe E, DN= 35mm (1 1/4´) | m | 45.39
O.08.000.063052 | Tubo de cobre classe E, DN= 42mm (1 1/2´) | m | 54.07
O.08.000.063053 | Tubo de cobre classe E, DN= 54mm (2´) | m | 84.53
O.08.000.063054 | Tubo de cobre classe E, DN= 66mm (2 1/2´) | m | 112.23
O.08.000.069515 | Torneira de boia em cobre de 3/4´ | un | 55.4
O.08.000.069516 | Torneira de boia em cobre de 1´ | un | 71.61
O.08.000.069517 | Torneira de boia em cobre de 1 1/2´ | un | 139.75
O.08.000.069518 | Torneira de boia em cobre de 2´ | un | 151.88
O.08.000.069522 | Torneira de boia em cobre de 1 1/4´ | un | 130.95
O.08.000.069523 | Torneira de boia em cobre de 2 1/2´ | un | 670.3
O.09.000.063500 | Válvula de gaveta em bronze, haste ascendente, classe 150 libras para vapor saturado e 300 libras para água, óleo e gás, DN= 4´ | un | 3260.69
O.09.000.063503 | Válvula de gaveta em bronze com haste não ascendente e extremidades roscáveis, classe 150lbs para vapor saturado e classe 300lbs para água, óleo e gás, DN= 4´ | un | 1182.46
O.09.000.063504 | Válvula de gaveta em bronze com haste não ascendente e extremidades roscáveis, classe 150lbs para vapor saturado e classe 300lbs para água, óleo e gás, DN= 2´ | un | 239.72
O.09.000.063541 | Válvula de gaveta em bronze, classe 125 libras, para vapor e classe 200 libras, para água, óleo e gás, DN= 1´ | un | 49.37
O.09.000.063542 | Válvula de gaveta em bronze, classe 125 libras, para vapor e classe 200 libras, para água, óleo e gás, DN= 1 1/2´ | un | 70.24
O.09.000.063543 | Válvula de gaveta em bronze, classe 125 libras, para vapor e classe 200 libras, para água, óleo e gás, DN= 2 1/2´ | un | 284.26
O.09.000.063544 | Válvula de gaveta em bronze, classe 125 libras, para vapor e classe 200 libras, para água, óleo e gás, DN= 3´ | un | 401.11
O.09.000.063551 | Hidrômetro em bronze, diâmetro 25 mm (1), vazão máxima de trabalho de 10 m³/h | un | 430.4
O.09.000.063552 | Hidrômetro em bronze, diâmetro 40 mm (1 1/2) | un | 707.67
O.09.000.064001 | Válvula de gaveta em bronze com haste não ascendente e extremidades roscáveis, classe 125 libras para vapor e classe 200 libras, para água, óleo e gás, DN= 6´ | un | 3760.73
O.09.000.064005 | Válvula de gaveta em bronze com haste não ascendente e extremidades roscáveis, classe 125 libras para vapor e classe 200 libras para água, óleo e gás, DN= 2´ | un | 110.09
O.09.000.064016 | Válvula de retenção horizontal em bronze 3/4´ | un | 64.44
O.09.000.064017 | Válvula de retenção horizontal em bronze 1´ | un | 81.67
O.09.000.064018 | Válvula de retenção horizontal em bronze 1 1/4´ | un | 116.36
O.09.000.064019 | Válvula de retenção horizontal em bronze 1 1/2´ | un | 132.2
O.09.000.064020 | Válvula de retenção horizontal em bronze 2´ | un | 182.27
O.09.000.064021 | Válvula de retenção horizontal em bronze 2 1/2´ | un | 312.56
O.09.000.064022 | Válvula de retenção horizontal em bronze 3´ | un | 377.77
O.09.000.064023 | Válvula de retenção horizontal em bronze 4´ | un | 645.54
O.09.000.064025 | Válvula globo em bronze com extremidades roscáveis, classe 150lbs para vapor saturado e classe 300lbs para água, óleo e gás, DN= 3/4´ | un | 105.82
O.09.000.064027 | Válvula retenção pé com crivo em bronze, DN= 1´ | un | 51.73
O.09.000.064028 | Válvula retenção pé com crivo em bronze, DN= 1 1/4´ | un | 74.96
O.09.000.064029 | Válvula retenção pé com crivo em bronze, DN= 1 1/2´ | un | 88.79
O.09.000.064030 | Válvula retenção pé com crivo em bronze, DN= 2´ | un | 127.24
O.09.000.064031 | Válvula retenção pé com crivo em bronze, DN= 2 1/2´ | un | 205.03
O.09.000.064032 | Válvula retenção pé com crivo em bronze, DN= 3´ | un | 299.56
O.09.000.064033 | Válvula globo em bronze com extremidades roscáveis, classe 150lbs para vapor saturado, classe 300lbs para água, óleo e gás, DN= 1´ | un | 157.09
O.09.000.064034 | Válvula retenção pé com crivo em bronze, DN= 4´ | un | 556.52
O.09.000.064037 | Válvula globo em bronze com extremidades roscáveis, classe 150lbs para vapor saturado, classe 300lbs para água, óleo e gás, DN= 1 1/2´ | un | 310.31
O.09.000.064038 | Válvula globo em bronze com extremidades roscáveis, classe 150lbs para vapor saturado, classe 300lbs para água, óleo e gás, DN= 2´ | un | 403.16
O.09.000.064048 | Válvula globo em bronze com extremidades roscáveis, classe 150lbs para vapor saturado, 300lbs para água, óleo e gás, DN= 2 1/2´ | un | 670.75
O.09.000.064050 | Válvula globo em bronze com extremidades roscáveis, classe 125lb para vapor saturado, classe 200 libras para água, óleo e gás, DN= 2´ | un | 282.42
O.09.000.064051 | Válvula globo em bronze com extremidades roscáveis, classe 150lbs para vapor saturado, classe 300lbs para água, óleo e gás, D= 4´ | un | 3857.44
O.09.000.064061 | Válvula de retenção vertical em bronze 1´ | un | 55.31
O.09.000.064062 | Válvula de retenção vertical em bronze 1 1/4´ | un | 76.26
O.09.000.064063 | Válvula de retenção vertical em bronze 1 1/2´ | un | 94.34
O.09.000.064064 | Válvula de retenção vertical em bronze 2´ | un | 139.91
O.09.000.064065 | Válvula de retenção vertical em bronze 2 1/2´ | un | 227.71
O.09.000.064066 | Válvula de retenção vertical em bronze 3´ | un | 334.2
O.09.000.064068 | Válvula de retenção vertical em bronze de 4´ - com flange | un | 560.42
O.09.000.064172 | Válvula globo em bronze com extremidades roscáveis, classe 150lbs para vapor saturado, classe 300lbs para água, óleo e gás, D= 3´ | un | 1257.28
O.09.000.064187 | Válvula de gaveta, corpo em bronze, extremidades roscáveis, haste fixa, classe 150 libras, DN=1/2´ | un | 67.67
O.09.000.064188 | Válvula de gaveta, corpo em bronze, extremidades roscáveis, haste fixa, classe 150 libras, DN=3/4´ | un | 78.95
O.09.000.064189 | Válvula de gaveta, corpo em bronze, extremidades roscáveis, haste fixa, classe 150 libras, DN=1´ | un | 108.3
O.09.000.064190 | Válvula de gaveta, corpo em bronze, extremidades roscáveis, haste fixa, classe 150 libras, DN=1 1/4´ | un | 151.61
O.09.000.064191 | Válvula globo, corpo em bronze,extremidades roscáveis, haste ascendente, classe 150 libras, DN=1/2´ | un | 85.91
O.09.000.064192 | Válvula globo, corpo em bronze,extremidades roscáveis, haste ascendente, classe 150 libras, DN=1 1/4´ | un | 239.95
O.09.000.064193 | Filtro Y, corpo em aço carbono, tela removível em aço inox, classe 150 libras, DN=1/2´ | un | 108.65
O.09.000.064194 | Filtro Y, corpo em aço carbono, tela removível em aço inox, classe 150 libras, DN=3,4´ | un | 134.83
O.09.000.064195 | Filtro Y, corpo em aço carbono, tela removível em aço inox, classe 150 libras, DN=1´ | un | 177.31
O.09.000.064196 | Filtro Y, corpo em aço carbono, tela removível em aço inox, classe 150 libras, DN=1 1/4´ | un | 233.06
O.09.000.064202 | Válvula automática redutora de pressão, de ação direta, corpo em bronze, extremidades roscadas, para água, ar, óleo e gás, PE=200psi e PS=20 à 90psi, DN=11/4´ | un | 2622.74
O.09.000.064203 | Válvula automática de redução de pressão, de ação direta, corpo em bronze, extremidades roscadas, para água, ar, óleo e gás, PE=200psi e PS=20 à 90psi, DN=2´ | un | 4556.98
O.09.000.064215 | Válvula de gaveta em bronze com fecho rápido sem acabamento, DN= 1 1/2´ | un | 286.29
O.09.000.068531 | Filtro tipo ´Y´ corpo em bronze, tela (filtro) em aço inoxidável, extremidades roscáveis, para gás, DN= 2´ | un | 248.9
O.09.000.090132 | Válvula globo angular de 45° em bronze ou latão,classe de pressão mínima 14kgf/cm², p/ recalque de rede de incêndio, DN= 2 1/2´, ref. Buckaspiero ou equivalente | un | 213.28
O.09.000.092041 | Válvula de gaveta em bronze com haste ascendente e extremidades roscáveis, classe 150lbs para vapor saturado, classe 300lbs para água, óleo e gás, DN= 1/2´ | un | 83.29
O.10.000.065502 | Bacia sifonada de louça branca 6 litros; ref. linha Sabará ou Diamantina da Icasa, linha Ravena da Deca, ou equivalente | un | 91.52
O.10.000.065506 | Bacia turca de louça branca, 6 litros com sifão, linha Institucional da Celite ou equivalente | un | 314.97
O.10.000.065508 | Lavatório de louça, branco, com coluna de 46x56cm, ref. Icasa, Deca Ravena | un | 172.45
O.10.000.065509 | Lavatório de louça, sem coluna de 46 x 36 cm; ref. Icasa, Sabará, Deca Ravena | un | 52.55
O.10.000.065514 | Papeleira de louça de embutir, 15x15cm / 18x18cm, inclusive rolete de plástico, ref. Celite, Hervy, Deca ou equivalente | un | 29.46
O.10.000.065516 | Meia saboneteira de louça de embutir 7,5x15cm / 10,5x17,5cm, ref. Deca, Celite, Hervy ou equivalente | un | 20.85
O.10.000.065518 | Saboneteira de louça de embutir 15x15cm / 18x18cm, ref. Deca, Celite, Hervy ou equivalente | un | 28.95
O.10.000.065522 | Bacia sifonada de louça com saída horizontal, linha Ravena da Deca, ou equivalente | un | 255.23
O.10.000.065528 | Tanque de louça com coluna de 18 a 20 litros, ref. Celite, Icasa, Incepa ou equivalente | un | 326.2
O.10.000.065534 | Lavatório pequeno e coluna suspena; ref. Vogue Plus ou equivalente | cj | 403.03
O.10.000.065538 | Mictório auto sifonado de louça, branco, ref. Icasa, Celite ou equivalente | un | 360.45
O.10.000.065544 | Cuba de louça de embutir redonda, de 36cm, branca, ref. Icasa, Deca ou equivalente | un | 63.92
O.10.000.065555 | Bacia louça branca 6 litros, com caixa descarga acoplada, linha Ravena da Deca, linha Diamantina, Azálea da Celite, ou equivalente | cj | 377.23
O.10.000.065556 | Cuba de louça de embutir oval, 40x30cm, ref. Deca L 59 ou equivalente | un | 59.57
O.10.000.065559 | Lavatório de louça com coluna suspensa; ref. L18 CS 1G linha Village da Deca ou equivalente | un | 294.66
O.10.000.065564 | Lavatório de louça para canto sem coluna para pessoa com mobilidade reduzida, ref. L76 Coleção Master da Deca ou equivalente | un | 633.15
O.10.000.065570 | Tanque louça branca com coluna, 30 litros; ref. Celite, Icasa, Incepa ou equivalente | un | 385.74
O.10.000.065671 | Bacia para pessoas com mobilidade reduzida, linha tradicional, cor branco gelo, ref. linha Vogue Plus Conforto P.510 ou equivalente | un | 495.32
O.10.000.065672 | Tanque de louça sem coluna, médio, capacidade 30 litros, ref. TQ.02, branco da Deca ou equivalente | un | 295.36
O.10.000.066152 | Lavatório de louça para canto de 300 x 300 x 300 mm, branco gelo, ref. L 101 linha Izi da Deca ou equivalente | un | 115.31
O.11.000.021000 | Misturador termostato com acabamento cromado, para chuveiros e duchas, com dois volantes, trava de segurança a 38°C, ref. Decaterm 2430 C034 da Deca ou equivalente | un | 1056.33
O.11.000.031636 | Arejador com articulador em ABS cromado, completo, para torneira padrão, referência Blukit ou equivalente | un | 25.24
O.11.000.047507 | Torneira elétrica, bica alta e móvel, com arejador articulável - 220V; ref. 220V de 5.400W da Fame, 220V Slim Multitemperaturas 5.500 W da Hydra ou equivalente | un | 143.68
O.11.000.063536 | Válvula para água fria ou pré-misturada 3/4´ baixa e alta pressão, acabamento Chrome; ref. linha Pressmatic 17120306 (baixa), 17120206 (alta) da Docol ou equivalente | un | 261
O.11.000.063537 | Registro regulador de vazão para torneira, misturador, bidê e outros 1/2´ plástico ABS; ref. 13030023 da Docol ou equivalente | un | 28.89
O.11.000.064004 | Válvula de escoamento cromada de 1 1/2', ref. 1606C da Deca ou equivalente | un | 61.74
O.11.000.064010 | Válvula de descarga com registro próprio e duplo acionamento limitador de fluxo de 1 1/2, ref. Hydra Max Duo 2545C; Docol DV Salvágua, ou equivalente | un | 218.93
O.11.000.064011 | Válvula de descarga com registro de 1 1/2´, ref. Hidramax 2550 da Deca / Docol / Flux 3650 Fabrimar ou equivalente | un | 202.27
O.11.000.064036 | Válvula de descarga com registro de 1 1/4´, ref. Hidramax 2550 da Deca, Docol, Flux 3650 da Fabrimar ou equivalente | un | 184.46
O.11.000.064044 | Válvula de metal cromado para lavatório com acabamento cromado de 1´, ref. VVL216 da Esteves; 1602C da Deca ou equivalente | un | 28.6
O.11.000.064045 | Válvula cromada para pia, tipo americana de 3 1/2" com cesta, sem unho, referência 1623 da Kimetais, Forusi, Esteves ou equivalente | un | 35.79
O.11.000.064056 | Válvula para mictório antivandalismo, sistema hidromecânico, DN= 3/4´; ref. linha Presmatic antivandalismo da Docol ou equivalente | un | 302.87
O.11.000.064057 | Válvula de descarga externa tipo alavanca de 1 1/4´; ref. Silent Flux 3500 da Fabrimar ou equivalente | un | 740.78
O.11.000.064138 | Válvula com acionamento hidromecânico para piso, ref. 17012100 linha Pematic Piso da Docal ou equivalente | un | 464.44
O.11.000.064503 | Sifão metálico cromado 1´ x 1 1/2´, com tubo de ligação ajustável; ref. Fabrimar, Esteves, ou equivalente | un | 130.27
O.11.000.064513 | Sifão metálico cromado 1 1/2´ x 2´, com tubo de ligação, ref. Fabrimar, Oriente ou equivalente | un | 113.84
O.11.000.065568 | Chuveiro com jato regulável de metal acabamento cromado; ref. comercial Fabrimar, Tigre ou equivalente | un | 129.88
O.11.000.065571 | Chuveiro simples em PVC, diâmetro de 10 cm, com registro e tubo de ligação acoplados, ref. 2012 da Herc, Luconi ou equivalente | un | 4.22
O.11.000.065573 | Chuveiro frio em PVC, diâmetro de 15 cm, com registro com tubo de ligação acoplados, ref. Luconi ou equivalente | un | 10.12
O.11.000.065579 | Válvula de descarga com registro próprio e duplo acionamento limitador de fluxo de 1 1/4´; ref. Hydra Max Duo 2545C; Docol DV Salvágua ou equivalente | un | 212.13
O.11.000.066001 | Torneira curta amarela de 3/4´ para jardim, ref. Chaveta 1128A da Metais Poly ou equivalente | un | 23
O.11.000.066002 | Torneira curta amarela de 1/2´ para jardim, ref. Chaveta 1128A da Metais Poly ou equivalente | un | 23.91
O.11.000.066004 | Torneira mesa para lavatório acionamento hidromecânico, com registro integrado regulador, latão cromado, DN 1/2´; ref. Decamatic 1170C ou equivalente | un | 571.25
O.11.000.066007 | Válvula de descarga antivandalismo DN= 1 1/2´; ref. Docol / Hidra MaxPública ou equivalente | un | 293.14
O.11.000.066008 | Válvula de mictório vazão automática 3/4´, ref. Docol ou equivalente | un | 222.04
O.11.000.066010 | Torneira curta cromada de 3/4´ para jardim, ref. Chaveta 1128C da Metais Poly, Linha C23 da Forusi ou equivalente | un | 25.61
O.11.000.066012 | Torneira amarela de 3/4´ para tanque, curta (aprox. 10 cm), sem rosca | un | 16.41
O.11.000.066015 | Torneira curta cromada de 1/2´ para tanque; ref. Chaveta 1126C da Metais Poly, linha C23 da Forusi ou equivalente | un | 19.77
O.11.000.066016 | Torneira curta cromada de 3/4´ para tanque; ref. Chaveta 1126C da Metais Poly, linha C23 da Forusi ou equivalente | un | 22.79
O.11.000.066018 | Torneira longa de 1/2´ ou 3/4´ para pia com arejador; ref. Spagna, 2159 C24 da Metais Poly, linha C23 da Forusi ou equivalente | un | 40.96
O.11.000.066020 | Chuveiro simples em PVC, diâmetro de 10 cm, com braço acoplado, ref. Ducha 4 - linha Plena Duchas da Tigre ou equivalente | un | 6.43
O.11.000.066023 | Ducha higiênica manual cromada, ref. linha activa cromada C40 da Deca ou equivalente | un | 304.21
O.11.000.066024 | Torneira de parede (de metal) para pia com bica móvel, arejador, de 1/2´ ou 3/4´; ref. 3159 linha Belle Époque CR da Forusi ou equivalente | un | 61.65
O.11.000.066025 | Torneira clínica profissional, parede ou mesa tipo alavanca, fabricada em metal cromado com bico arejador | un | 211.24
O.11.000.066026 | Torneira de mesa para lavatório compacta, acionamento hidromecânico, latão cromado, DN 1/2´; ref. Presmatic ou equivalente | un | 171.98
O.11.000.066037 | Torneira de parede antivandalismo de 3/4´ de alta/baixa pressão, acabamento cromado, ref. Chrome da Docol de 135 mm, Biopress da Fabrimar ou equivalente | un | 274.65
O.11.000.066038 | Chuveiro com válvula e acionamento antivandalismo de 3/4´ (válvula + chuveiro); ref. Pressmatic ou equivalente | un | 480.81
O.11.000.066039 | Ducha cromada simples, água fria, sem desviador; ref. Fria Fitt 7000 F16 Fortti Cromada da Lorenzetti ou equivalente | un | 43.82
O.11.000.066040 | Chuveiro elétrico 4 estações de 6.500W/220V com resistência blindada, ref. Ducha e estações da Hydra ou equivalente | un | 351.68
O.11.000.066050 | Misturador de parede para pia com bica móvel, com acabamento cromado, ref. linha Prata C50 da Forusi, 1258 da Fabrimar ou equivalente | un | 435.96
O.11.000.066059 | Torneira de mesa (de metal) com bica móvel e arejador, de 1/2´ ou 3/4´, ref. Docol/00111506 ou equivalente | un | 122.06
O.11.000.066063 | Torneira de acionamento restrito em latão cromado, registro 1/2' com adaptador para 3/4', ref. comercial 20000806 da Docol ou equivalente | un | 40.72
O.11.000.066064 | Torneira de parede p/lavatório acionamento hidromecânico latão fundido cromado, DN 1/2´/3/4´ cod.17160706, Presmatic 120 da Docol, equivalente | un | 292.32
O.11.000.066066 | Torneira de parede para tanque em plástico (ABS e/ou polipropileno), DN 1/2´ ou 3/4´, 10 cm, sem rosca, ref. 1126 Herc ou equivalente | un | 2.32
O.11.000.066067 | Torneira de parede para tanque em plástico (ABS e/ou polipropileno), DN 1/2´ ou 3/4´, 15 cm, sem rosca, ref. 1158 Herc ou equivalente | un | 2.52
O.11.000.066072 | Torneira de mesa para lavatório acionamento hidromecânico com alavanca, registro integrado regulador de vazão, latão cromado, ref. linha DocolMatc 185106 da Docol | un | 430.68
O.11.000.066097 | Chuveiro elétrico comum com acabamento em plástico e braço, 220 V / 5500 W, ref. Bello Banho / Maxi Ducha da Lorenzetti ou equivalente | un | 60.31
O.11.000.066104 | Chuveiro lava olhos, acionamento manual através de haste triangular e placa empurre, com pintura epóxi; ref. CL001 KITINOX da Avlis Válvulas ou equivalente | un | 2188.57
O.11.000.066106 | Torneira para lavatório em plástico, bitola de 1/2´ | un | 9.24
O.11.000.066108 | Chuveiro com comando eletrônico de temperaturas, com tubo de ligação acoplado e haste, 6.800W até 7.900W - 220 V, resistência blindada, aprovado Inmetro/Procel | un | 359.33
O.11.000.066109 | Ducha com comando eletrônico de temperatura, com ou sem haste de comando, de 6.800W até 7.900W - 220 V, regulagem de inclinação, aprovado Inmetro/Procel, ref. comercial Top Jet Eletrônica da Lorenzetti ou equivalente | un | 109.38
O.11.000.068506 | Regulador de pressão, estágio único 12kg/h, ref. 76511- Aliança | un | 56
O.11.000.068511 | Regulador de alta pressão, vazão 90kg, mod.76510/3 da Aliança | un | 557.15
O.11.000.068513 | Regulador para gás, industrial vazão 12kg/h, 2º estágio, ref. 76511/1 Aliança | un | 63.2
O.11.000.068515 | Válvula e mangueira para gás domiciliar de 3/8´ | cj | 27.64
O.11.000.069556 | Botão para válvula descarga | un | 37.22
O.11.000.069558 | Canopla para válvula de descarga, ref. Hidramax 2550 da Deca, Docol, Flux 3650 Fabrimar ou equivalente | un | 86.43
O.11.000.069562 | Acabamento cromado para registro de pressão ou de gaveta, ref. linha Spot da Deca ou equivalente | un | 31.85
O.11.000.092035 | Dispenser tipo toalheiro metálico esmaltado para bobina de 25cm x 50m, sem alavanca, ref. 1855 da Ideal, Aurimar 86 da Guarani ou equivalente | un | 44.13
O.11.000.092038 | Cabide cromado para banheiro simples, ref. Remma plus rp08, Versailles 08v, Requint 108rsk ou equivalente | un | 37.07
O.12.000.061029 | Arruela de borracha para flange, diâmetro 200mm | un | 7.17
O.12.000.061039 | Arruela de borracha para flange, diâmetro 80mm | un | 3.6
O.12.000.061042 | Arruela de borracha para flange, diâmetro 150mm | un | 4.77
O.12.000.061043 | Arruela de borracha para flange, diâmetro 250mm | un | 9.05
O.12.000.061044 | Arruela de borracha para flange, diâmetro 300mm | un | 13.32
O.12.000.061100 | Anel de borracha EPDM de 50 mm (2´), para tubulação em ferro fundido, ref. AFLEX Saint Gobain | un | 2.47
O.12.000.061115 | Anel de borracha EPDM de 75 mm (3´), para tubulação em ferro fundido, ref. AFLEX Saint Gobaim | un | 3.47
O.12.000.061116 | Anel de borracha EPDM de 100 mm (4´), para tubulação em ferro fundido, ref. AFLEX Saint Gobaim | un | 4.71
O.12.000.062671 | Anel borracha para tubo PVC 50mm (2´) | un | 0.99
O.12.000.062672 | Anel borracha para tubo PVC 75mm (3´) | un | 1.55
O.12.000.062673 | Anel borracha para tubo PVC 100mm (4´) | un | 1.82
O.12.000.062674 | Anel borracha para tubo PVC 150mm (6´) | un | 7.71
O.12.000.063510 | Arruela de borracha para flange, diâmetro 50mm | un | 2.48
O.12.000.064109 | Filtro de pressão em ABS para 360 l/h, ref. Cuno / Aqualar APL230 AP200LE | un | 284.45
O.12.000.064504 | Sifão sanfonado universal de 1´ x 40mm e 50mm, ref. SSU e SSU40 da Astra | un | 9.09
O.12.000.064505 | Sifão de plástico rígido, tipo copo de 1 1/4´ x 2´, com tubo de ligação ajustável | un | 18.55
O.12.000.065023 | Caixa de descarga, capacidade 9 litros em plástico, de sobrepor com engate flexível e acessórios | un | 30.14
O.12.000.065055 | Caixa de descarga, volume regulável 6 a 9 litros, de embutir, com engate flexível, acionamento por botão acabamento cromado, ref. 9000C Montreal da Montana, 2500 CX.MC.AF da Deca ou equivalente | cj | 527.42
O.12.000.065513 | Saboneteira em ABS, tipo dispenser, para refil de 800ml, ref. Columbus SG 4000 ou equivalente | un | 24.37
O.12.000.065543 | Lavatório em polipropileno de 36x26cm, ref. Astra ou equivalente | un | 23.88
O.12.000.065595 | Secador de mãos em ABS, fluxo de ar 70 l/s, resistência 1350 W, tensão de 220 V, ref. CR-108B da Brakey ou equivalente | un | 811.49
O.12.000.066013 | Tubo de ligação cromado com canopla de 1 1/2´ x 25 cm, ajustável, ref. VLL418 da Esteves ou equivalente | un | 46.66
O.12.000.066028 | Ligação (engate) flexível metálico de 1/2´x 30cm / 40cm | un | 30.27
O.12.000.066029 | Engate flexível de PVC DN= 1/2´x 30 / 40 cm | un | 4.24
O.12.000.066053 | Tubo de ligação com canopla para sanitários | un | 31.16
O.12.000.066068 | Tubo de ligação em cobre acabamento cromado para mictório DN= 1/2´, comprimento 20 ou 30cm, ref. VLC 454 ou VLC 456 Esteves | un | 47.55
O.12.000.066105 | Desviador para ducha e chuveiro, com mangueira de 2,20m de comprimento; ref. 8010 da Lorenzetti ou equivalente | un | 33.83
O.12.000.067076 | Botoeira para acionamento de bomba de incêndio tipo quebra-vidro, com botão liga e desliga, em chapa de plástico na cor vermelha, com um martelo | un | 71.29
O.12.000.069503 | Bolsa de borracha para bacia sifonada | un | 4.27
O.12.000.069527 | Lubrificante para anel de neoprene | kg | 12.4
O.12.000.069547 | Reparo para válvula hidra | un | 44.07
O.12.000.069550 | Tampa plástica para bacia sanitária | un | 26.57
O.12.000.069555 | Anel borracha expansão para ligação em bacia sifonada, 100 mm (4´) | un | 13.52
O.12.000.070960 | Manta de borracha de 100x75cm, espessura 10mm, cor preto e amarelo, alta resistência a atritos, para sinalização em estacionamento e proteção de coluna e parede | un | 70.11
O.12.000.070961 | Cantoneira de borracha de 75x10x10cm, espessura 10mm, cor preto e amarelo, alta resistência a atritos, para sinalização em estacionamento e proteção de coluna | un | 23.58
O.12.000.090146 | Arruela de borracha para flange, diâmetro 100mm | un | 3.66
O.12.000.090901 | Conjunto de 4 lixeiras em plástico com tampa basculante, para coleta seletiva, com suporte para chão em aço galvanizado, capacidade de 50 litros cada cesto, ref. Natural Limp, Lixlimp, Plasbox ou equivalente | un | 498.24
O.12.000.092034 | Dispenser toalheiro em ABS e policarbonato para bobina de 20cm x 200m com alavanca. Ref. Jofel, Exaccta, Alwin ou equivalente | un | 178.87
O.12.000.092036 | Dispenser papel higiênico em ABS para rolão 300/600m, com visor. Ref. Unik JSN, Trilha ou equivalente | un | 45.27
O.12.000.092309 | Toalheiro plástico em ABS branco tipo dispenser para papel | un | 37.68
O.13.000.060101 | Tubo de concreto (PS-1) DN= 300mm | m | 35.51
O.13.000.060102 | Tubo de concreto (PS-1) DN= 400mm | m | 44.96
O.13.000.060110 | Tubo de concreto (PS-2) DN= 300mm | m | 38.89
O.13.000.060111 | Tubo de concreto (PS-2) DN= 400mm | m | 48.27
O.13.000.060112 | Tubo de concreto (PS-2) DN= 500mm | m | 66.48
O.13.000.060113 | Tubo de concreto (PA-2) DN= 700mm | m | 137.99
O.13.000.060114 | Tubo de concreto (PA-2) DN= 300mm | m | 57.17
O.13.000.060115 | Tubo de concreto (PA-2) DN= 900mm | m | 226.93
O.13.000.060131 | Tubo de concreto (PA-1) DN= 300mm | m | 56.65
O.13.000.060132 | Tubo de concreto (PA-1) DN= 400mm | m | 65.02
O.13.000.060140 | Tubo de concreto (PA-1) DN= 600mm | m | 100.37
O.13.000.060141 | Tubo de concreto (PA-1) DN= 800mm | m | 171.26
O.13.000.060144 | Tubo de concreto (PA-2) DN= 400mm | m | 59.01
O.13.000.060145 | Tubo de concreto (PA-2) DN= 600mm | m | 95.64
O.13.000.060146 | Tubo de concreto (PA-2) DN= 800mm | m | 184.47
O.13.000.060147 | Tubo de concreto (PA-2) DN= 1000mm | m | 260.55
O.13.000.060149 | Tubo de concreto (PA-3) DN= 400mm | m | 86.94
O.13.000.060150 | Tubo de concreto (PA-3) DN= 600mm | m | 141.98
O.13.000.060151 | Tubo de concreto (PA-3) DN= 800mm | m | 247.19
O.13.000.060152 | Tubo de concreto (PA-3) DN= 1000mm | m | 352.8
O.13.000.060203 | Anel pré-moldado em concreto, diâmetro externo de 2,50 m, h= 0,50 m | un | 502.2
O.13.000.060204 | Tubo de concreto (PA-1) DN= 1000mm | m | 247.37
O.13.000.060206 | Tubo de concreto (PA-1) DN= 1200mm | m | 355.8
O.13.000.060207 | Anel pré-moldado em concreto, diâmetro externo de 1,20 m, h= 0,50 m | un | 111.35
O.13.000.060208 | Anel pré-moldado em concreto, diâmetro externo de 1,50 m, h= 0,50 m | un | 195.64
O.13.000.060209 | Anel pré-moldado em concreto, diâmetro externo de 1,80 m, h= 0,50 m | un | 331.97
O.13.000.060210 | Anel pré-moldado em concreto, diâmetro externo de 2,50 m, h= 0,50 m, com cortina | un | 529.41
O.13.000.060213 | Tubo de concreto (PA-2) DN= 500mm | m | 74.92
O.13.000.060215 | Anel pré-moldado em concreto, diâmetro externo de 0,60 m, h= 0,50 m | un | 49.17
O.13.000.060219 | Meia cana de concreto DN= 200mm | m | 13.88
O.13.000.060220 | Tampa pré moldada de concreto, diâmetro externo de 1,50m com 1 abertura de inspeção (para fossa séptica) | un | 210.62
O.13.000.060232 | Tubo de concreto (EA-3) DN= 400mm esgoto sanitário | m | 88.68
O.13.000.060233 | Tubo de concreto (EA-3) DN= 500mm esgoto sanitário | m | 110.1
O.13.000.060234 | Tubo de concreto (EA-3) DN= 600mm esgoto sanitário | m | 145.12
O.13.000.060235 | Tubo de concreto (EA-3) DN= 700mm esgoto sanitário | m | 196.12
O.13.000.060236 | Tubo de concreto (EA-3) DN= 800mm esgoto sanitário | m | 246.5
O.13.000.060237 | Tubo de concreto (EA-3) DN= 900mm esgoto sanitário | m | 306.49
O.13.000.060238 | Tubo de concreto (EA-3) DN= 1000mm esgoto sanitário | m | 354.41
O.13.000.060239 | Tubo de concreto (EA-3) DN= 1200mm esgoto sanitário | m | 512.24
O.13.000.060240 | Meia cana de concreto DN= 300mm | m | 22.38
O.13.000.060241 | Meia cana de concreto DN= 400mm | m | 26.97
O.13.000.060243 | Meia cana de concreto DN= 600mm | m | 47.59
O.13.000.060246 | Tampa pré-moldada de concreto, diâmetro externo de 2,50m, com 2 aberturas de inspeção (para fossa séptica) | un | 595.84
O.13.000.060250 | Tampão pré-moldado de concreto armado, diametro externo de 2,0 m, com 1 inspeção 0,60 cm se necessário (para sumidouro) | un | 298.72
O.13.000.060251 | Anel pré-moldado em concreto armado, liso ou perfurado, diâmetro externo de 2,0 m, h= 0,50 m | un | 302.7
O.13.000.091172 | Anel pré-moldado em concreto, diâmetro externo de 3,00 m, h= 0,50 m | un | 681.72
O.13.000.091262 | Tubo de concreto (PA-2) DN= 1500mm | m | 567.41
O.15.000.062634 | Bebedouro elétrico de pressão em aço inoxidável, capacidade de refrigeração 06 l/h, ref. BDF100 da IBBL ou equivalente | un | 1840.32
O.15.000.062635 | Bebedouro elétrico de pressão em aço inoxidável, capacidade de refrigeração 16,6 l/h, ref. BDF300 da IBBL ou equivalente | un | 2407.88
O.15.000.064071 | Purgador termodinâmico com filtro incorporado, em aço inoxidável forjado, pressão de 0,25 a 42kg/cm², temperatura até 425°C, DN= 1/2´ | un | 358.79
O.15.000.065503 | Cuba em aço inoxidável dupla de 1020x400x250mm, AISI 304, liga 18,8 e chapa 22 | un | 707.66
O.15.000.065521 | Tanque em aço inoxidável, 60 x 60 x 30 / 64 x 53 x 28 cm | un | 657.21
O.15.000.065565 | Mictório coletivo em aço inoxidável AISI 304, liga 18,8, bitola 20, desenvolvimento 750 mm | m | 550.33
O.15.000.065603 | Cuba em aço inoxidável simples de 500x400x200mm, AISI 304, liga 18,8 e chapa 22 | un | 286.93
O.15.000.065605 | Cuba em aço inoxidável simples de 465x300x140mm, AISI 304, liga 18,8 e chapa 22 | un | 149.5
O.15.000.065606 | Cuba em aço inoxidável simples de 400x340x140mm, AISI 304, liga 18,8 e chapa 22 | un | 134.18
O.15.000.065607 | Cuba em aço inoxidável dupla de 835x340x140mm, AISI 304, liga 18,8 e chapa 22 | un | 396.56
O.15.000.065608 | Cuba em aço inoxidável simples de 560x330x140mm, AISI 304, liga 18,8 e chapa 22 | un | 182.17
O.15.000.065609 | Cuba em aço inoxidável dupla de 715x400x140mm, AISI 304, liga 18,8 e chapa 22 | un | 364.99
O.15.000.065611 | Cuba em aço inoxidável simples de 600x500x350mm, AISI 304, liga 18,8 e chapa 20 | un | 765.49
O.15.000.065616 | Cuba em aço inoxidável simples de 1100x600x400mm, AISI-304, liga 18,8 e chapa 20 | un | 1306.08
O.15.000.065617 | Mesa em aço inoxidável, largura de 700 mm | m | 1295.22
O.15.000.065619 | Cuba em aço inoxidável simples de 500x400x250mm, AISI 304, liga 18,8 e chapa 22, acabamento alto brilhante; ref.314 da Strake, Projinox ou equivalente | un | 387.27
O.15.000.065620 | Cuba em aço inoxidável simples de 500x400x300mm, AISI 304, liga 18,8 e chapa 22 | un | 457.38
O.15.000.065622 | Cuba em aço inoxidável simples de 700x600x450mm, AISI 304, liga 18,8 e chapa 22 | un | 1096.74
O.15.000.065666 | Cuba de aço inoxidável simples de 500 x 400 x 400mm | un | 560.07
O.15.000.065670 | Tanque tipo cuba em aço inoxidável AISI 304, liga 18.8, de 1400 x 900 x 500 mm, acabamento polido, espessura de 1,2 a 1,5mm | un | 2858.18
O.15.000.065785 | Cuba redonda em aço inoxidável AISI 304, de 300x140mm; ref. linha BL-30 Perfecta da Tramontina ou equivalente | un | 132.63
O.15.000.067555 | Grelha com calha e cesto coletor para piso, em aço inox com 15cm de largura | m | 749.06
O.15.000.067556 | Grelha com calha e cesto coletor para piso, em aço inoxidável com 20cm de largura | m | 914.39
O.15.000.090259 | Lavatório/bebedouro coletivo de aço inoxidável AISI 304 chapa 20 (1,0mm) - (200 x 80) cm | m | 840.25
O.15.000.090556 | Cesto em chapa de aço inoxidável de 28 x 40 x 20 cm, espessura de 1,5 mm, com furo 1/2´ | un | 652.44
O.15.000.092032 | Bebedouro elétrico de pressão em aço inoxidável, capacidade 4 l/h simples, BRX-40 Begel | un | 858.89
O.15.000.092033 | Bebedouro elétrico de pressão em aço inoxidável, capacidade 4 l/h conjugado, CJ-40 Begel | un | 1037.11
O.15.000.094216 | Tanque duplo com pés tubulares em aço inoxidável com válvula americana de 3 1/2´ - 1600x700x850mm | un | 3341.75
O.16.000.030539 | Acionador manual quebra-vidro endereçável, ref. Ascael ou equivalente | un | 122.6
O.16.000.063526 | Abrigo duplo para hidrante/mangueira, de 120x90x30cm, visor em vidro com a inscrição ´INCÊNDIO´ em ambas as portas e suportes para mangueiras | un | 544.78
O.16.000.063527 | Coluna hidrante T4´ x 2 1/2´, alt. 1,0m SCH40 com flange | un | 1142
O.16.000.063528 | Tampão de engate rápido em latão, Storz de 2 1/2´ | un | 57.17
O.16.000.063529 | Tampão de engate rápido em latão, Storz de 1 1/2´ | un | 39.45
O.16.000.063555 | Chave tipo Storz dupla em latão de alta densidade e resistência, de Ø 1 1/2´ ou 2 1/2´ | un | 12.96
O.16.000.064217 | Válvula de governo e alarme VGA, completa DN= 6´ - extremidade flangeada | un | 6086.64
O.16.000.067001 | AH-02/03 abrigo hidrante 60x90x17 cm, com visor de vidro, inclusive ferragens e trinco | un | 203.2
O.16.000.067009 | Adaptador de engate rápido em latão 2 1/2´ x 1 1/2´ | un | 34.64
O.16.000.067010 | Extintor manual de pó químico seco BC, capacidade de 4 kg com carga | un | 100.38
O.16.000.067011 | Extintor manual de água pressurizada capacidade de 10 litros | un | 97.84
O.16.000.067013 | Extintor manual sobre rodas de gás carbônico, capacidade de 10 kg com carga | un | 711.89
O.16.000.067015 | Extintor manual de pó químico seco BC, capacidade de 8 kg com carga | un | 136.04
O.16.000.067017 | Extintor manual de pó químico seco 20 BC, capacidade de 12 kg com carga | un | 163.22
O.16.000.067018 | Extintor sobre rodas de pó químico seco 30/40BC - capacidade de 20 kg; ref. 417 da Zeus do Brasil, Firex, MP-20 da Bucka, Munhoz, KB-P20BCK95 da Kidde ou equivalente | un | 680
O.16.000.067022 | Mangueira com adaptador 1 1/2" x 15m, com reforço têxtil em fios sintéticos de alta tenacidade, conforme norma ABNT-NBR 11861 | un | 293.17
O.16.000.067023 | Mangueira com união de engate rápido, diâmetro 1.1/2", com reforço têxtil em fios sintéticos de alta tenacidade, conforme norma ABNT-NBR 11861 | m | 14.46
O.16.000.067024 | Mangueira com união de engate rápido, diâmetro 2.1/2", com reforço têxtil em fios sintéticos de alta tenacidade, conforme norma ABNT-NBR 11861 | m | 20.94
O.16.000.067026 | Mangueira com adaptador 2 1/2" x 15m, com reforço têxtil em fios sintéticos de alta tenacidade, conforme norma ABNT-NBR 11861 | un | 409.15
O.16.000.067027 | Adaptador de engate rápido em latão 2 1/2´ x 2 1/2´ | un | 46.74
O.16.000.067031 | Esguicho em latão polido com engate rápido, jato regulável, DN= 1 1/2´ (38 mm), ref. Tata, Chama, Kasti, Aerotex extintores, Mecânica Reunida ou equivalente | un | 138.89
O.16.000.067042 | Recarga de extintor de pó químico seco | kg | 8.93
O.16.000.067043 | Recarga de extintor de gás carbônico | kg | 9.4
O.16.000.067044 | Recarga de extintor de água pressurizada | l | 2.7
O.16.000.067047 | Teste hidrostático e pintura de extintor CO2/PQS/H2O, acima 12kg até 20kg | un | 37.82
O.16.000.067048 | Teste hidrostático e pintura de extintor CO2/PQS/H2O até 12kg | un | 18.86
O.16.000.067055 | Esguicho em latão polido com engate rápido, jato regulável de 2 1/2´ | un | 138.09
O.16.000.067067 | Extintor sobre rodas de gás carbônico - capacidade de 25 kg com carga | un | 3190.27
O.16.000.067071 | Extintor manual de pó químico classes ABC, capacidade de 4 kg, ref. 1-A NBR 9443 e 10-B NBR 9444 com carga | un | 129.95
O.16.000.067072 | Extintor manual de pó químico seco classes ABC, capacidade de 6 kg, ref. 2-A NBR 9443 e 20-B NBR 9444 com carga | un | 143.62
O.16.000.067078 | Bico Sprinklers tipo ´Up Right´, diâmetro de 1/2´, com rompimento da ampola a 68°C | un | 20.14
O.16.000.067079 | Extintor manual de gás carbônico de 06 kg, capacidade extintora 5BC | un | 348.19
O.16.000.067303 | Suporte de piso para extintor em fibra de vidro cor vermelha; referência comercial n° 13 da Gilfire, Comercial Fire, Evolumix, Metalcasty, Brinox, Protege ou equivalente | un | 140.56
O.16.000.067304 | Suporte de piso para extintor base redonda em aço inoxidável, ref. n° 10 da Gilfire, modelo Torre da Protexfire, Comercial Fire, Evolumix, Metalcasty, Brinox, Protege ou equivalente | un | 250.36
O.16.000.090629 | Acionador manual tipo quebra vidro em caixa plástica, ref. AC-01FCS da Maximus, ou AM-1 / AM-2 ou AM-1/PT da Renglan ou equivalente | un | 54.8
O.16.000.091292 | Bico Sprinklers cromado, pendente para tubulação 1/2´, com rompimento da ampola a 68°C | un | 20.84
O.17.000.042431 | Pressostato diferencial ajustável mecânico, montagem inferior diâmetro 1/2" e/ou 1/4", faixa de operação até 16 bar; ref. modelo UT16 da Zurich, série UT16 da Waaree Instruments, Wut-16 da Warme ou equivalente | un | 378.3
O.17.000.042479 | Termômetro bimetálico mostrador tipo relógio circular, com diâmetro de 4´, escala de 0°C até 100°C; referência HTA-100-100 Hygro-Therm ou equivalente | un | 148.54
O.17.000.047501 | Aquecedor a gás vertical/horizontal 300 l, revestimento interno em aço inoxidável AISI 304, isolamento em lã de vidro, ref. modelo GV 300 da Etna ou equivalente | un | 8755.22
O.17.000.047524 | Aquecedor a gás vertical/horizontal 500 l, revestimento interno em aço inoxidável AISI 304, revestimento externo em aço carbono pintado, isolamento em lã de vidro; ref. modelo GL-500 da Etna ou equivalente | un | 9565.88
O.17.000.047526 | Conjunto misturador para até 16 duchas, com 02 aquecedores REU304UBRS de 35,5L/min., 2 válvulas, 1 bomba, 1 quadro comando, ref. SME-2 Rinnai ou equivalente | cj | 15184.06
O.17.000.047527 | Conjunto misturador para até 24 duchas, com 03 aquecedores REU304UBRS de 35,5L/min., 4 válvulas, 1 bomba, 1 quadro comando, ref. SME-3 Rinnai ou equivalente | cj | 22296.91
O.17.000.047588 | Conjunto misturador para até 08 duchas, com 01 aquecedor REU304UBRS de 35,5L/min., 1 válvulas, 1 bomba, 1 quadro comando, ref. SME-1 Rinnai ou equivalente | cj | 9987.54
O.17.000.047606 | Coletor solar de alumínio com área coletora de 1,60m²; ref. Soletrol Max 1,60m² ou equivalente | un | 785.83
O.17.000.047607 | Coletor solar de alumínio com área coletora de 2,00m²; ref. Soletrol Max 2,00m² ou equivalente | un | 963.8
O.17.000.047608 | Controlador diferencial de temperatura para sistema de aquecimento solar, ref. Anasol ou equivalente | un | 152.95
O.17.000.047609 | Bomba de circulação para aquecimento solar, ref. GP 100C da Inova ou equivalente | un | 501.44
O.17.000.047613 | Reservatório térmico horizontal em aço inoxidável AISI 304, capacidade de 500 litros, ref. Max Inox da Soletrol ou equivalente | un | 1940.7
O.17.000.064177 | Pressostato diferencial ajustável, caixa à prova de água, unidade sensora em aço inoxidável 316, faixa de operação entre 1,4 a 14 bar, para fluídos corrosivos, conexão diâmetro 1/2´ NPT; ref. a unidade interruptora PA11B e unidade sensora RG10A44BX - TPL-21028 da Asco, 20D da Norgren, TP da PVV Indústria e Comércio ou equivalente | un | 7343.01
O.17.000.090732 | Aquecedor de passagem elétrico individual 4T, baixa pressão, 5000 W / 127 V ou 6400 W / 220 V; ref. AQ249-1 (124V) ou AQ249-2 (220V) da Cardal ou equivalente | un | 360.45
O.18.000.065001 | Reservatório em polietileno, com tampa de rosca, capacidade de 1.000 litros, ref. Acqualimp, Fortlev, Tigre ou equivalente | un | 700.69
O.18.000.065002 | Reservatório em polietileno, com tampa de rosca, capacidade de 500 litros, ref. Acqualimp, Fortlev, Tigre ou equivalente | un | 399.38
O.18.000.065003 | Reservatório em poliester reforçado de fibra vidro, capacidade de 15.000 litros | un | 5625.62
O.18.000.065004 | Reservatório em poliester reforçado de fibra vidro, capacidade de 2.000 litros | un | 781.33
O.18.000.065008 | Reservatório em poliester reforçado de fibra vidro, capacidade de 1.000 litros | un | 422.1
O.18.000.065009 | Reservatório em poliester reforçado de fibra vidro, capacidade de 500 litros | un | 262.66
O.18.000.065021 | Reservatório em poliester reforçado de fibra vidro, capacidade de 3.000 litros | un | 1108.9
O.18.000.065055 | Reservatório em polietileno com tampa de encaixar com sistema de travamento da tampa, capacidade de 5.000 litros, ref. comercial Fortlev, Tigre ou equivalente | un | 2143.67
O.18.000.065060 | Reservatório em poliester reforçado de fibra de vidro, capacidade 10.000 litros | un | 3779.14
O.18.000.065075 | Reservatório em poliester reforçado de fibra vidro, capacidade de 5.000 litros | un | 1851.03
O.18.000.065086 | Reservatório em poliester reforçado de fibra vidro, capacidade de 20.000 litros; ref. Makrocaixa, Bakof Tec, Caixa Forte ou equivalente | un | 7525
O.18.000.065103 | Reservatório em poliester reforçado de fibra vidro, capacidade de 25.000 litros, ref. Caixa Forte, Bakoftec ou equivalente | un | 10012.22
O.18.000.065110 | Tanque em poliéster reforçado de fibra vidro (PRFV) com quebra ondas, capacidade de 25.000 l e misturador interno vertical em aço inoxidável, trifásico, potência mínima de 2 cv | un | 51922.5
O.18.000.065111 | Sistema de tratamento de efluente por reator anaeróbio (UASB) e Filtro aeróbio (FAS), para obras de segurança com vazão máxima horária 12 l/s | cj | 308075.92
O.18.000.091212 | Reservatório em poliester reforçado de fibra vidro, capacidade de 1500 litros | un | 640.9
O.18.000.092351 | Chapa em poliester reforçado com fibra de vidro PRFV (stop log) de 0,45 x 0,50 m, com espessura de 10 mm; ref. Sigma, Inccer, Sanecomfibra ou equivalente | m² | 1663.17
O.25.000.000001 | Tubo de esgoto em polipropileno de alta resistência - PP, DN= 40mm, preto, com união deslizante, com guarnição elastomérica de duplo lábio, ref. Duratop da Tecnofluidos ou equivalente | m | 24.97
O.25.000.000002 | Tubo de esgoto em polipropileno de alta resistência - PP, DN= 50mm, preto, com união deslizante, com guarnição elastomérica de duplo lábio, ref. Duratop da Tecnofluidos ou equivalente | m | 30.52
O.25.000.000003 | Tubo de esgoto em polipropileno de alta resistência - PP, DN= 63mm, preto, com união deslizante, com guarnição elastomérica de duplo lábio, ref. Duratop da Tecnofluidos ou equivalente | m | 32.22
O.25.000.000004 | Tubo de esgoto em polipropileno de alta resistência - PP, DN= 110mm, preto, com união deslizante, com guarnição elastomérica de duplo lábio, ref. Duratop da Tecnofluidos ou equivalente | m | 72.26
O.25.000.000020 | Joelho 45° em polipropileno de alta resistência - PP, preto, tipo PB, DN= 40mm, ref. Duratop da Tecnofluidos ou equivalente | un | 8.14
O.25.000.000021 | Joelho 45° em polipropileno de alta resistência - PP, preto, tipo PB, DN= 50mm, ref. Duratop da Tecnofluidos ou equivalente | un | 9.86
O.25.000.000022 | Joelho 45° em polipropileno de alta resistência - PP, preto, tipo PB, DN= 63mm, ref. Duratop da Tecnofluidos ou equivalente | un | 10.88
O.25.000.000023 | Joelho 45° em polipropileno de alta resistência - PP, preto, tipo PB, DN= 110mm, ref. Duratop da Tecnofluidos ou equivalente | un | 23.41
O.25.000.000047 | Joelho 87°30' em polipropileno de alta resistência - PP, preto, tipo PB, DN= 40mm, ref. Duratop da Tecnofluidos ou equivalente | un | 7.67
O.25.000.000048 | Joelho 87°30' em polipropileno de alta resistência - PP, preto, tipo PB, DN= 50mm, ref. Duratop da Tecnofluidos ou equivalente | un | 10.46
O.25.000.000049 | Joelho 87°30' em polipropileno de alta resistência - PP, preto, tipo PB, DN= 63mm, ref. Duratop da Tecnofluidos ou equivalente | un | 12.25
O.25.000.000074 | Joelho 87°30' em polipropileno de alta resistência - PP, preto, tipo PB, DN= 110mm, com base de apoio, ref. Duratop da Tecnofluidos ou equivalente | un | 26.44
O.25.000.000102 | Luva Dupla em polipropileno de alta resistência - PP, preto, DN= 40mm, ref. Duratop da Tecnofluidos ou equivalente | un | 8.94
O.25.000.000103 | Luva Dupla em polipropileno de alta resistência - PP, preto, DN= 50mm, ref. Duratop da Tecnofluidos ou equivalente | un | 10.43
O.25.000.000104 | Luva Dupla em polipropileno de alta resistência - PP, preto, DN= 63mm, ref. Duratop da Tecnofluidos ou equivalente | un | 12.78
O.25.000.000105 | Luva Dupla em polipropileno de alta resistência - PP, preto, DN= 110mm, ref. Duratop da Tecnofluidos ou equivalente | un | 22.25
O.25.000.000116 | Luva de Redução em polipropileno de alta resistência - PP, preto, tipo PB, DN= 50x40mm, ref. Duratop da Tecnofluidos ou equivalente | un | 6.85
O.25.000.000117 | Luva de Redução em polipropileno de alta resistência - PP, preto, tipo PB, DN= 63x50mm, ref. Duratop da Tecnofluidos ou equivalente | un | 10.28
O.25.000.000118 | Luva de Redução em polipropileno de alta resistência - PP, preto, tipo PB, DN= 110x63mm, ref. Duratop da Tecnofluidos ou equivalente | un | 18.19
O.25.000.000130 | Tê 87°30' simples em polipropileno de alta resistência, preto, tipo PB, DN= 50x50mm | un | 22.74
O.25.000.000131 | Tê 87°30' simples em polipropileno de alta resistência, preto, tipo PB, DN= 63x63mm | un | 29.88
O.25.000.000132 | Tê 87°30' simples em polipropileno de alta resistência, preto, tipo PB, DN= 110x110mm | un | 46.14
O.25.000.000137 | Tê 87°30' simples em polipropileno de alta resistência, preto, de redução, tipo PB, DN= 110x63mm | un | 41.28
O.25.000.000149 | Junção 45° simples em polipropileno de alta resistência, preto, tipo PB, DN= 50x50mm | un | 20.03
O.25.000.000150 | Junção 45° simples em polipropileno de alta resistência, preto, tipo PB, DN= 63x63mm | un | 20.77
O.25.000.000151 | Junção 45° simples em polipropileno de alta resistência, preto, tipo PB, DN= 110x110mm | un | 42.89
O.25.000.000159 | Junção 45° simples de redução, em polipropileno de alta resistência, preto, tipo PB, DN= 63x50mm | un | 19.37
O.25.000.000160 | Junção 45° simples de redução, em polipropileno de alta resistência, preto, tipo PB, DN= 110x50mm | un | 46.99
O.25.000.000161 | Junção 45° simples de redução, em polipropileno de alta resistência, preto, tipo PB, DN= 110x63mm | un | 39.06
O.25.000.000168 | Porta marco para grelha de 12x12 cm, em prolipropileno de alta resistência, preto | un | 19.58
O.25.000.000170 | Marco de bronze com grelha em aço inoxidável de 12x12cm | un | 80.23
O.25.000.000186 | Caixa sifonada de piso, DN 125, 1 saída de 63mm, em polipropileno de alta resistência preto | un | 80.09
O.25.000.000189 | Curva 87°30' em propileno de alta resistência, preto, tipo PB, DN= 110mm | un | 39.41
O.25.000.000197 | Prolongamento para caixa sifonada em propileno de alta resistência, preto, DN= 125mm | un | 40.58
O.25.000.000201 | Tampa tê de inspeção oval, em polipropileno de alta resistência preto (PxB) - DN 110mm | un | 67.74
O.25.000.000206 | Tampão de esgoto em polipropileno de alta resistência, preto (PxB) - DN 63mm | un | 7.74
O.25.000.000207 | Tampão de esgoto em polipropileno de alta resistência, preto (PxB) - DN 110mm | un | 18.65
O.25.000.000213 | Tê de inspeção 87°30' em polipropileno de alta resistência preto (PxB) - DN 110mm | un | 123.53
P.01.000.030501 | Monitor LCD e/ou LED de 21,5", resolução máxima 1920x1080@60Hz, pixel pitch: 0,24795x0,24795mm, sinal vídeo analógico / digital; ref. AOC ou equivalente | un | 679.31
P.01.000.034016 | Abertura para vão de luminária em forro de PVC modular | un | 11.84
P.02.000.042501 | Eletroduto de PVC rígido roscável de 20mm (1/2´) | m | 2.61
P.02.000.042502 | Eletroduto de PVC rígido roscável de 25mm (3/4´) | m | 3.51
P.02.000.042503 | Eletroduto de PVC rígido roscável de 32mm (1´) | m | 5.22
P.02.000.042504 | Eletroduto de PVC rígido roscável de 38mm (1 1/4´) | m | 6.86
P.02.000.042505 | Eletroduto de PVC rígido roscável de 50mm (1 1/2´) | m | 8.26
P.02.000.042506 | Eletroduto de PVC rígido roscável de 60mm (2´) | m | 10.76
P.02.000.042507 | Eletroduto de PVC rígido roscável de 75mm (2 1/2´) | m | 18.32
P.02.000.042508 | Eletroduto de PVC rígido roscável de 85mm (3´) | m | 25.88
P.02.000.042509 | Eletroduto de PVC rígido roscável de 110mm (4´) | m | 40.26
P.02.000.042511 | Eletroduto de PVC corrugado flexível leve amarelo, DE= 20mm | m | 1.52
P.02.000.042512 | Eletroduto de PVC corrugado flexível leve amarelo, DE= 25mm | m | 1.57
P.02.000.042513 | Eletroduto de PVC corrugado flexível leve amarelo, DE= 32mm | m | 2.46
P.02.000.042515 | Eletroduto de PVC corrugado flexível reforçado cinza, DE= 25mm | m | 1.88
P.02.000.042516 | Eletroduto de PVC corrugado flexível reforçado cinza, DE= 32mm | m | 2.87
P.02.000.045668 | Base com tampa em PVC para canaleta aparente de 4 vias, autoextinguível, na cor branca, 85 x 35 mm; ref. 1122-05/06-BR da Parcus ou equivalente | m | 36.92
P.02.000.045669 | Base com duas tampas curvas em PVC para canaleta aparente de 4 vias, autoextinguível, na cor branca, 120 x 35 mm; ref. 1122-04/02-BR da Parcus ou equivalente | m | 53.32
P.02.000.045670 | Base com duas tampas curvas em PVC para canaleta aparente de 3 vias, auto extinguível, na cor branca, 120 x 60 mm; ref. 1122-20/24-BR da Parcus ou equivalente | m | 68.29
P.02.000.045671 | Suporte de tomada RJ em PVC 60x35x150mm, com 03 furos 14.7x19.3mm, para canaleta aparente; ref. 1126-12-BR da Parcus ou equivalente | un | 7.13
P.02.000.045672 | Suporte de tomada RJ em PVC 85x35x150mm, com 03 furos 14.7x19.3mm, para canaleta aparente; ref. 1126-33-BR da Parcus ou equivalente | un | 7.92
P.02.000.045673 | Suporte de tomada RJ em PVC 60x60x150mm, com 03 furos 14.7x19.3mm, para canaleta aparente; ref. 1126-88-BR da Parcus ou equivalente | un | 7.61
P.02.000.045678 | Tomada simples de sobrepor modelo universal 2P+T 10A 250V | un | 7.91
P.02.000.090792 | Canaleta em PVC na cor branca, de 20x12mm, sistema X, referência 30802x fabricação Pial Legrand ou equivalente | m | 2.51
P.03.000.042621 | Duto corrugado tipo Kanalex-KL, DN= 30mm | m | 5.24
P.03.000.042622 | Duto corrugado tipo Kanalex-KL, DN= 50mm | m | 8.42
P.03.000.042623 | Duto corrugado tipo Kanalex-KL, DN= 75mm | m | 11.92
P.03.000.042624 | Duto corrugado tipo Kanalex-KL, DN= 100mm | m | 17.47
P.03.000.042625 | Duto corrugado tipo Kanalex-KL, DN= 125mm | m | 27.51
P.03.000.042626 | Duto corrugado tipo Kanalex-KL, DN= 150mm | m | 40.26
P.03.000.042627 | Duto corrugado tipo Kanalex-KL, DN= 40mm | m | 6.28
P.04.000.040119 | Poste telecônico reto em aço galvanizado a fogo, altura de 4 m, com base, chumbadores, porcas e arruelas | un | 357.63
P.04.000.040123 | Poste telecônico em aço SAE 1010/1020 galvanizado a fogo, com espera para uma luminária, altura de 3 m | un | 211.07
P.04.000.040128 | Poste telecônico curvo em aço SAE 1010/1020 galvanizado a fogo, altura de 8 m | un | 856.55
P.04.000.042081 | Tirante/vergalhão aço rosca total de 5/16 | m | 3.51
P.04.000.042082 | Vergalhão liso de aço galvanizado a fogo RE-BAR 3/8´, ref. TEL 760 da Termotécnica, ou E-240 da Paratec, ou PK-1251 da Paraklin ou equivalente | m | 8
P.04.000.042105 | Eletroduto galvanizado eletrolítico médio 1 1/2´ | m | 13.19
P.04.000.042107 | Eletroduto galvanizado eletrolítico médio 2 1/2´ | m | 26.67
P.04.000.042114 | Eletroduto galvanizado eletrolítico pesado 3/4´ | m | 8.75
P.04.000.042115 | Eletroduto galvanizado eletrolítico pesado 1´ | m | 11.22
P.04.000.042116 | Eletroduto galvanizado eletrolítico pesado 1 1/4´ | m | 18.16
P.04.000.042117 | Eletroduto galvanizado eletrolítico pesado 1 1/2´ | m | 21.16
P.04.000.042118 | Eletroduto galvanizado eletrolítico pesado 2´ | m | 27.58
P.04.000.042119 | Eletroduto galvanizado eletrolítico pesado 2 1/2´ | m | 41.83
P.04.000.042120 | Eletroduto galvanizado eletrolítico pesado 3´ | m | 48.53
P.04.000.042121 | Eletroduto galvanizado eletrolítico pesado 4´ | m | 66.77
P.04.000.042122 | Eletroduto galvanizado a quente pesado 1/2´ | m | 10.08
P.04.000.042123 | Eletroduto galvanizado a quente pesado 3/4´ | m | 11.96
P.04.000.042124 | Eletroduto galvanizado a quente pesado 1´ | m | 15.08
P.04.000.042125 | Eletroduto galvanizado a quente pesado 1 1/4´ | m | 22.65
P.04.000.042126 | Eletroduto galvanizado a quente pesado 1 1/2´ | m | 27.23
P.04.000.042127 | Eletroduto galvanizado a quente pesado 2´ | m | 34.57
P.04.000.042128 | Eletroduto galvanizado a quente pesado 2 1/2´ | m | 48.24
P.04.000.042129 | Eletroduto galvanizado a quente pesado 3´ | m | 55.2
P.04.000.042130 | Eletroduto galvanizado a quente pesado 4´ | m | 75.67
P.04.000.042171 | Eletroduto galvanizado eletrolítico médio 3/4´ | m | 5.62
P.04.000.042172 | Eletroduto galvanizado eletrolítico médio 1´ | m | 6.95
P.04.000.042173 | Eletroduto galvanizado eletrolítico médio 1 1/4´ | m | 10.7
P.04.000.042174 | Eletroduto galvanizado eletrolítico médio 4´ | m | 51.33
P.04.000.042175 | Eletroduto galvanizado eletrolítico médio 2´ | m | 15.48
P.04.000.042177 | Eletroduto galvanizado eletrolítico médio 3´ | m | 34.07
P.04.000.042221 | Luva de redução galvanizado de 2´ x 3/4´ - para-raio tipo Franklin | un | 39.84
P.04.000.042222 | Niple duplo galvanizado de 2´ | un | 27.96
P.04.000.042290 | Perfilado perfurado 38 x 38 mm em chapa 14 pré-zincada | m | 14.35
P.04.000.042291 | Saída final de 3/4´ para perfilado | un | 0.61
P.04.000.042293 | Saída superior de 3/4´ para perfilado | un | 1.34
P.04.000.042301 | Tirante/vergalhão aço rosca total de 3/8´ | m | 5.15
P.04.000.045015 | Suporte de tomada em chapa pré-zincada a fogo, para fixação de caixa com 2, 3 ou 4 vias | un | 7.35
P.04.000.045069 | Curva horizontal dupla 90°, interna ou externa, tampa pintura eletrostática, 2x30x40 / 2x40x40 / 2x30x60mm, ref. 3143/3140PT Real Perfil ou equivalente | un | 28.63
P.04.000.045072 | Curva vertical tripla de 90°, interna/externa, e tampa pintura eletrostática, 3x30x40 / 3x40x40 3x30x60mm, ref. 3126/3129PT Real Perfil ou equivalente | un | 38.31
P.04.000.045571 | Terminal de fechamento ou mata junta com pintura eletrostática para rodapé triplo, 3x30x40 / 3x40x40 / 3x30x60mm, referência 3138PT Real Perfil ou equivalente | un | 6.08
P.04.000.046029 | Cruzeta reforçada em ferro galvanizado para fixação de 4 projetores, externo; ref. TC 714/R Tropico ou equivalente | un | 414.75
P.04.000.046055 | Cruzeta reforçada em ferro galvanizado para fixação de 2 projetores, externa | un | 172.63
P.04.000.048553 | Braçadeiras aço galvanizado para tubo de 1´ a 4´ | un | 1.7
P.04.000.049470 | Perfilado perfurado 38 x 76 mm em chapa 14 pré-zincada | m | 24.18
P.04.000.049471 | Perfilado liso 38 x 38 mm em chapa pré-zincada | m | 14.5
P.04.000.049472 | Tampa pressão para perfilado perfurado de 38 x 38 mm em chapa pré-zincada | m | 3.81
P.04.000.049511 | Mão francesa plana de 32x5x619mm | un | 8.9
P.04.000.049512 | Mão francesa de 1/4´ x 32 x 700 mm | un | 12.8
P.04.000.049513 | Mão francesa perfilada de 5x38x38x993mm | un | 30.53
P.04.000.049671 | Niple cônico galvanizado a fogo de 2 1/2´ | un | 33.35
P.04.000.062038 | Eletrocalha lisa galvanizada a fogo, 50x50mm | m | 17.92
P.04.000.062039 | Eletrocalha lisa galvanizada a fogo, 100x50mm | m | 24.24
P.04.000.062040 | Eletrocalha lisa galvanizada a fogo, 150x50mm | m | 30.37
P.04.000.062041 | Eletrocalha lisa galvanizada a fogo, 200x50mm | m | 37.08
P.04.000.062042 | Eletrocalha lisa galvanizada a fogo, 250x50mm | m | 43.26
P.04.000.062055 | Eletrocalha lisa galvanizada a fogo, 100x100mm | m | 35.83
P.04.000.062056 | Eletrocalha lisa galvanizada a fogo, 150x100mm | m | 41.99
P.04.000.062057 | Eletrocalha lisa galvanizada a fogo, 200x100mm | m | 48.25
P.04.000.062058 | Eletrocalha lisa galvanizada a fogo, 250x100mm | m | 53.31
P.04.000.062059 | Eletrocalha lisa galvanizada a fogo, 300x100mm | m | 59.72
P.04.000.062060 | Eletrocalha lisa galvanizada a fogo, 400x100mm | m | 88.11
P.04.000.062115 | Eletrocalha perfurada galvanizada a fogo, 100x50mm | m | 25.32
P.04.000.062116 | Eletrocalha perfurada galvanizada a fogo, 150x50mm | m | 29.58
P.04.000.062117 | Eletrocalha perfurada galvanizada a fogo, 200x50mm | m | 35.78
P.04.000.062118 | Eletrocalha perfurada galvanizada a fogo, 250x50mm | m | 44.25
P.04.000.062132 | Eletrocalha perfurada galvanizada a fogo, 150x100mm | m | 42.89
P.04.000.062133 | Eletrocalha perfurada galvanizada a fogo, 200x100mm | m | 47.32
P.04.000.062134 | Eletrocalha perfurada galvanizada a fogo, 250x100mm | m | 54.77
P.04.000.062135 | Eletrocalha perfurada galvanizada a fogo, 300x100mm | m | 59.87
P.04.000.062136 | Eletrocalha perfurada galvanizada a fogo, 400x100mm | m | 88.35
P.04.000.062170 | Tampa encaixe para eletrocalha galvanizada a fogo, L= 50mm | m | 9.69
P.04.000.062171 | Tampa encaixe para eletrocalha galvanizada a fogo, L= 100mm | m | 15.14
P.04.000.062172 | Tampa encaixe para eletrocalha galvanizada a fogo, L= 150mm | m | 22.45
P.04.000.062173 | Tampa encaixe para eletrocalha galvanizada a fogo, L= 200mm | m | 28.02
P.04.000.062174 | Tampa encaixe para eletrocalha galvanizada a fogo, L= 250mm | m | 36.06
P.04.000.062175 | Tampa encaixe para eletrocalha galvanizada a fogo, L= 300mm | m | 42.23
P.04.000.062176 | Tampa encaixe para eletrocalha galvanizada a fogo, L= 400mm | m | 54.27
P.04.000.062187 | Suporte para eletrocalha galvanizado a fogo, 50x50mm | un | 3.21
P.04.000.062188 | Suporte para eletrocalha galvanizado a fogo, 100x50mm | un | 3.86
P.04.000.062189 | Suporte para eletrocalha galvanizado a fogo, 150x50mm | un | 5.06
P.04.000.062190 | Suporte para eletrocalha galvanizado a fogo, 200x50mm | un | 6.21
P.04.000.062191 | Suporte para eletrocalha galvanizado a fogo, 250x50mm | un | 7.4
P.04.000.062192 | Suporte para eletrocalha galvanizado a fogo, 300x50mm | un | 7.78
P.04.000.062196 | Suporte para eletrocalha galvanizada a fogo, 100x100mm | un | 5.27
P.04.000.062197 | Suporte para eletrocalha galvanizada a fogo, 150x100mm | un | 5.77
P.04.000.062198 | Suporte para eletrocalha galvanizada a fogo, 200x100mm | un | 6.79
P.04.000.062199 | Suporte para eletrocalha galvanizada a fogo, 250x100mm | un | 8.54
P.04.000.062201 | Suporte para eletrocalha galvanizada a fogo, 300x100mm | un | 8.56
P.04.000.062202 | Suporte para eletrocalha galvanizada a fogo, 400x100mm | un | 10.45
P.04.000.062203 | Suporte para eletrocalha galvanizada a fogo, 500x100mm | un | 13.03
P.04.000.062204 | Suporte para eletrocalha galvanizada a fogo, 700x100mm | un | 19.93
P.04.000.062205 | Mão francesa simples, galvanizada a fogo, L= 200mm | un | 7.28
P.04.000.062206 | Mão francesa simples, galvanizada a fogo, L= 300mm | un | 9.55
P.04.000.062207 | Mão francesa simples, galvanizada a fogo, L= 400mm | un | 11.88
P.04.000.062208 | Mão francesa simples, galvanizada a fogo, L= 500mm | un | 13.22
P.04.000.062210 | Mão francesa dupla, galvanizada a fogo, L= 300mm | un | 19.11
P.04.000.062211 | Mão francesa dupla, galvanizada a fogo, L= 400mm | un | 24.67
P.04.000.062212 | Mão francesa dupla, galvanizada a fogo, L= 500mm | un | 29.24
P.04.000.062214 | Mão francesa dupla, galvanizada a fogo, L= 700mm | un | 40.03
P.04.000.062229 | Rodapé técnico duplo com tampa pintura eletrostática, 2x30x40 / 2x40x40 / 2x30x60mm | m | 32.85
P.04.000.062230 | Curva vertical dupla de 90°, interna ou externa, e tampa pintura eletrostática, 2x30x40 / 2x40x40 / 2x30x60mm, ref. 3128PT Real Perfil ou equivalente | un | 29.61
P.04.000.062231 | Terminal de fechamento ou mata junta com pintura eletrostática, para rodapé duplo, 2x30x40 / 2x40x40 / 2x30x60mm, ref. 3137PT Real Perfil ou equivalente | un | 3.42
P.04.000.062251 | Saída lateral de eletrocalha para eletroduto de 1´ | un | 0.97
P.04.000.062801 | Rodapé técnico triplo com tampa e pintura eletrostática de 3x30x40 / 3x40x40 / 3x30x60mm, ref. 3109PT Real Perfil ou equivalente | m | 41.59
P.04.000.062803 | Curva horizontal tripla 90° interna/externa, tampa e pintura eletrostática de 3x30x40 / 3x40x40 / 3x30x60mm, ref. 3144/3141PT Real Perfil ou equivalente | un | 38.02
P.04.000.062805 | Tê triplo de 90° horizontal ou vertical, tampa com pintura eletrostática de 3x30x40 / 3x40x40 / 3x30x60mm, ref. 3135/3132PT Real Perfil ou equivalente | un | 49.3
P.04.000.062806 | Caixa para tomadas de energia, RJ, sobressalente, interruptor ou espelho de 3x30x40 / 3x40x40 / 3x30x60mm, ref. 3114PT Real Perfil ou equivalente | un | 11.43
P.04.000.062808 | Caixa de derivação, embutida ou externa, 3x30x40 / 3x40x40 / 3x30x60mm, para rodapé triplo | un | 22.15
P.04.000.065641 | Leito para cabos, tipo pesado, em aço galvanizado a fogo, de 300 x 100 mm, ref. Mopa ou equivalente | m | 95.57
P.04.000.065643 | Leito para cabos, tipo pesado, em aço galvanizado a fogo, de 800 x 100 mm, ref. 156-0800 Mopa ou equivalente | m | 143.57
P.04.000.065644 | Leito para cabos, tipo pesado, em aço galvanizado a fogo, de 500 x 100 mm, ref. 156-0500-Z Mopa ou equivalente | m | 114.95
P.04.000.065649 | Leito para cabos, tipo pesado, em aço galvanizado a fogo, de 400 x 100 mm, ref. 156-0400-F da Mopa ou equivalente | m | 105.03
P.04.000.065650 | Leito para cabos, tipo pesado, em aço galvanizado a fogo, de 600 x 100 mm, ref. 156-0600-F da Mopa ou equivalente | m | 123.89
P.04.000.090407 | Terminal para vergalhão diâmetro 3/8´ | un | 13.62
P.04.000.090614 | Caixa de passagem pré-zincado a frio, com tampa quadrada 4 x 25 x 70 mm, para duto de piso | un | 31.96
P.04.000.090728 | Poste telecônico em aço SAE 1010/1020 galvanizado a fogo, com espera para duas luminárias, altura de 3,00 m | un | 288.31
P.04.000.091215 | Duto modulado, pré-zincado, com luvas deslocadas 3 x 25 x 70 mm | m | 30.85
P.04.000.091216 | Duto liso pré-zincado a fogo/galvanizado de 2 x 25 x 70 mm, ref. Mopa ou equivalente | m | 19.05
P.04.000.091217 | Tirante/vergalhão aço rosca total de 1/4´ | m | 2.29
P.04.000.091220 | Saída lateral simples de 3/4" para perfilado, referência VL 2/3.00.00.33PZ da Valeman, Real Perfil ou equivalente | un | 1.37
P.04.000.091361 | Poste telecônico reto em aço SAE 1010/1020 galvanizado a fogo, altura de 10m | un | 1086.51
P.04.000.091362 | Poste telecônico reto em aço SAE 1010/1020 galvanizado a fogo, altura de 8,00m | un | 798.92
P.04.000.092151 | Cruzeta em aço carbono galvanizado, perfil ´L´, dimensões 8 x 75 x 2500 mm, ref. 400238 Romagnole ou equivalente | un | 366.42
P.04.000.092157 | Eletroduto metálico flexível de 3/4´, ref. Sealtubo da SPTF | m | 5.76
P.04.000.092158 | Eletroduto metálico flexível de 1´, ref. Sealtubo da SPTF | m | 8.36
P.04.000.092160 | Eletroduto metálico flexível de 2´, ref. Sealtubo da SPTF | m | 19.43
P.04.000.092172 | Poste telecônico reto em aço SAE 1010/1020 galvanizado a fogo, altura de 6,00m | un | 604.82
P.05.000.092162 | Terminal em latão zincado macho fixo, 3/4´ ref. CMZL da SPTF ou equivalente | un | 8.64
P.05.000.092163 | Terminal em latão zincado macho fixo, 1´ ref. CMZL da SPTF ou equivalente | un | 13.92
P.05.000.092165 | Terminal em latão zincado macho fixo, 2´ ref. CMZL da SPTF ou equivalente | un | 38.9
P.05.000.092167 | Terminal em latão zincado macho giratório 3/4´ ref. CMZGL da SPTF ou equivalente | un | 10.28
P.05.000.092168 | Terminal em latão zincado macho giratório 1´ ref. CMZGL da SPTF ou equivalente | un | 15.3
P.05.000.092170 | Terminal em latão zincado macho giratório 2´ ref. CMZGL da SPTF ou equivalente | un | 46.82
P.07.000.042247 | Caixa de inspeção suspensa | un | 12.84
P.07.000.045033 | Caixa tomada em poliamida para piso elevado com 4 alojamentos elétricos, até 8 alojamentos para telefonia e dados; ref. SPE-2702R da Sperone, CCT215E/CQT215E da Arcoplan ou equivalente | un | 115.52
P.07.000.045056 | Condulete de 4´, corpo e tampa em alumínio injetado ou fundido, com saídas laterais em vários modelos, com ou sem rosca; ref. Daisa, Conduletzel da Wetzel ou equivalente | un | 221.88
P.07.000.045057 | Condulete de 1´, corpo e tampa em alumínio injetado ou fundido, com saídas laterais em vários modelos, com ou sem rosca; ref. Daisa, Conduletzel da Wetzel ou equivalente | un | 18.33
P.07.000.045059 | Condulete de 1 1/2´, corpo e tampa em alumínio injetado ou fundido, com saídas laterais em vários modelos, com ou sem rosca; ref. Daisa, Conduletzel da Wetzel ou equivalente | un | 37.74
P.07.000.045060 | Condulete de 2´, corpo e tampa em alumínio injetado ou fundido, com saídas laterais em vários modelos, com ou sem rosca; ref. Daisa, Conduletzel da Wetzel ou equivalente | un | 63.79
P.07.000.045061 | Condulete de 2 1/2´, corpo e tampa em alumínio injetado ou fundido, com saídas laterais em vários modelos, com ou sem rosca; ref. Daisa, Conduletzel da Wetzel ou equivalente | un | 140.19
P.07.000.045062 | Condulete de 3´, corpo e tampa em alumínio injetado ou fundido, com saídas laterais em vários modelos, com ou sem rosca; ref. Daisa, Conduletzel da Wetzel ou equivalente | un | 160.98
P.07.000.045074 | Caixa de passagem em alumínio fundido, à prova de tempo e tampa, de 100x100mm, profundidade mínima 60mm, ref. CDT10 da Daisa, Cemar ou equivalente | un | 18.71
P.07.000.045075 | Caixa de passagem em alumínio fundido, à prova de tempo e tampa, de 200x200mm, profundidade mínima 100mm, ref. CDT20 da Daisa, Cemar ou equivalente | un | 54.11
P.07.000.045076 | Caixa de passagem em alumínio fundido, à prova de tempo e tampa, de 300x300mm, profundidade mínima 120mm, ref. CDT30 da Daisa, Cemar ou equivalente | un | 148.43
P.07.000.045105 | Caixa em alumínio fundido a prova de tempo, umidade, gases, vapores e pó, tampa plana, de 200x200x200mm, ref. ER12 P/15 Telbra, CX/R12P-15 Conex, ou equivalente | un | 190.04
P.07.000.045151 | Condulete de 3/4", corpo e tampa em alumínio injetado ou fundido, vários modelos; ref. 56200/082 / 56104/042 / 56114/006 Tramontina, LR / LB 3/4" / LLSR-15 Wetzel ou equivalente | un | 9.96
P.07.000.045154 | Condulete de 1 1/4´, corpo e tampa em alumínio injetado ou fundido, com saídas laterais em vários modelos, com ou sem rosca; ref. Daisa, Conduletzel da Wetzel ou equivalente | un | 26.8
P.07.000.049585 | Bucha para passagem interna/externa com isolação para 15 kV | un | 287.41
P.07.000.049586 | Pino para isolador rígido | un | 16.85
P.07.000.049662 | Suporte para 4 isoladores de baixa tensão | un | 52.63
P.07.000.049663 | Suporte para 3 isoladores de baixa tensão | un | 37.44
P.07.000.049664 | Suporte para 2 isoladores de baixa tensão | un | 24.18
P.07.000.049667 | Suporte para 1 isolador de baixa tensão | un | 12.6
P.07.000.090724 | Caixa em alumínio fundido à prova de tempo, umidade, gases, vapores e pó, tampa plana, de 150x150x150mm, ref. ER12P/8 Telbra, CX/R12 P-8 Cornex, ou equivalente | un | 159.21
P.07.000.090860 | Caixa em alumínio fundido à prova de tempo, umidade, gases, vapores e pó, com tampa plana, de 445 x 350 x 220 mm, ref. TMR/45GR da Telbra ou equivalente | un | 612.51
P.07.000.090886 | Caixa em alumínio fundido à prova de tempo, umidade, gases, vapores e pó, tampa plana, de 240x240x150mm, ref. ER12 P/22 Telbra, CX/R12P-22 Conex, ou equivalente | un | 234.28
P.07.000.091211 | Caixa de derivação pré-zincado a frio/galvanização eletrolítica, de 12 x 25 x 70 mm com cruzadora | un | 76.45
P.07.000.091214 | Caixa de derivação pré-zincado a frio/galvanização eletrolítica, de 16 x 25 x 70 mm com cruzadora | un | 108.68
P.07.000.091368 | Tampa para caixa R2 Padrão Telebras | un | 357.05
P.07.000.091396 | Tampa para caixa R1 padrão Telebras | un | 154.99
P.07.000.092150 | Conector prensa-cabo 3/4´ em alumínio, ref. PC15-C12/C20 da Wetzel ou equivalente | un | 5.54
P.08.000.043012 | Cabo de cobre flexível de 1,5 mm², isolamento 750V - isolação PVC 70°C | m | 0.7
P.08.000.043025 | Cabo de cobre flexível de 2,5 mm², isolamento 750V - isolação PVC 70°C | m | 1.04
P.08.000.043026 | Cabo de cobre flexível de 4 mm², isolamento 750V - isolação PVC 70°C | m | 1.66
P.08.000.043027 | Cabo de cobre flexível de 6 mm², isolamento 750V - isolação PVC 70°C | m | 2.92
P.08.000.043032 | Cabo de cobre flexível de 1,5 mm², isolamento 750V - isolação LSHF/A 70°C - baixa emissão de fumaça e gases | m | 0.79
P.08.000.043033 | Cabo de cobre flexível de 2,5 mm², isolamento 750V - isolação LSHF/A 70°C - baixa emissão de fumaça e gases | m | 1.19
P.08.000.043034 | Cabo de cobre flexível de 4 mm², isolamento 750V - isolação LSHF/A 70°C - baixa emissão de fumaça e gases | m | 1.94
P.08.000.043035 | Cabo de cobre flexível de 6 mm², isolamento 750V - isolação LSHF/A 70°C - baixa emissão de fumaça e gases | m | 2.81
P.08.000.043036 | Cabo de cobre flexível de 10 mm², isolamento 750V - isolação LSHF/A 70°C - baixa emissão de fumaça e gases | m | 4.84
P.08.000.043037 | Cabo de cobre unipolar, média tensão 35 mm², encordoamento classe 2, isolamento 15/25 kV, EPR 105 - NBR 7286, ref. CB Epronax Slim 105 Induscabos ou equivalente | m | 32.99
P.08.000.043038 | Cabo cobre nu tempera mole classe 2, de 16mm² | m | 6.09
P.08.000.043039 | Cabo de cobre unipolar, média tensão 50 mm², encordoamento classe 2, isolamento 15/25 kV, EPR 105 - NBR 7286, ref. CB Epronax Slim 105 Induscabos ou equivalente | m | 33.77
P.08.000.043040 | Cabo cobre nu tempera mole classe 2, de 25mm² | m | 8.5
P.08.000.043041 | Cabo cobre nu tempera mole classe 2, de 35mm² | m | 13.12
P.08.000.043043 | Cabo de cobre flexível de 3 x 1,5 mm², isolamento 0,6/1kV - isolação HEPR 90°C | m | 2.69
P.08.000.043044 | Cabo de cobre flexível de 3 x 2,5 mm², isolamento 0,6/1kV - isolação HEPR 90°C | m | 4.02
P.08.000.043047 | Cabo de cobre flexível de 3 x 10 mm², isolamento 0,6/1kV - isolação HEPR 90°C | m | 14.28
P.08.000.043050 | Cabo cobre flexível 1,5 mm², isolamento 0,6/1 kV - isolação HEPR 90°C, têmpera mole, classe 5, baixa emissão fumaça, ref. Cabos Afumex Prysmian; Atexsil Sil; ToxFree Conduspar ou equivalente | m | 1.47
P.08.000.043051 | Cabo cobre flexível 2,5 mm², isolamento 0,6/1 kV - isolação HEPR 90°C, têmpera mole, classe 5, baixa emissão fumaça, ref. Cabos Afumex Prysmian; Atexsil Sil; ToxFree Conduspar ou equivalente | m | 2
P.08.000.043052 | Cabo cobre flexível 4 mm², isolamento 0,6/1 kV - isolação HEPR 90°C, têmpera mole, classe 5, baixa emissão fumaça, ref. Cabos Afumex Prysmian; Atexsil Sil; ToxFree Conduspar ou equivalente | m | 2.66
P.08.000.043053 | Cabo cobre flexível 6 mm², isolamento 0,6/1 kV - isolação HEPR 90°C, têmpera mole, classe 5, baixa emissão fumaça, ref. Cabos Afumex Prysmian; Atexsil Sil; ToxFree Conduspar ou equivalente | m | 3.63
P.08.000.043054 | Cabo cobre flexível 10 mm², isolamento 0,6/1 kV - isolação HEPR 90°C, têmpera mole, classe 5, baixa emissão fumaça, ref. Cabos Afumex Prysmian; Atexsil Sil; ToxFree Conduspar ou equivalente | m | 5.6
P.08.000.043055 | Cabo cobre flexível 16 mm², isolamento 0,6/1 kV - isolação HEPR 90°C, têmpera mole, classe 5, baixa emissão fumaça, ref. Cabos Afumex Prysmian; Atexsil Sil; ToxFree Conduspar ou equivalente | m | 8.38
P.08.000.043056 | Cabo cobre flexível 25 mm², isolamento 0,6/1 kV - isolação HEPR 90°C, têmpera mole, classe 5, baixa emissão fumaça, ref. Cabos Afumex Prysmian; Atexsil Sil; ToxFree Conduspar ou equivalente | m | 12.8
P.08.000.043057 | Cabo cobre flexível 35 mm², isolamento 0,6/1 kV - isolação HEPR 90°C, têmpera mole, classe 5, baixa emissão fumaça, ref. Cabos Afumex Prysmian; Atexsil Sil; ToxFree Conduspar ou equivalente | m | 17.16
P.08.000.043058 | Cabo cobre flexível 50 mm², isolamento 0,6/1 kV - isolação HEPR 90°C, têmpera mole, classe 5, baixa emissão fumaça, ref. Cabos Afumex Prysmian; Atexsil Sil; ToxFree Conduspar ou equivalente | m | 24.66
P.08.000.043059 | Cabo cobre flexível 70 mm², isolamento 0,6/1 kV - isolação HEPR 90°C, têmpera mole, classe 5, baixa emissão fumaça, ref. Cabos Afumex Prysmian; Atexsil Sil; ToxFree Conduspar ou equivalente | m | 35.17
P.08.000.043060 | Cabo cobre flexível 95 mm², isolamento 0,6/1 kV - isolação HEPR 90°C, têmpera mole, classe 5, baixa emissão fumaça, ref. Cabos Afumex Prysmian; Atexsil Sil; ToxFree Conduspar ou equivalente | m | 44.72
P.08.000.043061 | Cabo cobre flexível 120 mm², isolamento 0,6/1 kV - isolação HEPR 90°C, têmpera mole, classe 5, baixa emissão fumaça, ref. Cabos Afumex Prysmian; Atexsil Sil; ToxFree Conduspar ou equivalente | m | 57.83
P.08.000.043062 | Cabo cobre flexível 150 mm², isolamento 0,6/1 kV - isolação HEPR 90°C, têmpera mole, classe 5, baixa emissão fumaça, ref. Cabos Afumex Prysmian; Atexsil Sil; ToxFree Conduspar ou equivalente | m | 70.59
P.08.000.043063 | Cabo cobre flexível 185 mm², isolamento 0,6/1 kV - isolação HEPR 90°C, têmpera mole, classe 5, baixa emissão fumaça, ref. Cabos Afumex Prysmian; Atexsil Sil; ToxFree Conduspar ou equivalente | m | 85.39
P.08.000.043064 | Cabo cobre flexível 240 mm², isolamento 0,6/1 kV - isolação HEPR 90°C, têmpera mole, classe 5, baixa emissão fumaça, ref. Cabos Afumex Prysmian; Atexsil Sil; ToxFree Conduspar ou equivalente | m | 120.02
P.08.000.043079 | Cabo de cobre flexível de 1,5 mm², isolamento 0,6/1kV - isolação HEPR 90°C | m | 0.97
P.08.000.043080 | Cabo de cobre flexível de 2,5 mm², isolamento 0,6/1kV - isolação HEPR 90°C | m | 1.45
P.08.000.043081 | Cabo de cobre flexível de 4 mm², isolamento 0,6/1kV - isolação HEPR 90°C | m | 2.26
P.08.000.043082 | Cabo de cobre flexível de 6 mm², isolamento 0,6/1kV - isolação HEPR 90°C | m | 3.13
P.08.000.043084 | Cabo de cobre flexível de 10 mm², isolamento 0,6/1kV - isolação HEPR 90°C | m | 4.77
P.08.000.043085 | Cabo de cobre flexível de 16 mm², isolamento 0,6/1kV - isolação HEPR 90°C | m | 6.99
P.08.000.043086 | Cabo de cobre flexível de 25 mm², isolamento 0,6/1kV - isolação HEPR 90°C | m | 10.91
P.08.000.043087 | Cabo de cobre flexível de 35 mm², isolamento 0,6/1kV - isolação HEPR 90°C | m | 14.74
P.08.000.043088 | Cabo de cobre flexível de 50 mm², isolamento 0,6/1kV - isolação HEPR 90°C | m | 21.73
P.08.000.043089 | Cabo de cobre flexível de 70 mm², isolamento 0,6/1kV - isolação HEPR 90°C | m | 29.99
P.08.000.043090 | Cabo de cobre flexível de 95 mm², isolamento 0,6/1kV - isolação HEPR 90°C | m | 39.06
P.08.000.043091 | Cabo de cobre flexível de 120 mm², isolamento 0,6/1kV - isolação HEPR 90°C | m | 50.44
P.08.000.043092 | Cabo de cobre flexível de 185 mm², isolamento 0,6/1kV - isolação HEPR 90°C | m | 76.57
P.08.000.043093 | Cabo de cobre flexível de 240 mm², isolamento 0,6/1kV - isolação HEPR 90°C | m | 100.98
P.08.000.043094 | Cabo de cobre flexível de 150 mm², isolamento 0,6/1 kV - isolação HEPR 90°C | m | 63.32
P.08.000.043102 | Cabo de cobre 25 mm², tensão de isolamento 8,7/15kV, isolação EPR 90°C | m | 28.61
P.08.000.043103 | Cabo de cobre 35 mm², tensão de isolamento 8,7/15kV, isolação EPR 90°C | m | 36.43
P.08.000.043112 | Cabo cobre 3 x 35 mm², tensão de isolamento 8,7/15 kV, isolação EPR 90°C | m | 114.28
P.08.000.043155 | Cabo cobre isolamento PVC 70°C, isolam 0.6/1kV, 1.5mm² | m | 1
P.08.000.043156 | Cabo cobre isolamento PVC 70°C, isolam 0.6/1kV, 2.5mm² | m | 1.46
P.08.000.043157 | Cabo cobre isolamento PVC 70°C, isolam 0.6/1kV, 4mm² | m | 2.14
P.08.000.043158 | Cabo cobre isolamento PVC 70°C, isolam 0.6/1kV, 6mm² | m | 2.99
P.08.000.043159 | Cabo cobre isolamento PVC 70°C, isolam 0.6/1kV, 10mm² | m | 4.73
P.08.000.043201 | Cabo de cobre flexível de 2 x 2,5 mm², isolamento 0,6/1kV - isolação HEPR 90°C | m | 3.08
P.08.000.043206 | Cabo de cobre flexível de 3 x 25 mm², isolamento 0,6/1kV - isolação HEPR 90°C | m | 36.48
P.08.000.043207 | Cabo de cobre flexível de 3 x 35 mm², isolamento 0,6/1kV - isolação HEPR 90°C | m | 49.15
P.08.000.043212 | Cabo de cobre flexível de 4 x 10 mm², isolamento 0,6/1kV - isolação HEPR 90°C | m | 20.51
P.08.000.043223 | Cabo de cobre flexível de 3 x 1,5 mm², isolamento 500V - isolação PP 70° C, baixa emissão de fumaça, gases tóxicos e corrosivos; ref. Silflex PP 500V da Sil, Flexicom da Cobrecom ou equivalente | m | 2.59
P.08.000.043224 | Cabo de cobre flexível de 3 x 2,5 mm², isolamento 500V - isolação PP 70° C, baixa emissão de fumaça, gases tóxicos e corrosivos; ref. Silflex PP 500V da Sil, Flexicom da Cobrecom ou equivalente | m | 4.02
P.08.000.043225 | Cabo de cobre flexível de 3 x 4 mm², isolamento 500V - isolação PP 70° C, baixa emissão de fumaça, gases tóxicos e corrosivos; ref. Silflex PP 500V da Sil, Flexicom da Cobrecom ou equivalente | m | 6.32
P.08.000.043226 | Cabo de cobre flexível de 3 x 6 mm², isolamento 500V - isolação PP 70° C, baixa emissão de fumaça, gases tóxicos e corrosivos; ref. Silflex PP 500V da Sil, Flexicom da Cobrecom ou equivalente | m | 9.04
P.08.000.043230 | Cabo de cobre flexível de 4 x 4 mm², isolamento 500V - isolação PP 70° C, baixa emissão de fumaça, gases tóxicos e corrosivos; ref. Silflex PP 500V da Sil, Flexicom da Cobrecom ou equivalente | m | 8.27
P.08.000.043231 | Cabo de cobre flexível de 4 x 6 mm², isolamento 500V - isolação PP 70° C, baixa emissão de fumaça, gases tóxicos e corrosivos; ref. Silflex PP 500V da Sil, Flexicom da Cobrecom ou equivalente | m | 12.25
P.08.000.050102 | Cabo cobre nu tempera mole classe 2, de 50mm² | m | 19.39
P.08.000.050126 | Cabo de cobre flexível de 10 mm², isolamento 750V - isolação PVC 70°C | m | 4.85
P.08.000.050187 | Cabo media tensão em cobre com isolação em EPR 90°C, DN=50mm², tensão 8,7/15kV, referência Conduspar, Disnacon, IPCE ou equivalente | m | 43.6
P.08.000.050190 | Cabo de cobre 120 mm², tensão de isolamento 8,7/15kV, isolação EPR 90°C | m | 77.52
P.08.000.090408 | Vergalhão de cobre eletrolítico diâmetro 3/8´ | m | 32.65
P.08.000.090430 | Cabo cobre nu tempera mole classe 2, de 95mm² | m | 38.58
P.08.000.090432 | Cabo cobre nu tempera mole classe 2, de 185mm² | m | 84.22
P.08.000.090487 | Cabo cobre nu tempera mole classe 2, de 70mm² | m | 24.97
P.08.000.090853 | Cabo cobre flexível ´PP´ de 4x2,5mm², classe 5 de encordoamento, isolamento 450/750V - isolação PVC 70°C | m | 5.33
P.08.000.091045 | Cabo coaxial tipo RG11, malha com mínimo 60% de proteção | m | 7.41
P.09.000.046344 | Trilho eletrificado com 1 circuito alimentação em alumínio, para instalação spots, pintura na cor branco, ref. TRA Altrac mono da Altena | un | 76.8
P.09.000.050002 | Cabo de alumínio nu com alma de aço CAA | kg | 23.28
P.09.000.050003 | Cabo de alumínio nu sem alma de aço CA | kg | 25.82
P.10.000.030519 | Voice panel 50 portas categoria 3, com sistema de fixação por parafuso ou encaixe, ref. Furukawa, ou Sollan ou equivalente | un | 376.69
P.10.000.042523 | Cordão óptico duplex multimodo com conector LC/LC 2,5 m | un | 103.75
P.10.000.042525 | Cabo óptico multimodo, 4 fibras uso interno/externo, diâmetro núcleo 50/125 µm, ref. CFOT.MM50-EO COG da Metrocable ou equivalente | m | 4.46
P.10.000.042542 | Cabo óptico multimodo, 6 fibras uso interno/externo, diâmetro núcleo 50/125 µm, ref. CFOT.MM-EO-06 da Furukawa ou equivalente | m | 5.16
P.10.000.042543 | Cabo óptico multimodo, núcleo geleado, 4 fibras uso externo, diâmetro núcleo 50/125 µm, ref. CFOA.MMASU080-S-04 da Furukawa ou equivalente | m | 8.4
P.10.000.042544 | Cabo óptico multimodo, núcleo geleado, 6 fibras uso externo, diâmetro núcleo 50/125 µm, ref. CFOA.MMASU080-S-06 da Furukawa ou equivalente | m | 11.43
P.10.000.042546 | Bloco de distribuição com protetor de surtos para 10 pares; referência comercial BTDG NA/BTDG NF, circuito aberto/fechado da Bargoa ou equivalente | un | 20.38
P.10.000.050015 | Cabo para rede 23 AWG, com 4 pares, categoria 6A, ref. CM CZ 305M Furukawa, ou equivalente | m | 11.74
P.10.000.050016 | Conector RJ-45, fêmea, categoria 6A, ref. BR ROHS da Furukawa, ou equivalente | un | 96.04
P.10.000.050017 | Patch cord F/UTP de 2,0 a 3,0 m, RJ-45 / RJ-45 categoria 6A, ref. CM T568A/B fabricação Furukawa ou equivalente | un | 115.16
P.10.000.050020 | Cabo telefônico CTP-APL-G-50, com 10 pares de 0,50mm, em cobre nú, isolação em polietileno ou polipropileno, capa externa tipo APL, de acordo com especificação TELEBRÁS; ref. Furukawa, Pirelli ou equivalente | m | 4.4
P.10.000.050021 | Cabo telefônico CTP-APL-G-50, com 20 pares de 0,50mm, em cobre nú, isolação em polietileno ou polipropileno, capa externa tipo APL, de acordo com especificação TELEBRÁS; ref. Furukawa, Pirelli ou equivalente | m | 7.59
P.10.000.050023 | Cabo telefônico CTP-APL-G-50, com 50 pares de 0,50mm, em cobre nú, isolação em polietileno ou polipropileno, capa externa tipo APL, de acordo com especificação TELEBRÁS; ref. Furukawa, Pirelli ou equivalente | m | 12.46
P.10.000.050026 | Cabo telefônico CTP-APL, com 10 pares de 0,65mm, em cobre nú, isolação em polietileno ou polipropileno, capa externa tipo APL, de acordo com especificação TELEBRÁS; ref. Furukawa, Pirelli ou equivalente | m | 4.76
P.10.000.050027 | Cabo telefônico CTP-APL, com 20 pares de 0,65mm, em cobre nú, isolação em polietileno ou polipropileno, capa externa tipo APL, de acordo com especificação TELEBRÁS; ref. Furukawai ou equivalente | m | 7.25
P.10.000.050033 | Cabo para rede 24 AWG, com 4 pares, categoria 6; ref. 23400174 da Sohoplus da Furukawa ou equivalente | m | 1.84
P.10.000.050034 | Patch cords de 1,50 ou 3,00 m RJ-45 / RJ-45, ref. 50495 fabricação Policom ou equivalente | un | 30.18
P.10.000.050035 | Patch panel 24 portas, categoria 6, ref. 50493 fabricação Policom ou equivalente | un | 645.48
P.10.000.090417 | Cabo telefônico tipo CTP-APL-SN, com 10 pares de 0,50mm, em cobre estanhado, isolação em polietileno ou polipropileno, capa externa tipo APL, de acordo com especificação TELEBRÁS; ref. Furukawa, Pirelli ou equivalente | m | 2.77
P.10.000.090418 | Cabo telefônico tipo CI, com 10 pares de 0,50mm em cobre eletrolítico estanhado, isolação em poliolefina não propagante à chama, capa externa em cloreto de polivinila PVC, de acordo com especificação TELEBRÁS; ref. Furukawa, Pirelli ou equivalente | m | 2.84
P.10.000.090419 | Cabo telefônico tipo CI, com 20 pares de 0,50mm, em cobre eletrolítico estanhado, isolação em poliolefina não propagante à chama, capa externa em cloreto de polivinila PVC, de acordo com especificação TELEBRÁS; ref. Furukawa, Pirelli ou equivalente | m | 5.2
P.10.000.090707 | Cabo telefônico tipo CI, com 50 pares de 0,50mm, em cobre eletrolítico estanhado, isolação em poliolefina não propagante à chama, capa externa em cloreto de polivinila PVC, de acordo com especificação TELEBRÁS; ref. Furukawa, Pirelli ou equivalente | m | 12.1
P.10.000.090897 | Cabo óptico de terminação, 2 fibras, uso interno/externo, diâmetro do núcleo 50/125 µm, ref. CFOT-X-MF Furukawa ou equivalente | m | 2.64
P.10.000.091015 | Cabo coaxial tipo RG 59, D= 0,60 mm, blindagem com fio de cobre nu 95%, ref. KMP, ou IFE-EWG ou equivalente | m | 2.78
P.10.000.091027 | Cabo coaxial tipo RGC-59, diâmetro nominal de 0,82 mm, ref. KMP / Furukawa / IFE-EWG ou equivalente | m | 1.67
P.10.000.091239 | Fio telefônico interno tipo FI 60, 1 par de 0,60mm de diâmetro, em cobre eletrolítico estanhado, isolação em cloredo de polivinila PVC, de acordo com especificação Telebrás | m | 0.34
P.10.000.091377 | Fio telefônico externo tipo FE-160, com diâmetro nominal de 1,60mm, isolação em polietileno (PE), de acordo com especificação Telebrás | m | 1.34
P.10.000.091379 | Cabo telefônico CTP-APL, com 20 pares de 0,50mm, isolação em polietileno ou polipropileno, capa externa tipo APL, de acordo com especificação TELEBRÁS; ref. Furukawa, Pirelli ou equivalente | m | 5.75
P.10.000.091381 | Cabo telefônico CTP-APL, com 50 pares de 0,50mm, em cobre nu, isolação em polietileno ou polipropileno, capa externa tipo APL, de acordo com especificação TELEBRÁS; ref. Furukawa, Pirelli ou equivalente | m | 12.44
P.10.000.091382 | Cabo telefônico CTP-APL, com 100 pares de 0,50mm, em cobre nu, isolação em polietileno ou polipropileno, capa externa tipo APL, de acordo com especificação TELEBRÁS; ref. Furukawa, Pirelli ou equivalente | m | 24.06
P.10.000.091598 | Cabo torcido flexível de 2 x 2,5 mm², isolamento em PVC antichama; ref. CABCORD0111 da Dacota, cordão Flex torcido 300 V da Nambei, Cordão flexível torcido da Megatron ou equivalente | m | 2.62
P.10.000.092781 | Cabo telefônico CCE-APL, com 4 pares de 0,50mm, em cobre nú, isolação em polietileno ou polipropileno, capa externa tipo APL, de acordo com especificação TELEBRÁS; ref. GP Cabos ou equivalente | m | 1.84
P.10.000.092950 | Cabo telefônico CTP-APL, com 50 pares de 0,65mm, em cobre nú, isolação em polietileno ou polipropileno, capa externa tipo APL, de acordo com especificação TELEBRÁS; ref. Furukawa, Pirelli ou equivalente | m | 15.23
P.11.000.032005 | Filtro de areia com vazão de 16,9 m³/h e carga de areia filtrante; ref. DFR-30 da Dancor ou equivalente | un | 2368.54
P.11.000.032311 | Bomba de remoção de condensados para condicionadores de ar, tipo Split, janela ou Hi Wall até 24.000 BTs | un | 635.79
P.11.000.042428 | Motor-bomba centrífuga, potencia 5cv, Hman= 24 a 33 mca, Q= 41,6 a 35,2 m³/h, ref. 5DM 1 1/2T da Jacuzzi ou equivalente | un | 2997.74
P.11.000.047516 | Gerador a diesel 250/228 kVA, variação de + ou - 5%, 380/220 V ou 220/127 V, completo; ref. C200 D6 da Cummins ou equivalente | un | 127135.89
P.11.000.047517 | Gerador a diesel 350/320 kVA, variação de + ou - 10%, 380/220 V ou 220/127 V, completo; ref. C300 D6 da Cummins ou equivalente | un | 169940.63
P.11.000.047518 | Gerador a diesel 88/80 kVA, variação de + ou - 10%, 380/220 V ou 220/127 V, completo; ref. P70 da Nilmariz ou equivalente | un | 70880.09
P.11.000.047519 | Gerador a diesel 165/150 kVA, variação de + ou - 5%, 380/220 V ou 220/127 V, completo; ref. GEP165 da Sotreq ou equivalente | un | 92163.69
P.11.000.047522 | Gerador a diesel 180/168 kVA, variação de + ou - 5%, 380/220 V ou 220/127 V, completo; ref. MX180MWAB da Maxitrust ou equivalente | un | 111537.21
P.11.000.047582 | Gerador a diesel 563/513 kVA, variação de + ou - 10%, 380/220 V ou 220/127 V, completo; ref. MX550SWAB da Maxitrust ou equivalente | un | 234368.89
P.11.000.047594 | Gerador a diesel carenado 460/434 kVA, variação de + ou - 10%, 380/220 V ou 220/127 V, 85dB a 1,5m, completo; ref. MX460SWSL da Maxitrust ou equivalente | cj | 256908.36
P.11.000.047601 | Gerador a diesel 460/434 kVA, variação de + ou - 10%, 380/220 V ou 220/127 V, completo; ref. MX460SWAB da Maxitrust ou equivalente | cj | 210993.42
P.11.000.066172 | Conjunto motor-bomba (centrífuga), monoestágio, potência 40cv, trifásico, Hman= 45 a 75 MCA, Q= 120 a 75 m³/h , referência RL-26B da empresa THEBE ou equivalente | un | 18073.99
P.11.000.066201 | Conjunto motor-bomba (centrífuga), potência 7,5cv multiestágio, Hman= 30 a 80 mca, Q= 21,6 a 12,0 m³/h; ref. 75 MC3-T da Jacuzzi ou equivalente | un | 4758.46
P.11.000.066202 | Conjunto motor-bomba (centrifuga), potência 5cv multiestágio, Hman= 25 a 50 mca, Q= 21,0 a 13,3 m³/h; ref. 5MC2-T Jacuzzi ou equivalente | un | 3659.5
P.11.000.066526 | Motor-bomba centrífuga potência 30cv, monoestágio, Hman= 20 a 50 mca, Q= 197 a 112 m³/h, ref. CY-16 da Darka ou equivalente | cj | 11541.96
P.11.000.066539 | Conjunto motor-bomba submersível vertical trifásica, para esgoto, Q= 40 m³/h, Hman= 40 mca, diâmetro de sólidos até 50mm, ref DS-122/4 da Darka ou equivalente | un | 17335.41
P.11.000.066543 | Motor-bomba centrífuga, potência 15cv, ref.CX 13-15cv da Darka ou equivalente | un | 6359.86
P.11.000.066544 | Motor-bomba centrífuga, ref. CD-6 Darka / 2DH 1 1/2T da Jacuzzi ou equivalente | un | 1859.57
P.11.000.066545 | Motor-bomba centrífuga, potência 60cv, ref. Meganorm 50/250 da KSB ou equivalente | un | 26180.8
P.11.000.066546 | Motor-bomba submersível, potência 4cv, ref. UNI-1000T da ABS ou equivalente | un | 3868.74
P.11.000.066567 | Motor-bomba de 6´/20HP, Q= 20 a 34m³/h, Hm= 152 a 88mca | un | 10869.24
P.11.000.066571 | Motor-bomba de 6´/12,5HP, Q= 20 a 34m³/h, Hm= 92,5 a 53mca | un | 6475.53
P.11.000.066575 | Motor-bomba de 6´/6HP, Q= 10 a 20m³/h, Hm= 80 a 48mca | un | 5207.48
P.11.000.066576 | Motor-bomba de 6´/8HP, Q= 10 a 20m³/h, Hm= 108 a 64,5mca | un | 5765.94
P.11.000.066580 | Motor-bomba de 6´/20HP, Q= 10 a 20m³/h, Hm= 274 a 170mca | un | 12449.42
P.11.000.066581 | Motor-bomba de 6´/8HP, Q= 20 a 34m³/h, Hm= 56,5 a 32mca | un | 5503.91
P.11.000.066585 | Motor-bomba submersível, potência 1,5cv, ref. KSB KRT Drainer 1500T ou equivalente | un | 2476.04
P.11.000.066587 | Motor-bomba submersível, potência 5cv; ref. KSB KRT F80-200/190/34XG ou equivalente | un | 9650.08
P.11.000.066588 | Motor-bomba submersível; potência 10cv; ref. KSB/KRT K100-251/74XG ou equivalente | un | 16320.95
P.11.000.066590 | Motor-bomba submersível para esgoto, potência 3cv, ref. 851T SBS/EG 1000-F SPV ou equivalente | un | 4324.48
P.11.000.066602 | Conjunto motor-bomba (centrífuga), trifásico, 220/380V, potência 0,5cv - 60Hz, Hman= 10 a 20mca, Q= 7,5 a 1,5m³/h, ref. XD-2 da Grundfos, RD-2 da Rudc ou equivalente | un | 952.53
P.11.000.066622 | Conjunto motor-bomba (centrífuga), potência 0,5cv monoestágio, trifásica, Hman= 21 a 9 mca, Q= 2 a 8,3 m³/h; ref. nxdp2 da Mark Grundfos, Rudc ou equivalente | un | 676.16
P.11.000.066623 | Conjunto motor-bomba (centrífuga), potência 30cv monoestágio, trifásica, Hman= 70 a 94 mca, Q= 34,8 a 61,7 m³/h, ref. BC-23R-1 1/2´ da Scheneider ou equivalente | un | 9951.82
P.11.000.066624 | Conjunto motor-bomba (centrífuga), potência 20cv monoestágio, trifásica, Hman= 62 a 90 mca, Q= 21,1 a 43,8 m³/h, ref. RL-20B da Thebe ou equivalente | un | 7129.08
P.11.000.066625 | Conjunto motor-bomba (centrífuga) monoestágio rosqueada trifásica, motor de 1cv, 220/380 V, sucção e recalque de 1´, ref. NXDP4 da Mark Grundfos ou equivalente | un | 900.29
P.11.000.066626 | Conjunto motor-bomba (centrífuga), potência 1 cv multiestágio, trifásica, Hman= 70 a 115 mca, Q= 1,0 a 1,6 m³/h, ref. P-11/5NR da Thebe ou equivalente | un | 1832.39
P.11.000.066627 | Conjunto motor-bomba (centrífuga), potência 1 cv multiestágio, trifásica, Hman= 15 a 30 mca, Q=6,5 a 4,2m³/h, ref. ME 1210 da Schneider ou equivalente | un | 1247.87
P.11.000.090203 | Conjunto motor-bomba centrífuga, potência 20cv; ref. 20 GC2-T da Jacuzzi ou equivalente | un | 9889.98
P.11.000.090211 | Conjunto motor-bomba centrífuga, monoestágio, potência 10cv, ref.10GB2-T da Jacuzzi ou equivalente | un | 5581.72
P.11.000.090212 | Conjunto motor-bomba centrífuga, potência 1,5cv, ref.15MA2-T da Jacuzzi ou equivalente | un | 2252.24
P.11.000.090215 | Conjunto motor-bomba centrífuga, potência 3cv, ref. 3MA3T da Jacuzzi ou equivalente | un | 3373.01
P.11.000.090216 | Conjunto motor-bomba centrífuga, potência 5cv, ref. 5DM2-T Jacuzzi ou equivalente | un | 2811.45
P.11.000.090217 | Conjunto motor-bomba submersível para esgoto, ref. ROB 400T-SI (SESI 10D) ABS ou equivalente | un | 3600.31
P.11.000.090218 | Conjunto motor-bomba submersível para esgoto, ref. ROB 8OOT-SI (SJSI 20D) ABS ou equivalente | un | 4951.27
P.11.000.092025 | Conjunto motor-bomba submersível, ref.UNI 300T-SI da ABS ou equivalente | un | 1435.12
P.11.000.092026 | Conjunto motor-bomba submersível, ref.UNI 500T-SI da ABS ou equivalente | un | 1700.53
P.11.000.092027 | Conjunto motor-bomba centrífuga, potência 3/4cv; ref. 7DH1-T da Jacuzzi ou equivalente | un | 1424.9
P.11.000.092048 | Conjunto motor-bomba centrífuga, potência 3cv, ref. 3MB2T da Jacuzzi ou equivalente | un | 3060.59
P.11.000.092213 | Gerador a diesel 55/50 kVA, variação de + ou - 10%, 380/220 V ou 220/127 V, completo; ref. 12W6I0 da Nilmariz ou equivalente | un | 63496.5
P.12.000.034083 | Transformador abaixador, entrada 110/220 V, saída 24 V + 24 V, corrente secundário 6A; ref. TF 24/6 da Hayama, 24+24 6A da Líder, 00891 da Unitel, Trafo EL-6 da Fácil transformadores ou equivalente | un | 174.14
P.12.000.041001 | Transformador de potência trifásico de 225kVA classe 15kV, a óleo | un | 14683.34
P.12.000.041005 | Transformador de potência monofásico de 1000VA classe 15kV, a seco com fusíveis | un | 1827.03
P.12.000.041008 | Transformador de potência monofásico de 2000VA classe 15kV, a seco com fusíveis | un | 2514.61
P.12.000.041010 | Transformador de potência trifásico de 500 kVA, classe 15 kV, a seco | un | 40373.61
P.12.000.041011 | Transformador de potência monofásico de 500VA classe 15kV, a seco, sem fusíveis | un | 1340.29
P.12.000.041012 | Transformador de corrente 800-5 A janela; ref. DP88-800/5 da Sibratec, MES-100 da JNG, RH-90 da Renz, METSECT5DA080 da Schneider ou equivalente | un | 230.9
P.12.000.041015 | Transformador de potência trifásico de 150kVA classe 15, a óleo | un | 10657.27
P.12.000.041016 | Transformador de corrente 200-5A até 600-5A janela; ref. RH-78 da Renz, MES-60 da JNG ou equivalente | un | 177.67
P.12.000.041017 | Transformador de corrente 1000-5A até 1500-5A janela; ref. RH-90 da Renz, SN157-0003554 da Soltran, 4NC5232-2FE21 da Siemens ou equivalente | un | 362.7
P.12.000.041021 | Transformador de potência trifásico de 75kVA classe 15kV, a óleo | un | 8581.18
P.12.000.041024 | Transformador de comando 0,6 kV / 200 VA, 4AM4095 | un | 277.56
P.12.000.041025 | Transformador de potência trifásico de 300kVA classe 15kV, a óleo | un | 17217.02
P.12.000.041026 | Transformador de potência trifásico de 112,5kVA classe 15kV, a óleo | un | 8333.74
P.12.000.041035 | Transformador de corrente 50-5A até 150-5 A janela; ref. ST-30, ST-42 da Sassi, METSECT5CC015 da Schneider, RH-78 da Renz ou equivalente | un | 92.34
P.12.000.041038 | Transformador de potência trifásico de 500kVA, a seco com cabine | un | 50784.11
P.12.000.041039 | Transformador de potência trifásico de 30 kVA, classe 1,2KV, a seco com cabine | un | 8780.48
P.12.000.041042 | Transformador de corrente de 12,5VA, 2000-5A até 2500-5A, janela; ref. STB-816 da Sassi, SN157-0003556 da Soltran, LK-DP812 2000 da Lukma, 4NC5438-2CJ21 da Siemens ou equivalente | un | 590.18
P.12.000.041046 | Transformador de potência trifásico de 750kVA, classe 15kV, a óleo | un | 41157.13
P.12.000.041063 | Transformador de potência trifásico de 750 kVA, classe 15 kV, IP33, 220V/127V, a seco | un | 73182.36
P.12.000.041064 | Transformador de potência trifásico de 300 kVA, classe 15 kV, a seco | un | 40633.53
P.12.000.041068 | Transformador de potência trifásico de 45 kVA, classe 15 kV, a seco | un | 12469.22
P.12.000.041072 | Transformador de potência trifásico de 500 kVA, classe 15kV-1,2kV, a óleo mineral, tipo pedestal (pad-mouted), (+6 TDC+6 Plug); referência comercial Contrafo ou equivalente | un | 70439.2
P.12.000.041080 | Transformador trifásico a seco de 112,5 kVA, encapsulado em resina epóxi sob vácuo - 380/220V ou 220/127V | un | 17032.16
P.12.000.041081 | Transformador trifásico a seco de 150 kVA/15kV, encapsulado resina epóxi sob vácuo, 220/127V-60Hz, tensão prim.13,8/13,2/12,6kV, lig. seg. estrela com neutro | un | 22166.44
P.12.000.041612 | Transformador de potência trifásico de 500 kVA, classe 15 kV, a óleo | un | 33733.98
P.12.000.044670 | Bobina mínima para disjuntor óleo | un | 876.28
P.12.000.049751 | Supressor monofásico N/T, In > ou = 20 kA, Imax. 65 até 80 kA, ref. LCL275V 90LA Slim, ou equivalente | un | 138.04
P.12.000.049753 | Supressor de surto monofásico, Fase-Terra, In 4 a 11 kA, Imax. de surto de 12 até 15 kA, ref. 722.B.010.127 / 220 fabricação Clamper, DPS15275 fabricação Steck ou equivalente | un | 38.17
P.12.000.049754 | Supressor de surto monofásico, Fase-Terra, IN > OU = 20 KA, IMAX. de surto DE 50 até 80 KA; ref. Spw275-60 da Weg, VCl-Slim 60KA da clamper, LK385 da Lukma ou equivalente | un | 103.63
P.12.000.049760 | Tapete de borracha isolante elétrico de 1000x1000mm e espessura mínima de 4 mm na cor preto ou cinza, classe IV, para isolamento de tensão até 40 kV - com laudo | un | 265.87
P.12.000.049762 | Dispositivo de proteção contra surto, classe 1, suportabilidade <= 4 kV, 1 polo; F+N, F+T ou F/PEN, 240V/415V, TN-C, TN-S, TT e IT, curva de ensaio: 10/350µs; Iimp= 60 kA; ref. 6012 da Clamper, 810399SG da Embrastec ou equivalente | un | 579.75
P.12.000.049763 | Dispositivo de proteção contra surto, classe 1, tipo cartuchos (plug in), 4 polos, 3F+N, 240V/415V, curva de ensaio 10/350µs, Iimp: 75 kA (25 kA por fase); ref. 5SD7 414-1 da Siemens ou equivalente | un | 7020.32
P.12.000.049764 | Dispositivo de proteção contra surto, classe 3, suportabilidade <= 1,5 kV, 1 polo; F+N / F+F, 230V/264V; TN-S, curva de ensaio: 8/20µs, Imax: 3 kA; ref. 5SD7 432-1 da Siemens ou equivalente | un | 856.25
P.12.000.049765 | Dispositivo de proteção contra surto, classe 2, tipo cartuchos substituíveis (plug in), nivel de proteção menor que 2,5 kV, 4 polos; 3F+N, 240V/415V, configuração de aterramento: TN-S, curva de ensaio: 8/20µs, In/Imax: 20kA/40kA; ref. 5SD7 464-1 da Siemens ou equivalente | un | 2499.12
P.12.000.090126 | Capacitor de potência trifásico de 10kVAr, para 220V, frequência de 60Hz, com suporte de fixação | un | 699.35
P.12.000.092019 | Transformador de potência trifásico de 1000kVA classe 15kV, a seco com cabine | un | 75375.33
P.12.000.092146 | Transformador de potência trifásico de 5,0kVA a seco, encapsulado a vácuo em resina epóxi autoextinguível, com abine em chapa de aço grau de proteção IP-23, uso abrigado, 380/220V ou 220/127V, frequência 60Hz, ref. SP Trafo, MVA ou equivalente | un | 3639.76
P.12.000.092147 | Transformador de potência trifásico de 7,5kVA a seco, encapsulado a vácuo em resina epóxi autoextinguível, com abine em chapa de aço grau de proteção IP-23, uso abrigado, 380/220V ou 220/127V, frequência 60Hz, ref. SP Trafo, MVA ou equivalente | un | 4111.79
P.13.000.030521 | Calha de aço com 4 tomadas 2P+T 250 V, com cabo até 2,5 mm tipo filtro de linha | un | 58.49
P.13.000.030526 | Régua com 8 tomadas 2P+T 250 V, com cabo tipo filtro de linha | un | 65.98
P.13.000.030527 | Régua com 12 tomadas 2P+T 250 V, com cabo tipo filtro de linha | un | 80.84
P.13.000.036121 | Suporte e variador de luminosidade rotativo até 1000W 127/220V, com placa, na cor branca ou marfim, ref. Linha Siena da Alumbra | cj | 57.77
P.13.000.042203 | Tomada para telefone 4P padrão Telebras, c/placa | cj | 12.35
P.13.000.042284 | Botão de comando duplo sem sinalização | un | 41.36
P.13.000.042285 | Placa com ou sem furo, em poliestireno de 4´x 2´, ref. modelo Silentoque da Pial ou equivalente | un | 2.56
P.13.000.042286 | Placa de 4´x 4´ | un | 7.01
P.13.000.042289 | Botoeira comando liga-desliga sem sinalizador, ref. 3SB06 01-7BG Siemens ou equivalente | un | 118.85
P.13.000.042351 | Tomada para TV, tipo pino Jack, com placa, ref. linha Trii da Tramontina, Simon, Pial Legrand, ou equivalente | un | 8
P.13.000.042354 | Cigarra de embutir 50/60HZ até 127V, ref. PIAL 1140 | un | 28.91
P.13.000.042461 | Botoeira tipo cogumelo (bloco de contato+flange+frontal), com retenção, trava, gira para soltar (1NF), para quadro/painel; ref. CEW-Begm-0100000 da Weg, Lay5-BS54 da JNG, Metaltex, Margirius ou equivalente | un | 25.75
P.13.000.042540 | Tomada blindada VHF/UHF, CATV e FM, (divisor de sinais), frequência 5Mhz a 1 GHz, ref. WT/275 TV/FM da Wadt, Force Line, Conecte, Multi, TMS ou equivalente | un | 8.82
P.13.000.045001 | Caixa de passagem em chapa 18, com tampa parafusada, 10 x 10 x 8 cm | un | 8.16
P.13.000.045002 | Caixa de passagem em chapa 18, com tampa parafusada, 15 x 15 x 8 cm | un | 13.21
P.13.000.045003 | Caixa de passagem em chapa 18, com tampa parafusada, 20 x 20 x 10 cm | un | 19.67
P.13.000.045005 | Caixa de passagem em chapa 18, com tampa parafusada, 30 x 30 x 12 cm | un | 37.81
P.13.000.045006 | Caixa em PVC de 4´ x 2´ | un | 2.21
P.13.000.045007 | Caixa de passagem em chapa 18, com tampa parafusada, 40 x 40 x 15 cm | un | 105.75
P.13.000.045008 | Caixa em PVC de 4´ x 4´ | un | 4.44
P.13.000.045009 | Caixa de passagem em chapa 18, com tampa parafusada, 50 x 50 x 15 cm | un | 141.57
P.13.000.045012 | Caixa de tomada pré-zincado a fogo/galvanizado e tampa basculante, 2 x (25 x 70 mm), ref. 145-01R da Mopa | un | 96.43
P.13.000.045013 | Caixa de tomada pré-zincado a fogo/galvanizado e tampa basculante, 3 x (25 x 70 mm), ref. 145-02R da Mopa | un | 103.76
P.13.000.045014 | Caixa de tomada pré-zincado a fogo/galvanizado e tampa basculante com rebaixo, 4 x (25 x 70 mm), ref. VL 4.38.4 da Valeman ou equivalente | un | 233.6
P.13.000.045021 | Caixa em PVC octogonal de 4´x 4´ | un | 5.02
P.13.000.045028 | Tomada para telefone, tipo RJ11(2 fios)ref.09996 Pial | un | 17.32
P.13.000.045046 | Caixa de tomada 4" x 4" em alumínio para piso, com saída de 3/4" ou 1", ref. Tramontina, Stamplac, Olivo ou equivalente | un | 12.65
P.13.000.045047 | Anel de regulagem 4" x 4" em alumínio para tomada de piso, ref. Tramontina, Stamplac, Olivo ou equivalente | un | 7.29
P.13.000.045048 | Caixa de tomada 4" x 4" em alumínio para piso, saída de 3/4" ou 1", com anel de regulagem | un | 16.31
P.13.000.045049 | Placa/espelho em latão escovado 4´ x 4´, para 02 tomadas 2P+T | un | 16.9
P.13.000.045050 | Placa/espelho em latão escovado 4´ x 4´, para 01 tomada 2P+T | un | 15.06
P.13.000.045064 | Caixa de passagem para condicionamento de ar tipo Split de 39 x 22 x 6 cm, com saída de dreno único na vertical, sem tampa, ref. CPP-00-5U, Poloar ou equivalente | un | 19.06
P.13.000.045135 | Caixa de ferro chapa 18, estampada, de 4´ x 2´ | un | 2.49
P.13.000.045136 | Caixa de ferro chapa 18, estampada octogonal, de 3´ x 3´ | un | 2.48
P.13.000.045137 | Caixa de ferro chapa 18, estampada, de 4´ x 4´ | un | 4.83
P.13.000.045140 | Caixa de ferro chapa 18, estampada octogonal FM, de 4´ x 4´ | un | 4.48
P.13.000.045501 | Interruptor com 1 tecla (simples), com placa | cj | 6.11
P.13.000.045502 | Interruptor com 1 tecla (paralelo), com placa | cj | 8.68
P.13.000.045503 | Interruptor bipolar tecla dupla (simples), com placa | cj | 24.2
P.13.000.045504 | Interruptor com 1 tecla dupla paralela e placa, ref. mod. 2108 da Pial ou equivalente | cj | 26.11
P.13.000.045506 | Interruptor com 2 teclas (simples), com placa | cj | 13.4
P.13.000.045507 | Interruptor com 2 teclas (simples/paralelo), placa | cj | 9.56
P.13.000.045509 | Interruptor com 2 teclas (paralelo), com placa | cj | 10.24
P.13.000.045512 | Interruptor com 3 teclas (simples), com placa | cj | 17.93
P.13.000.045513 | Interruptor 3 teclas (2 simples / 1 paralelo), com placa | cj | 11.58
P.13.000.045514 | Interruptor 3 teclas (1 simples / 2 paralelos), com placa | cj | 18.36
P.13.000.045559 | Caixa para tomada de energia, RJ, sobressalente, interruptor, espelho para rodapé duplo, 2x30x40 / 2x40x40 / 2x30x60mm, ref. 3112PT Real Perfil ou equivalente | un | 10.39
P.13.000.045564 | Pulsador 2A-250V para minuteria (lâmpada gravada) com placa, ref. 1103 da Pial Legrand ou equivalente | cj | 7.96
P.13.000.045566 | Chave de nível tipo boia pendular (pera), com contato micro switch 10A / 250Vca, com cabo em PVC ou neoprene até 15 metros, ref. LC-100 da Incontrol, série 140-PP-15 da Nivetec ou equivalente | un | 345.14
P.13.000.045570 | Tomada 2P+T - 16 A de sobrepor, 380 / 440 V, ref. SN-3009 IP 44 da Steck + plugue ref. SN-3079 IP 44 da Steck | cj | 193.45
P.13.000.045572 | Tomada 2P+T, 10A 250V, completa - ref. 054343 da Pial Legrand ou equivalente | cj | 8.06
P.13.000.045573 | Tomada 2P+T, 20A - 250V, completa - ref. 054344 da Pial Legrand ou equivalente | cj | 12.99
P.13.000.045574 | Conjunto 02 tomadas 2P+T 10A, completa; ref. 054345 da Pial Legrand ou equivalente | cj | 15.62
P.13.000.045575 | Conjunto 01 interruptor simples e 01 tomada 2P+T 10A, completa - ref. 054346 da Pial Legrand ou equivalente | cj | 14.72
P.13.000.045576 | Conjunto 02 interruptores simples e 01 tomada 2P+T 10A, completa - ref. 054348 da Pial Legrand ou equivalente | cj | 18.68
P.13.000.045614 | Tomada industrial 3P+T, de 32 A para 220/240V, com carcaça, prensa cabos, aliviador de tensão e tampa trava, ref. S-4209 Steck ou equivalente | cj | 176.61
P.13.000.050036 | Conector RJ-45, fêmea, categoria 6, ref. 50491 fabricação Policom, 6150 47 Pial Plus fabricação Legrand, ou equivalente | un | 22.24
P.13.000.062809 | Tomada de energia quadrada com rabicho, cor preta ou vermelha de 10 A, 250V, ref. VL 4.50.5.12/2PQ ou 4.50.5.12/2VQ da Valemam ou equivalente | un | 6.71
P.13.000.062816 | Poste condutor metálico com pintura eletrostática, para distribuição com suporte para tomadas elétrica e RJ, altura de 3m; ref. MAX PC.3000 da Maxtil, LF1300 da Lifer, VL 8.01 da Valeman, ME 8.01 da Hoffman ou equivalente | un | 402.18
P.13.000.067507 | Plugue 2P+T de 10A 250V, ref. 615801 / 615811 / 615821 da Pial ou equivalente | un | 5.41
P.13.000.067508 | Plugue prolongador 2P+T 10 A 250 V, NBR 14136, ref. 615804 / 615814 / 615824 da Pial ou equivalente | un | 6.81
P.13.000.090396 | Botão sinalizador frontal, ref.3SB30 da Siemens ou equivalente | un | 56.5
P.13.000.091223 | Módulo de tomada universal 2P+T de 10A - 250V, sistema X, para canaleta/perfilado,com encaixe rápido e tampa; ref. Tramontina, Fame, Pial Legrand ou equivalente | cj | 12.76
P.13.000.091231 | Tomada industrial 3P+T de 63A, para 220/240V, ref. S-4549 fabricação Steck ou equivalente | cj | 169.59
P.14.000.046003 | Lâmpada halógena Palito, base R7s bilateral 300W 110/220V, compr. 118mm; ref. 91750/91436 QuartzLine GE, ref. Haloline 64703/64701 Osram | un | 8.43
P.14.000.046507 | Lâmpada fluorescente tubular comum 16W, base Bipino, bilateral; ref. F016/CW-640 da Osram, TLDRS16W-CO-25 da Philips ou equivalente | un | 6.51
P.14.000.046508 | Lâmpada fluorescente compacta sem reator integrado,base G24d-2 18W-2U duplo, F18DBXT4/SPX41 ou 27 GE, DULUX D18W/21-840 ou 827 Osram, PL-C/2P 18W/840 ou 827 Philips ou equivalente | un | 10.98
P.14.000.046510 | Lâmpada fluorescente tubular comum 20W, base Bipino bilateral; ref. Duramax Universal 85857 GE, L20 LDE Osram, TLTRS20W-ELD-25 Philips ou equivalente | un | 7.65
P.14.000.046511 | Lâmpada fluorescente tubular comum 40W, base Bipino bilateral; ref. Universal 85858 GE, L40LDE Osram, TLTRS40W-ELD-25 Philips ou equivalente | un | 7.53
P.14.000.046512 | Lâmpada fluorescente tubular comum 15W, base Bipino, Bilateral; ref. Convencional 29534 GE, L15-LD Osram, TLD15W-ELD-25 Philips ou equivalente | un | 14.5
P.14.000.046514 | Lâmpada fluorescente compacta longa sem reator interado,base 2G11 36W-1U-longa,simples, DULUX L36W/21-840ou31/830 Osram, PL-L/4P36W/827ou840 Philips | un | 25.35
P.14.000.046518 | Lâmpada de vapor metálico tubular base G12 de 70W; ref. HCI-T 70 da Osram, CDM-T 70 da Philips ou equivalente | un | 96.13
P.14.000.046519 | Lâmpada vapor metálico tubular base G12 de 150W; ref. HCI-T 150 da Osram, CDM-T 150 da Philips ou equivalente | un | 106.5
P.14.000.046522 | Lâmpada fluorescente compacta eletrônica, reator integrado, base E-27, 25W-3U, triplo 110/220V; referência comercial G35097 ou G38026 da Ozli do Brasil ou equivalente | un | 12.01
P.14.000.046524 | Lâmpada incandescente halógena refletora PAR20, base E27 de 50W - 220V; ref. Halopar20 64832 Osram, PAR2050W230V25D da Philips, ou equivalente | un | 19.84
P.14.000.046535 | Lâmpada halógena com refletor dicroico de 50 W 12 V, ref. Decostar 51S da Osram ou equivalente | un | 6.62
P.14.000.046540 | Lâmpada fluorescente tubular, base bipino bilateral de 28 W, ref. T5 HE Lumilux, 28W/840 da Osram, TL5 Essential 28W/8401SL Philips, ou equivalente | un | 8.34
P.14.000.046547 | Lâmpada fluorescente tubular com camada trifósforo, base bipino bilateral, de 32 W, ref. G3B068-RI da Ozli do Brasil, TLDRS32W-S84 da Philips ou equivalente | un | 8.83
P.14.000.046604 | Lâmpada LED tubular HO-T8, base G13, 36 a 40W, 3400 a 4000 Lm, cor 4000 a 6500K, vida útil mínimo 25.000 horas; referência comercial T8-LED-G13-40-150-65-3C da Glight ou equivalente | un | 67.34
P.14.000.046614 | Lâmpada LED 13,5W, base E-27, cor branca quente ou fria, bivolt, temperatura 3.000K ou 6500K, fluxo luminoso mínimo de 1400lm | un | 30.47
P.14.000.046621 | Lâmpada fluorescente compacta sem reator integrado, base G24q-3 26W-2U duplo, ref. Dulux D/E 26W/827 ou 840 da Osram ou equivalente | un | 10.58
P.14.000.046622 | Lâmpada LED tubular T8, base G13 de 9 a 10W, 900 até 1050 Im, cor 4000 a 6500K, vida útil mínimo 25.000 horas, garantia minima de 3 anos pelo fabricante, ref. ESSENTIAL LEDtube 600mm 9W da Philips, TUBO LED T8 10W/4000 600 mm da Osram ou equivalente | un | 19.37
P.14.000.046623 | Lâmpada LED tubular T8, base G13 - 18 a 20W, 1850 até 2000 lm, cor 4000 a 6500K, vida útil mínima 25.000 horas, garantia mínima de 3 anos pelo fabricante, ref. ESSENTIAL LEDtube 1200mm 18W 840/865 da Philips, TUBO LED T8 20 W/4000/5000/6500 1200 mm da Osram ou equivalente | un | 29.98
P.14.000.090586 | Lâmpada fluorescente tubular comum 32W, base Bipino bilateral; ref.12028 GE, F032/CW-640 Osram, TLDRS32W-CO25 Philips ou equivalente | un | 6.87
P.14.000.090587 | Lâmpada fluorescente tubular High Output 110W base Bipino duplo contado embutido, bilateral; ref. Daylight 12542 GE,L110LD/L110LDEHO Osram ou equivalente | un | 26.25
P.14.000.091202 | Lâmpada fluorescente compacta sem reator integrado,base G-23 9W-1U simples, ref. BIAXS9W da GE, Dulux, S9W/41 da Osram ou equivalente | un | 13.15
P.14.000.091203 | Lâmpada fluorescente compacta sem reator integrado, base G-24D-3 26W-2U duplo; ref. F26DBXT4/SPX27 o u41 da GE, DULUX D26W/41-827 ou DULUX D da Osram ou equivalente | un | 10.54
P.14.000.092178 | Lâmpada fluorescente compacta eletrônica com reator integrado com base E27; 9W-2U duplo 110/220V; ref. Fluor 2U da FLC, Compacta dupla da GE, Embalux ou equivalente | un | 7.1
P.14.000.092179 | Lâmpada fluorescente compacta eletrônica reator integrado com base E27; 11W 2U duplo 110/220V; ref. Fluor 2U da FLC, Compacta dupla da GE, Embalux ou equivalente | un | 7.26
P.14.000.092180 | Lâmpada fluorescente compacta eletrônica, reator integrado, base E27, 15W 3U triplo 110/220V; ref. Triple BIAX eletrônica GE, Dulux Energy Saver Osram, G28101-110W ou G28831-220W da Ozli do Brasil ou equivalente | un | 10.72
P.14.000.092181 | Lâmpada fluorescente compacta eletrônica com reator integrado, base E27; 20W-3U triplo 110/220V; ref. Triple BIAX eletrônica da GE, DULUX Energy Saver da Osram ou equivalente | un | 10.66
P.14.000.092182 | Lâmpada fluorescente compacta eletrônica, reator integrado, base E27; 23W-3U, 110/220V; ref. Triple BIAX eletrônica da GE, Universal da Philips ou equivalente | un | 13.66
P.14.000.092185 | Lâmpada vapor metálico tubular, base RX7s bilateral 70W; ref. Arcstream MQI/70 da GE, HQI-TS 70 da Osram, MHN-TD70 da Philips ou equivalente | un | 58.44
P.15.000.031410 | Luminária LED redonda de embutir, potência de 27 a 30W, fluxo luminoso de 3052 a 3200 lm, temperatura de cor 4000 K, com difusor recuado translucido; ref. AL 0351 da Ajalumi, ARM99-702CLED da ARM, EDR-53 da Lumalux, NS091892-A-EF72-E3000840 da Lumicenter, PL 616/LED30W TL da Prolumi ou equivalente | un | 292.51
P.15.000.031413 | Luminária LED retangular de embutir, potência de 31 a 37 W, fluxo luminoso de 3351 a 3850 lm, temperatura cor 4000K, com difusor plano translucido, refletor e aletas parabólicas em alumínio anodizado; ref. ACS32 da AMES, AL 0710 da Ajalumi, SM-125/2LED da ARM, FEA-71 da Lumalux, EAA05-E3500840 da Lumicenter, PL 372/LED32W ALI da Prolumi ou equivalente. | un | 261.45
P.15.000.031414 | Luminária LED redonda de sobrepor, potência 9 a 10W, fluxo luminoso 800 a 1060 lm, temperatura cor 4000K, difusor recuado translucido; ref. AL 0350 da Ajalumi, ARM-8002 LC LED da ARM, EF70-S0850840 da Lumicenter, PL 644/LED15W TL da Prolumi ou equivalente. | un | 163.41
P.15.000.031430 | Luminária LED retangular de sobrepor, potência de 31 a 37 W, fluxo luminoso de 2924 a 3400 lm, temperatura cor 4000K, com difusor plano translucido, refletor e aletas parabólicas em alumínio anodizado, ref.ACS80 da AMES, AL 0760 da Ajalumi, SM-755/2LED LC da ARM, FSA-71 da Lumalux, EAA05-S3500840 da Lumicenter, PL 277/LED32W ALI da Prolumi ou equivalente. | un | 325.99
P.15.000.031431 | Luminária LED retangular de sobrepor ou pendente, potência de 33 a 37W, fluxo luminoso 4252 a 4350 lm, 220V, temperatura de cor 4000K, com difusor translúcido ou transparente, ref. PE6X6-40A da AMES, AL 0750 da Ajalumi, SM-755/4 LED da ARM, FSA-72 da Lumalux, LHT42-S4000840da Lumicenter, PL 289/LED36W CL da Prolumi ou equivalente. | un | 324.86
P.15.000.031432 | Luminária LED quadrada de sobrepor, potência de 31 a 37 W, fluxo luminoso de 3211 a 3930 lm, temperatura cor 4000K, com difusor plano translucido, refletor e aletas parabólicas em alumínio anodizado, ref. LS36WAO da AMES, AL 0765 da Ajalumi, SM-750/4LED LC da ARM, FSA-72 da Lumalux, EAA06-S3500840 da Lumicenter, PL 262/LED37W ALI da Prolumi ou equivalente. | un | 291.49
P.15.000.031433 | Luminária LED quadrada de sobrepor, potência de 37 a 39W fluxo luminoso 4140 a 4456 lm, 220V, temperatura de cor 4000 K, difusor translucido transparente, ref. PS6X6-42A da AMES, AL 0770 da Ajalumi, FSA-72 da Lumalux, LHT43-S4000840 da Lumicenter, PL 289/LED36W TL fabricação Prolumi ou equivalente. | un | 282.93
P.15.000.031434 | Luminária LED redonda de sobrepor, potência de 17 a 19W, fluxo luminoso de 1900 a 2000 lm, temperatura cor 4000K, com difusor recuado translucido, ref. AL 0350 da Ajalumi, ARM99-83 C da ARM, EF72-S2000840 da Lumicenter, PL 644/LED20W TL da Prolumi ou equivalente. | un | 205.36
P.15.000.031600 | Luminária LED tipo Spot para trilho, potência 10W, corpo em alumínio e plástico; ref. TS31033 da Empalux, 53956631 da Andeli, PRO 36823 da Opus, 305-304-307-306 da America Light ou equivalente | un | 49.23
P.15.000.034061 | Luminária quadrada, tipo embutir com difusor translúcido, para 4 lâmpadas fluorescentes tubulares 14/16/18W, L40E416B da AMES, CHT10-E416ACL da Lumicenter, PL 389/42 TL da Prolumi ou equivalente | un | 146.37
P.15.000.034081 | Luminária retangular de sobrepor ou arandela tipo calha fechada difusor para 1 lâmpada fluorescente 28/54W, ref. AI-40 Lumalux, PDL29 AMES, 850128 LC ARM, FHT07-S128 da Lumicenter, PL 689/128 TL da Prolumi ou equivalente | un | 195.93
P.15.000.034084 | Luminária quadrada tipo sobrepor, difusor translucido, para 4 lâmpadas fluorescentes tubulares 14/16/18W, ref. FSA-36 da Lumalux, L40S416B da AMES, 750416 LC da ARM, PL 289/42 TL da Prolumi, CHT10-S416ACL da Lumicenter, AL 7760 da Ajalumi ou equivalente | un | 165.5
P.15.000.034101 | Luminária industrial pendente tipo calha aberta instalação em perfilado com gancho I-45 para 1/2 lâmpadas fluorescentes 14W, ref. CR216RF da AMES, 681214 BC da ARM, FAN04-S214 da Lumicenter, PL 204/214 da Prolumi ou equivalente | un | 62.31
P.15.000.034102 | Luminária industrial pendente tipo calha aberta instalação em perfilado com gancho I-45 para 1 ou 2 lâmpadas fluorescentes 28/54W, ref. CR232RF da AMES, 681228 BC da ARM, FAN04-S228 da Lumicenter, PL 204/228 da Prolumi ou equivalente | un | 84.14
P.15.000.034104 | Luminária retangular de sobrepor tipo calha aberta com refletor e aletas parabólicas para 2 lâmpadas fluorescentes 28/54W, ref. FSA-27 da Lumalux, 720228 BC da ARM, FAA05-S228 da Lumicenter, PL 277/228 da Prolumi ou equivalente | un | 109.79
P.15.000.034106 | Luminária retangular de embutir tipo calha aberta com refletor em alumínio de alto brilho para 2 lâmpadas fluorescentes 28/54W, ref. CE228RF da AMES, 130228 BC da ARM, FAN06-E228 da Lumicenter, PL 381/228 da Prolumi ou equivalente | un | 80.62
P.15.000.034109 | Luminária triangular de sobrepor tipo arandela para 1 lâmpada fluorescente compacta de 15/20/23W, ref. AI-03 da Lumalux, ART225 da AMES, ARM99-510 C da ARM, PL 727/126 da Prolumi, AL 2001 da Ajalumi ou equivalente | un | 44.02
P.15.000.034117 | Luminária LED retangular de embutir, potência 31 a 37W, fluxo luminoso 3520 a 3700 lm, 220V, temperatura cor 4000 K, difusor translúcido, ref. ACE32 da AMES, AL 0700 da Ajalumi, SM-152/2LED LC da ARM, FEA-72 da Lumalux, LHT42-E4000840 da Lumicenter, PL 389/LED32W TL da Prolumi ou equivalente | un | 240.45
P.15.000.034118 | Luminária LED retangular de sobrepor, potência 31 a 37W, fluxo luminoso 3350 a 3700 lm, 220V, temperatura cor 4000K, difusor translúcido, ref.ACS50 da AMES, AL 0750 da Ajalumi, SM-755/2LED LC da ARM, FSA-72 da Lumalux, LHT42-S4000840 da Lumicenter, PL 289/LED32W TL da Prolumi ou equivalente | un | 255.5
P.15.000.034119 | Luminária LED quadrada, embutir, potência 31 a 37W, fluxo luminoso de 3780 a 4140 lm, 220V, temperatura cor 4000K, difusor translúcido, ref.AL 0720 da Ajalumi, SM-155104 LC da ARM, FEA-72 da Lumalux, LHT43-E4000840 da Lumicenter, PL 389/LED36W TL da Prolumi ou equivalente | un | 307.81
P.15.000.034120 | Luminária LED redonda, embutir, 9 a 10W, fluxo luminoso 800 a 1000 lm, 220V, temperatura cor 4000K, difusor translúcido, ref. AL 0165 da Ajalumi, ARM-702/1 LED da ARM, EF70-E0850840 da Lumicenter, PL 616/LED15W TL da Prolumi ou equivalente | un | 156.88
P.15.000.034121 | Luminária LED retangular de sobrepor ou pendente, potência 73 a 78W, fluxo luminoso 8700 a 9782 lm, 220V, temperatura cor 4000K, difusor translúcido ou transparente; ref. AL 0165 da Ajalumi, ARM-702/1 LED da ARM, EF70-E0850840 da Lumicenter, PL 616/LED15W TL da Prolumi ou equivalente | un | 320.02
P.15.000.034126 | Luminária LED redonda de embutir, 18 a 24W, fluxo luminoso 1900 a 2000lm, 220V, temperatura de cor 4000K, difusor recuado translúcido, ref. AL 0165 da Ajalumi, ARM-702/1 LED da ARM, EF70-E0850840 da Lumicenter, PL 616/LED15W TL da Prolumi ou equivalente | un | 146.2
P.15.000.034127 | Luminária LED retangular para poste de 10.400 até 13.200 lm, IRC>=70, temperatura de cor entre 5000 e 6000 K, IP>=67, ref. FLED 120-SS06 da Fortlight, CLU-M120 da Conexled, LEX01-S3M750 da Lumicenter, CLSL80 da Ledstar-Unicoba, GL216 80W da Glight ou equivalente | un | 1037.74
P.15.000.034128 | Luminária LED retangular para parede/piso de 11.838 até 12.150 lm, IRC>=70, temperatura de cor entre 5000 e 6000 K, IP>=66, ref. FLED 100-RR25 da Fortlight, LEX11-S3M750 da Lumicenter, CLF-MP100 da Conexled ou equivalente | un | 749.52
P.15.000.034129 | Luminária LED retangular para poste de 6250 até 6674 lm, eficiência mínima 113 lm/W, IRC>=70, temperatura de cor 5000 a 6500 K, IP>=54, ref. CLU-M60 fabricação Conexled, TK SL-50 da Ledstar, GL216 50 da Glight ou equivalente | un | 785.54
P.15.000.045618 | Módulo tomada RJ-45 1 posto, referência Alumbra linha Belise ou equivalente | un | 42.54
P.15.000.046012 | Luminária quadrada de embutir tipo calha aberta com aletas planas para 2 lâmpadas fluorescentes compactas de 18/26W, ref. EDQ-46 da Lumalux, RE227AL da AMES, 1202E27 BC da ARM, PF90-E226 da Lumicenter, PL 688/226 da Prolumi ou equivalente | un | 60
P.15.000.046028 | Projetor retangular fechado, com alojamento para reator, para lâmpada vapor metálico ou de sódio de 150 a 400 W, ref. Tropico TPE3170 ou equivalente | un | 802.45
P.15.000.046030 | Braço em tubo de ferro galvanizado a fogo, de 1´ x 1,00m, para fixação de uma luminária externa; ref. Trópico ou equivalente | un | 34.89
P.15.000.046031 | Luminária redonda de embutir com difusor recuado para 1 ou 2 lâmpadas fluorescentes compactas de 15/18/20/23/26W, ref. EDR-45 da Lumalux, YEE410 da AMES, ARM99-ML539 C da ARM, PL 613/226 da Prolumi, AL 1761 da Ajalumi ou equivalente | un | 57.79
P.15.000.046046 | Projetor retangular fechado com aletas, para lâmpada vapor metálico 1000/2000 W, vapor sódio 1000 W; ref. TPE 3260/20 da Trópico ou equivalente | un | 835.6
P.15.000.046047 | Projetor retangular fechado, ref. Projeto F5096 | un | 542.87
P.15.000.046048 | Projetor retangular fechado para lâmpadas vapor metálico e vapor de sódio 250/400W | un | 272.15
P.15.000.046049 | Projetor cônico fechado, para lâmpadas v. metálico e v. sódio 250/400W, mista 250/500W, ref.TPE320/4 Tropico, DI-295 Repume ou equivalente | un | 315.3
P.15.000.046064 | Luminária retangular de sobrepor tipo calha aberta para 2 lâmpadas fluorescentes tubulares de 32W, ref. CN10-S232 da Lumicenter ou equivalente | un | 55.44
P.15.000.046068 | Luminária retangular de sobrepor tipo calha aberta para 4 lâmpadas fluorescentes tubulares de 32W, ref. CN10-S432 da Lumicenter ou equivalente | un | 67.18
P.15.000.046071 | Luminária retangular de sobrepor tipo calha aberta com refletor em alumínio de alto brilho para 2 lâmpadas fluorescentes 32/36W, ref. CS232RF da AMES, CAN03-S232 da Lumicenter, PL 228/24 da Prolumi ou equivalente | un | 104.94
P.15.000.046093 | Luminária decorativa tipo poste balizador, com altura aproximada de 500mm a 600mm; ref. E210M da Ames Iluminação, 0532 FM Lustres ou equivalente | un | 65.05
P.15.000.046106 | Luminária fechada retangular tipo pétala pequena, com alojamento para reator, ref. DP-2198-01, DP-2198-02 da Projeto ou equivalente | un | 208.92
P.15.000.046107 | Luminária fechada retangular tipo pétala grande, com alojamento para reator, ref. DP-2305-01 da Projeto | un | 275.4
P.15.000.046109 | Plafon de plástico e/ou PVC, para acabamento de ponto de luz, com soquete E-27, ref. PF1 ou PF2 da Wetzel | un | 4.95
P.15.000.046175 | Luminária quadrada de embutir tipo calha aberta refletor e aleta parabólicas em alumínio para 4 lâmpadas fluorescentes 14/16/18W, ref. CE416AL-N da AMES, 101416 BC da ARM, CAA1-E416 da Lumicenter, PL 375/42 da Prolumi ou equivalente | un | 145.64
P.15.000.046177 | Luminária de embutir redonda com foco orientável e acessório antiofuscante, para 1 lâmpada dicróica de 50 W, base GZ-10; ref. linha face plana IL0075-GZ da Interlight ou equivalente | un | 29.83
P.15.000.046240 | Luminária tipo arandela para lâmpada vapor metálico de 250W ou 400 W, referência ES11-S1E40 da Lumicenter ou equivalente | un | 314.51
P.15.000.046347 | Luminária redonda de embutir com refletor em alumínio para 2 lâmpadas fluorescentes compactas duplas de 18/26W, ref. EDR-30 da Lumalux, YE410 da AMES, ARM99-702 C da ARM , PL 613/226 da Prolumi, AL 1501 da Ajalumi ou equivalente | un | 40.33
P.15.000.046348 | Luminária retangular de embutir assimétrica para 1 lâmpada fluorescente tubular de 14W, ref. FEA-62 da Lumalux, LE32WLL da AMES, 136114 BC da ARM, FAN03-E114 da Lumicenter, PL 381/114 ASS da Prolumi ou equivalente | un | 98.69
P.15.000.046349 | Luminária redonda de sobrepor ou pendente com difusor para facho concentrado para 1 lâmpada vapor metálico elipsoidal de 250 / 400W; ref. PI-18 da Lumalux, LI2020C da AMES, PL 421 20" da Prolumi ou equivalente | un | 270.32
P.15.000.046351 | Luminária retangular de embutir tipo calha aberta com refletor assimétrico em alumínio para 2 lâmpadas fluorescentes 28/54W, ref. FEA-62 da Lumalux, 136228 BC da ARM, PL 381/228 ASS da Prolumi, FAN03-E228 da Lumicenter ou equivalente | un | 135.16
P.15.000.046568 | Luminária redonda de sobrepor com difusor em vidro temperado jateado para 1 ou 2 lâmpadas fluorescentes compactas de 18/26W, ref. PFD-03 da Lumalux, YE510G da AMES, ARM99-2018 C da ARM, PL 644/226 da Prolumi, AL 3001/G da Ajalumi ou equivalente | un | 46.13
P.15.000.046585 | Luminária industrial pendente refletor prismático sem alojamento para reator, lâmpadas sódio/metálico/mista 150/250/400W, ref. DI-850 e DI-855 da Repume | un | 128.4
P.15.000.049559 | Laço lateral duplo para cabo 4 15kV | un | 5.16
P.15.000.049560 | Laço pre-formado de topo para cabo CA 4 AWG | un | 3.27
P.15.000.090205 | Luminária LED quadrada de sobrepor, potência de 15 a 19W fluxo luminoso 1363 a 1800 lm, 220V, temperatura de cor 4000 K, difusor prismático transparente; ref. AL 0330 da Ajalumi, 400-24/1 LED da ARM, EF75-S2000840 - difusor leitoso da Lumicenter, PL 289/LED18W TL da Prolumi ou equivalente | un | 187.46
P.15.000.090331 | Luminária blindada retangular embutir para lâmpadas vapor sódio 70W, PLE 18/26W; referência comercial Shomei SBL 630/2, Telbra EY 31-2, Repume DI-140/A ou equivalente | un | 174.38
P.15.000.091173 | Luminária blindada oval de sobrepor em alumínio fundido ou arandela, para lâmpada fluorescente compacta | un | 65.33
P.15.000.091242 | Luminária blindada de sobrepor ou pendente para 1 lâmpada fluorescente 32/36/40 W, ref. HT 01S132 da Lumicenter ou equivalente | un | 138.26
P.15.000.091243 | Luminária blindada de sobrepor ou pendente para 2 lâmpadas fluorescentes 32/36/40 W, ref. HT01S232 da Lumicenter ou equivalente | un | 132.73
P.15.000.091298 | Luminária retangular de embutir tipo calha fechada com difusor plano em acrílico para 2 lâmpadas fluorescentes de 28/32/36/54W, ref. L40E232B da AMES, 152228 LC da ARM, FHT07-E228 da Lumicenter, PL 389/24 TL da Prolumi ou equivalente | un | 137.2
P.15.000.091336 | Luminária retangular de sobrepor tipo calha fechada difusor em acrílico translúcido para 2 lâmpadas fluorescentes 28/32/36/54W, ref. L40S232B da AMES, 750228 LC da ARM, FHT05-S228 da Lumicenter, PL 289/24 TL da Prolumi, AL 7556 da Ajalumi ou equivalente | un | 209.97
P.15.000.092133 | Luminária industrial de sobrepor ou pendente com refletor, para 1 lâmpada multivapor metálico elipsoidal de 250W/400W; ref. PI-19 da Lumalux, LI1022B da AMES, ARM99-TLP04 C da ARM, PL 402 20" da Prolumi ou equivalente | un | 133.23
P.15.000.092173 | Luminária pública fechada pétala pequena em alumínio fundido, refrator lente em vidro temperado, ref. DI-1031V da Repume, LX-17/3 da Lumel ou equivalente | un | 378.35
P.16.000.067001 | Bloco autônomo de iluminação de emergência, com autonomia de 3 horas, equipado com 2 faróis LED, fluxo luminoso de 2.000 lúmens; ref. FAE-LED216 da KBR, Segurimax ou equivalente | un | 261.45
P.16.000.067014 | Bloco autônomo de iluminação emergência, autonomia mínima 1 hora, completo, 2 lâmpadas 11W, ref. Fluxoon 2x11 Aureon, F-2x11W Gevi Gamma ou equivalente | un | 225.15
P.16.000.067033 | Bloco autônomo de iluminação emergência, autonomia mínima 3 horas, completo, com 2 faróis 21/55W, ref. H-110 Gevi Gamma, BPF-55 Unitron, Aureonlux BLH-55 Aureon | un | 527.2
P.16.000.091001 | Módulo para adaptação de luminária de emergência, autonomia 90 minutos para lâmpada fluorescente de 32W | un | 191.37
P.16.000.091030 | Central de detecção e alarme de incêndio, autonomia de 1 hora para 12 laços, 220V/12V | un | 650.62
P.16.000.091342 | Central para iluminação de emergência, completa (incluso 9 baterias de 150A - 1h30min), de 5000 a 7500 W, ref. UNILAMP USE 110/7000 Unitron ou equivalente | un | 15081.13
P.16.000.091343 | Luminária para unidade centralizada pendente, completa, com duas lâmpadas fluorescentes compactas 9W, ref. PL 9W, LFA-18D/2F da Aureon, LM-12.02.09 da Unitron | un | 199.12
P.16.000.091345 | Luminária para unidade centralizada de sobrepor, completa, com lâmpada fluorescente de 15W, PL 15W, ref. G45 da Gevigama ou equivalente | un | 92.51
P.16.000.091551 | Central de iluminação de emergência com autonomia de 1 hora até 240W, ref. BF/42 da unilamp, ILU300P/12V da Gevi Gamma, CIE 12/360 da Aureon ou equivalente | un | 608.43
P.16.000.092142 | Luminária p/ balizamento ou aclaramento, sobrepor completa, com lâmpada fluorescente compacta, PL 9W, ref. LFA-9/D Aureon, LM220.0109F Unitron ou equivalente | un | 126.22
P.17.000.030001 | Unidade gerenciadora digital de vídeo em rede (NVR) de até 8 câmeras IP em Full HD a 30FPS, armazenamento de 6 TB, 1 interface de rede Fast Ethernet. Referência NVD 1008 P da Intelbrás ou equivalente. | un | 1105.7
P.17.000.030003 | Unidade gerenciadora digital de vídeo em rede (NVR) de até 16 câmeras IP em Full HD a 30FPS, armazen. de 12 TB, 1 interface de rede Gigabit Ethernet e 4 entradas de alarme. Ref. NVD 3016 P da Intelbrás ou equivalente | un | 1397.03
P.17.000.030005 | Unidade gerenciadora digital de vídeo em rede (NVR) de até 32 câmeras IP em Full HD a 30FPS, para armazenamento de 48 TB, 2 interface de rede Gigabit Ethernet e 16 entradas de alarme; referência NVD 7032 da Intelbrás ou equivalente | un | 3417.03
P.17.000.030502 | Fonte de alimentação chaveada universal (bivolt), com saída de 24V 1,5A 35W; ref. ABL2REM24015H da Scheneider, LRS-35-24 da Mean Well ou equivalente | un | 131.61
P.17.000.030515 | Rack fechado de piso padrão metálico, 19 x 44 Us x 770 mm | un | 1857.82
P.17.000.030518 | Guia organizadora de cabos para rack, 019´ 1U | un | 14.93
P.17.000.030520 | Rack fechado, ventilado padrão metálico, 19 x 20 Us x 470 mm, ref. Carthom´s | un | 1075.37
P.17.000.030522 | Rack fechado padrão metálico, 19 x 12 Us x 470 mm | un | 609.84
P.17.000.030523 | Bandeja fixa para rack, 19´ x 500 mm | un | 63.63
P.17.000.030524 | Bandeja fixa para rack, 19" x 800 mm | un | 86.41
P.17.000.030525 | Bandeja deslizante para rack, 19´ x 800 mm | un | 155.24
P.17.000.030531 | Guia organizadora de cabos para rack, 19´ 2 U | un | 22.14
P.17.000.030537 | Detector ou sensor de gás liquefeito (GLP), gás natural (GN) ou derivados de metano, endereçável; ref. Gevi gamma, AFDG2E da Abafire, AGD da Contech, IL022 da Aerot ou equivalente | un | 388.97
P.17.000.030538 | Painel repetidor de detecção e alarme de incêndio tipo endereçável | un | 1060.6
P.17.000.030550 | Alarme hidráulico com gongo, cobertura e corpo em alumínio fundido ASTM-B-209, pintado na cor vermelha; ref. Reliablel, Skop ou equivalente | un | 479.49
P.17.000.030555 | Módulo isolador, módulo endereçador para audiovisual; ref. LSC-ISO da Global Fire, IRC485T03 da tecnohold, IDL 520 da Intelbrás, MIC-E 02251 da Ilumac ou equivalente | un | 310.04
P.17.000.030562 | Câmera fixa colorida compacta, resolução 1/3 Megapixels, tipo mini com lente varifocal, para áreas internas e externas; ref. DS-2CD4112F-I(Z) da Hikvision, IP 51330 da Venetian ou equivalente | un | 719.92
P.17.000.030563 | Câmera Dome IP HD 1.3MP, para áreas internas e externas, função WDR, com lente varifocal, possui função SIP (vídeo chamadas); ref. SNC-EB602R da Sony ou equivalente | un | 3449.38
P.17.000.030575 | Câmera fixa com domo e suporte de fixação, sensor de imagem CMOS, função WDR e IP 66; ref. Q3517-LVE da AXIS ou equivalente | un | 10506.76
P.17.000.030578 | Switch gigabit para servidor central com 24 portas frontais e 2 portas SFP, capacidade de 10 / 1100 / 1000Mbps, ref. 2930F 24G JL253A da Aruba, J253A da HP, N2024P da Dell ou equivalente | un | 8901.16
P.17.000.030580 | Unidade de disco rígido (HD) externo de 5 TB | un | 962.3
P.17.000.030581 | Bandeja deslizante para Rack de 19" padrão, com profundidade de 770 mm | un | 119.52
P.17.000.030583 | Estação de trabalho "WorkStation" para central de monitoramento com até 3 monitores, memória Ram de 8 GB, referência do protótipo comercial T3620 MT da empresa Dell ou equivalente | cj | 7840.29
P.17.000.030584 | Mesa de apoio para até 6 monitores de 21,5" | un | 6080.04
P.17.000.030586 | Mesa controladora híbrida para até 32 câmeras IPs com teclado e joystick, compatível com sistema de CFTV, IP ou analógico. Referência modelo VTN-2000 da Intelbrás ou equivalente | un | 2928.66
P.17.000.030587 | Estação de monitoramento "WorkStation" para até 3 monitores, memória ram de 16 GB DDR4, Placa de vídeo 5 GB DD5; ref. Z4 da marca HP ou equivalente | cj | 11239.96
P.17.000.030600 | Central PABX híbrida de telefonia para 8 linhas tronco e 128 ramais (digital e analógico), recurso PBX-Networking, ref. KX-TDE600 IP Panasonic ou equivalente | cj | 53160.03
P.17.000.030601 | Central PABX híbrida de telefonia para 8 linhas tronco+128 ramais (digital e analógico), ref. Impacta 220 Intelbras, Impacta 300 Intelbras ou equivalente | cj | 23296.27
P.17.000.030700 | Sinalizador audiovisual endereçável com LEDs pulsantes do tipo flash, ref. SAV-E da Firemac, VALKYRIE A da Global Fire ou equivalente | un | 332.17
P.17.000.030701 | Chave de fluxo para ar | un | 186.97
P.17.000.030702 | Repetidor de Sinal I/I e V/I | un | 1023.45
P.17.000.030703 | Sensor de temperatura ambiente PT100 2 fios | un | 141.86
P.17.000.030704 | Transmissor de Pressão Diferencial, operação de 0 a 750 Pa | un | 815.46
P.17.000.030705 | Controlador lógico programável 16 entradas/16 saídas | un | 3238.43
P.17.000.030706 | Módulo de expansão para 8 canais de entrada analógica | un | 3857.53
P.17.000.030707 | Módulo de expansão para 8 de entradas e saídas digitais | un | 663.52
P.17.000.030708 | Módulos de expansão para 4 canais de saídas analógicas | un | 2603.15
P.17.000.030710 | Termostato de segurança 90-110C, ref. BT-TRL-90110 da Slic Equipamentos, LS1 da Actua Controls ou equivalente | un | 60.58
P.17.000.030711 | Transmissor de pressão compacto, escala de pressão de 0 A 10 BAR, sinal de saída de 4 - 20 MA; ref. MBS1700 da Danfos, PX119 da Omega, RTP-420 da Rücken ou equivalente | un | 604.34
P.17.000.030712 | Transmissor de temperatura/umidade para dutos 3% 4-20 mA, ref. RHP-3D11 da Slic equipamentos, ou equivalente | un | 1036.83
P.17.000.030717 | Pressostato diferencial para utilização em sistema central de ar condicionado, controle da pressão diferencial 55 de 414kPa; ref. SP74JA da Actua ou equivalente | un | 701.67
P.17.000.031488 | Receptor de sinais via internet, para acesso em redes locais - sem fio; ref. DIR-859 Wifi 1750Mpbs - D-Link, TL-WA901ND - TP Link Tecnologies Co. ltd ou equivalente | un | 242.68
P.17.000.031489 | Central PABX híbrida de telefonia para 08 linhas tronco + 24 ramais (01 digital e 23 analógicos); ref. Intelbras Impacta 40, Intelbras Impacta 68, Panasonic KXTES 32 ou equivalente | cj | 4982.7
P.17.000.031490 | Switch Gigabit 24 portas 10/100/1000 Base TX Layer 2 mínimo com porta de saída em fibra | un | 2927.77
P.17.000.031495 | Video porteiro eletrônico colorido com um interfone; referência comercial HDL 90.02.01.033, 90.02.01.700 ou equivalente | cj | 917.35
P.17.000.035701 | Porteiro eletrônico com 1 interfone, ref. Amelco AM-M100 | cj | 129.3
P.17.000.035705 | Sistema eletrônico de automatização de portão deslizante, para esforço maior de 800kg e até 1400 kg, mono 220 V, com 3 controles de acesso; ref. EURUS 1400 da PPA ou equivalente - instalado | cj | 3609.25
P.17.000.035713 | Sistema eletrônico de automatização de portão deslizante, para esforços até 800 kg, mono 220 V, com 2 controles de acesso; ref. DZ4 DK 1/3hp da Rossi ou equivalente - instalado | cj | 2616.67
P.17.000.037603 | Sistema de alarme PNE com indicador audiovisual, com fio, com etiquetas informativas em alumínio com impressão UV e adesivos, resistente às intempéries conforme NBR 9050/2015, para pessoas com mobilidade reduzida ou cadeirante | cj | 386.67
P.17.000.037604 | Sistema de alarme PNE com indicador audiovisual, sem fio (Wireless), com etiquetas informativas em alumínio com impressão UV e adesivos, resistente às intempéries conforme NBR 9050/2015, para pessoas com mobilidade reduzida ou cadeirante | cj | 432.2
P.17.000.041097 | Inversor de frequência, com potência de 50 CV, 220 volts, referência Weg ou equivalente | un | 19184.54
P.17.000.041098 | Inversor de frequência, com potência de 25 a 30 CV, referência Weg ou equivalente | un | 10415.23
P.17.000.041119 | Dispositivo de partida ´Soft Starter´ para motor 220 V, trifásico de 40cv, ref. SSW070130T5SZ da Weg ou equivalente | un | 3331.16
P.17.000.041120 | Dispositivo Soft Starter para motor 15 cv, trifásico 220 V, ref. SSW070045T5SZ da Weg ou equivalente | un | 1704.8
P.17.000.041121 | Dispositivo Soft Starter para motor 25 cv, trifásico 220 V, ref. SSW070085T5SZ da Weg ou equivalente | un | 2569.29
P.17.000.042200 | Inversor de frequência para variação de velocidade em motores, potência de 0,25 a 20 cv, ref. CFW08 - 0300T3848PSZ da Weg ou equivalente | un | 4730.68
P.17.000.042462 | Alarme sonoro bitonal de 220V, para painel de comando, ref. 104/220 B Cutler Hammer ou equivalente | un | 273.66
P.17.000.042521 | Detector óptico de fumaça endereçável, com base de fixação, ref. BH-300 da Kidde, Protege ou equivalente | un | 142.19
P.17.000.042522 | Distribuidor interno óptico para 1 U 24 fibras (DIO) B48, para montagem em rack 19"/ 23" | un | 358.3
P.17.000.042523 | Adaptador, modelo MM (62,5) SC-SPC, MM (62,5) LC-SPC ou MM (62,5) ST-ST-SPC ou equivalente, para distribuidor interno óptico 24 fibras (DIO) B48 | un | 88.16
P.17.000.042527 | Protetor de surto para bloco de distribuição, referência MPDG Slim RG / MPDG Slim RS da Bargoa, MP-R-CC (G) da Clamper ou equivalente | un | 17.23
P.17.000.042538 | Divisor interno com 1 entrada e 2 saídas 75 Ohms, ref. WDI/275 Wadt ou equivalente | un | 6.33
P.17.000.042539 | Divisor interno com 1 entrada e 4 saídas 75 Ohms, ref. WDI/475 Wadt ou equivalente | un | 10.89
P.17.000.042541 | Amplificador de potência, 50 dB, p/ VHF e CATV, frequência 40 a 550 MHz, ref. WCATV Wadt ou equivalente | un | 465.75
P.17.000.042561 | Antena parabólica multiponto e receptor analógico, ref. Antena Elsys, Century, ou equivalente; Receptor Petit Etrs39, Nano Box Vr Century ou equivalente; com controle remoto | un | 310.55
P.17.000.042562 | Filtro passivo e misturador de sinais VHF / UHF / CATV, ref. PQMB-2300B da Proeletronic ou equivalente | un | 7.83
P.17.000.042563 | Modulador de canais modelo ágil, ref. PQMO 2600 da Proeletronic ou equivalente | un | 202.45
P.17.000.042566 | Amplificador transistorizado de linha VHF (50 a 220 MHz, 50 dB) ou UHF (470 a 800 MHz, 48 dB), nível de saída 1, 4 e 8 canais, conectores de saída F-fêmea - 110/220V | un | 410
P.17.000.042591 | Fonte eletroímã para interligar à central do sistema de detecção e alarme de incêndio; alimentação 127Vac ou 220Vac, 2 baterias 12V/40Ah, 1 saída para 45 eletroimãs; ref. GG0339 da Gevi Gamma, FNA 520 da Intelbras ou equivalente | un | 431
P.17.000.046322 | Sensor de presença infravermelho passivo e microondas sem fio, alcance 12m, frequência 433,92Mhz, cobertura 90°, ref. Intelbras IVP2000 SR ou equivalente | un | 67.09
P.17.000.050018 | Transceptor Gigabit SX conectável de formato pequeno (SFP), referência HP X121 1G SFP LC SX Transceiver da empresa HP ou equivalente | un | 2394.25
P.17.000.050162 | Sistema ininterrupto de energia monofásico (no break) de 5 a 7,5 kVA (110 / 120 V), autonomia 15 minutos | un | 16276.01
P.17.000.050167 | Sistema ininterrupto de energia monofásico de 2 kVA (127 / 127 V), autonomia 40 minutos | un | 4146.41
P.17.000.050178 | Sistema ininterrupto de energia trifásico de 10 kVA (220 / 220 V), autonomia 15 minutos | un | 26946.89
P.17.000.050179 | Sistema ininterrupto de energia trifásico de 20 kVA (220 / 208 / 108 V), autonomia 15 minutos | un | 36695.18
P.17.000.050181 | Sistema ininterrupto de energia trifásico (on line) de 15 kVA (208 / 110 V), autonomia 15 minutos | un | 37410.23
P.17.000.050183 | Sistema ininterrupto de energia monofásico (on line) de 5 kVA (220 / 110 V), com autonomia 15 minutos | un | 11877.78
P.17.000.050186 | Sistema ininterrupto de energia, monofásico (no break) de 600 VA (127 / 127 V, com autonomia de 10 a 15 minutos | un | 565.16
P.17.000.050192 | Sistema ininterrupto de energia trifásico de 10 kVA (220 / 110 V), autonomia 2 horas | un | 38207.94
P.17.000.050208 | Estabilizador eletrônico de tensão, trifásico, com potência de 40 kVA (220/110V) | un | 21858.63
P.17.000.050214 | Sistema ininterrupto de energia trifásico on line, de 20 kVA (220/127V), automação 15 minutos | un | 40914.99
P.17.000.050215 | Sistema ininterrupto de energia trifásico on line, de 60 kVA (220/127V), automação 15 minutos | un | 95553.83
P.17.000.050218 | Sistema ininterrupto de energia trifásico on line, de 80 kVA (220/127V), automação 15 minutos | un | 112829.91
P.17.000.050220 | Sistema ininterrupto de energia, trifásico de 20 kVA, no break, entrada 380 V e saída 220 V, com autonomia de 15 minutos | un | 38280.4
P.17.000.050224 | Sistema ininterrupto de energia ´on line´ senoidal de 50 kVA (220/110 V), com automação de 15 minutos | un | 64756.49
P.17.000.050225 | Sistema ininterrupto de energia, trifásico on line senoidal de 5 kVA (220/110 V), com automação de 15 minutos | un | 17681.91
P.17.000.050226 | Sistema ininterrupto de energia, trifásico on line senoidal de 10 kVA (220/110 V), com autonomia de 15 minutos | un | 24626.28
P.17.000.050231 | Sistema ininterrupto de energia, trifásico on line senoidal de 7,5 kVA (220/110 V), com autonomia de 15 minutos | un | 20918.49
P.17.000.050257 | Sistema ininterrupto de energia trifásico, on line senoidal de 40kVA, 380V/220V, com autonomia de 15 minutos; ref. Conception da CM Comandos Lineares, Sigma da Beta Eletronic, Energy Master, Oneupsti, Processtec ou equivalente | un | 72154.16
P.17.000.067301 | Bloco de ligação com engate rápido para 10 pares com suporte BER-10 | un | 16.57
P.17.000.090534 | Destravador magnético eletroimã (sem fonte), para porta corta-fogo de 24 Vcc, ref. Gevi Gamma ou equivalente | un | 116.66
P.17.000.090899 | Rack fechado de piso padrão metálico, 19 x 24 Us x 570 mm | un | 807.59
P.17.000.091007 | Detector termovelocimétrico com base endereçável, ref. Johnson Controls, Fire & Security, Aerotex Extintorres ou equivalente | un | 146.33
P.17.000.091009 | Sirene audiovisual tipo endereçável, potência de 90 a 110db, tensão até 24Vcc, corrente 100mA, leds alto brilho; ref. VRE-SVF da Verin, Strobe 99dB da Siemens ou equivalente | un | 206.28
P.17.000.091031 | Sirene tipo corneta com potência nominal de 12V, potência sonora entre 115dB a 120dB, potência elétrica de 15 a 20W; ref. NA/12V da Aureon, GLK, DNI ou equivalente | un | 46.83
P.17.000.091404 | Aparelho telefônico multifrequencial, analógico, teclas: FLASH, HOOK, PAUSE, LND e MODE, constrole discagem em pulso e tom, controle de volume em 3 níveis | un | 41.42
P.17.000.091560 | Sirene eletrônica em caixa metálica de 12 / 24 Volts | un | 88.71
P.17.000.091621 | Cancela automática com gabinete aço e barreira em alumínio até 3,50 m; ref. Gatter Peccinin, Barrier da PPA, Prime DC da Garen, Max Peccinin, Brasso jetflex da PPA ou equivalente | un | 2765.75
P.17.000.092197 | Estabilizador eletrônico de tensão monofásico com potência, 5 kVA | un | 6513.93
P.17.000.092199 | Estabilizador eletrônico de tensão monofásico com potência, 10 kVA | un | 9193.67
P.17.000.092292 | Controlador de acesso com identificação por impressão digital (biometria) e software de gerenciamento, ref. Biometrix 500 plus da Trix ou equivalente | cj | 2379.83
P.17.000.092764 | Central alarme microprocessada para até 125 zonas, ref. FP-01 da Gevi Gamma ou equivalente | un | 1995.02
P.17.000.092765 | Repetidora sinais do painel sinóptico para central | un | 872.1
P.17.000.092771 | Detector microprocessado metais tipo portal; ref. MAGXXI linha 300 / 3P da Magnetec; DMP-01/MP da Priel ou equivalente | un | 7142.32
P.18.000.042305 | Placa de advertência em chapa 18, nas dimensões 400 x 300 mm, ´PERIGO ALTA TENSAO´ | un | 38.7
P.18.000.042520 | Painel frontal cego de 19´ x 1 U, ref. Itcomtech/20, Furukawa, Garra ou equivalente | un | 7.77
P.18.000.042526 | Painel frontal cego de 19´ x 2 U; referência comercial Itcomtech/20, Furukawa, Garra ou equivalente | un | 7.79
P.18.000.045100 | Caixa base lateral tipo ´N´ (1300x400x250mm), ref. Phaynell, JSA ou equivalente | un | 328.55
P.18.000.045101 | Caixa de medição tipo ´M´ externa de (900x1200x270)mm, padrão Eletropaulo | un | 1036.97
P.18.000.045102 | Caixa para seccionadora tipo ´T´, (900x600x250)mm, padrão Eletropaulo | un | 368.66
P.18.000.045103 | Caixa de medição tipo II, (300 x 560 x 200)mm, padrão concessionárias | un | 107.12
P.18.000.045106 | Caixa de medição externa tipo ´N´ (1300x1200x270)mm, padrão Eletropaulo | un | 1553.49
P.18.000.045108 | Caixa de proteção para TC, em chapa 14, (1000x750x300) mm, padrão CPFL | un | 552.48
P.18.000.045109 | Caixa de medição externa tipo ´L´ (900x600x270)mm, padrão Eletropaulo | un | 438.22
P.18.000.045110 | Caixa de medição ´A1´para cabine primária (1000x1000x300)mm, padrão Eletropaulo | un | 1804.56
P.18.000.045111 | Caixa de proteção dos bornes do medidor, em chapa 18, (300x250x90) mm padrão CPFL | un | 73.31
P.18.000.045116 | Caixa de entrada tipo ´E´ de (560x350x210)mm, ref. BN, Olipe, ou equivalente - padrão Eletropaulo | un | 116.95
P.18.000.045121 | Caixa de medição polifásica tipo III, (500x600x200)mm, padrão concessionárias | un | 168.39
P.18.000.049566 | Suporte para transformação em poste/estaleiro | un | 95.29
P.18.000.050127 | Quadro Telebras de embutir em chapa de (200 x 200 x 120) mm, com fundo de madeira, ref. Olipe, Lintermani ou equivalente | un | 39.59
P.18.000.050128 | Quadro Telebras de embutir em chapa de (400 x 400 x 120) mm, com fundo de madeira, ref. Olipe, Lintermani ou equivalente | un | 81.13
P.18.000.050129 | Quadro Telebras de embutir em chapa de (600 x 600 x 120) mm, com fundo de madeira, ref. Olipe, Lintermani ou equivalente | un | 143.86
P.18.000.050130 | Quadro Telebras de embutir em chapa de (800 x 800 x 120) mm, com fundo de madeira, ref. Olipe, Lintermani ou equivalente | un | 274.97
P.18.000.050131 | Quadro Telebras de embutir em chapa de (120 x 120 x 120) mm, com fundo de madeira, ref. Olipe, Lintermani ou equivalente | un | 458.65
P.18.000.050132 | Quadro Telebras de sobrepor em chapa de (200 x 200 x 120) mm, com fundo de madeira, ref. Olipe, Lintermani ou equivalente | un | 52.04
P.18.000.050133 | Quadro Telebras de sobrepor em chapa de (400 x 400 x 120) mm, com fundo de madeira, ref. Olipe, Lintermani ou equivalente | un | 102.54
P.18.000.050134 | Quadro Telebras de sobrepor ema chapa de (600 x 600 x 120) mm, com fundo de madeira, ref. Olipe, Lintermani ou equivalente | un | 192.16
P.18.000.050135 | Quadro Telebras de sobrepor em chapa de (800 x 800 x 120) mm, com fundo de madeira, ref. Olipe, Lintermani ou equivalente | un | 308.92
P.18.000.050269 | Cubículo de média tensão para uso ao tempo IP-53 (mínimo), classe 24kV para 300kVA, padrão CPFL, Piratininga, Elektro, Eletropaulo, etc.; ref. Beghim, ABB, VR Painéis, Gimi ou equivalente | cj | 87541.37
P.18.000.050271 | Quadro de embutir em chapa de aço, para disjuntores 16 DIN / 12 Bolt-on de 150 A, QDETG-U II, ref. 904501 da Cemar ou equivalente | un | 297.61
P.18.000.050272 | Quadro de embutir em chapa de aço, para disjuntores 24 DIN / 18 Bolt-on de 150 A, QDETG-U II, ref. 904502 da Cemar ou equivalente | un | 341.83
P.18.000.050273 | Quadro de embutir em chapa de aço, para disjuntores 34 DIN / 24 Bolt-on de 150 A, QDETG-U II, ref. 904503 da Cemar ou equivalente | un | 399
P.18.000.050274 | Quadro de embutir em chapa de aço, para disjuntores 44 DIN / 32 Bolt-on de 150 A, QDETG-U II, ref. 904504 da Cemar ou equivalente | un | 446.83
P.18.000.050275 | Quadro de embutir em chapa de aço, para disjuntores 56 DIN / 40 Bolt-on de 225 A, QDETG-U II, ref. 904505 da Cemar ou equivalente | un | 626.53
P.18.000.050276 | Quadro de embutir em chapa de aço, para disjuntores 70 DIN / 50 Bolt-on de 225 A, QDETG-U II, ref. 904506 da Cemar ou equivalente | un | 875.46
P.18.000.050277 | Quadro de sobrepor em chapa de aço, para disjuntores 16 DIN / 12 Bolt-on de 150 A, QDSTG-U II, ref. 904507 da Cemar ou equivalente | un | 402.65
P.18.000.050278 | Quadro de sobrepor em chapa de aço, para disjuntores 24 DIN / 18 Bolt-on de 150 A, QDSTG-U II, ref. 904508 da Cemar ou equivalente | un | 470.2
P.18.000.050279 | Quadro de sobrepor em chapa de aço, para disjuntores 34 DIN / 24 Bolt-on de 150 A, QDSTG-U II, ref. 904509 da Cemar ou equivalente | un | 528.4
P.18.000.050280 | Quadro de sobrepor em chapa de aço, para disjuntores 44 DIN / 32 Bolt-on de 150 A, QDSTG-U II, ref. 904510 da Cemar ou equivalente | un | 583.28
P.18.000.050281 | Quadro de sobrepor em chapa de aço, para disjuntores 56 DIN / 40 Bolt-on de 225 A, QDSTG-U II, ref. 904511 da Cemar ou equivalente | un | 809.64
P.18.000.050282 | Quadro de sobrepor em chapa de aço, para disjuntores 70 DIN / 50 Bolt-on de 225 A, QDSTG-U II, ref. 904512 da Cemar ou equivalente | un | 1143.39
P.18.000.050287 | Cubículo de média tensão para uso ao tempo IP-53 (mínimo), classe 17,5kV e 300kVA, padrão CPFL, Piratininga, Elektro, Eletropaulo, etc.; referência comercial Beghim, ABB, VR Painéis, Gimi ou equivalente | cj | 69470.2
P.18.000.091179 | Painel autoportante/modular em chapa de aço, com espessura mínima de 2 mm, proteção mínima IP-54, sem componentes; referência comercial Taunus, Press Mat ou equivalente | m² | 2170.3
P.18.000.091704 | Placa de montagem para quadros em geral em chapa de aço, acabamento pintura eletrostática, ref. PM2012, 1820 x1146 mm | m² | 408.16
P.18.000.092638 | Banco de medição para transformadores, TP/TC, Eletropaulo e Cesp | un | 512.39
P.18.000.092639 | Suporte para fixação lateral em cabine primária para TP´s 80 x 35 x 42 cm, em ferro cantoneira L: 1 1/2´ x esp. 1/8´ | un | 154.43
P.19.000.024014 | Conector grampo cabo/haste de 3/4´ | un | 13.07
P.19.000.040501 | Isolador tipo castanha de 85x90mm | un | 18.27
P.19.000.040516 | Grampo ´C´ de Ø 3/8´ e balancim grande para perfilado, ref. BF-078+BF-081 Bandeirantes, RP 2033+RP 2034 Real Perfil ou equivalente | cj | 5.08
P.19.000.042219 | Captor tipo FRANKLIN, Hmin.= 300mm, 4 ou mais pontas,1 descida, cromado, ref. PRT-101 Paratec, PK-0003 Paraklin, TEL-020 Termotécnica ou equivalente | un | 52.35
P.19.000.042220 | Captor tipo FRANKLIN, Hmin.= 300mm, 4 ou mais pontas, 2 descidas, cromado, ref. PRT-102 Paratec, PK-0004 Paraklin, TEL-022 Termotécnica ou equivalente | un | 69.67
P.19.000.042223 | Isolador galvanizado reforçado para fixação a 90° | un | 10.04
P.19.000.042224 | Isolador galvanizado simples, chapa de encosto | un | 3.59
P.19.000.042225 | Isolador galvanizado simples reforçado, chapa de encosto | un | 5
P.19.000.042226 | Isolador galvanizado simples com calha para telha ondulada | un | 9.43
P.19.000.042227 | Isolador galvanizado simples reforçado com calha para telha ondulada | un | 11.19
P.19.000.042231 | Isolador galvanizado simples para mastro 2´, com 1 descida | un | 7.48
P.19.000.042232 | Isolador galvanizado simples para mastro 2´, com 2 descidas | un | 10.67
P.19.000.042233 | Isolador galvanizado reforçado para mastro 2´, com 1 descida | un | 9.18
P.19.000.042234 | Isolador galvanizado reforçado para mastro 2´, com 2 descida | un | 12.33
P.19.000.042235 | Abraçadeira de contraventagem para mastro de 2´ | un | 8.32
P.19.000.042236 | Apoio para mastro em aço galvanizado de 2´ | un | 5.97
P.19.000.042237 | Base para mastro em aço galvanizado de 2´, ref. PK 0505 da Paraklim ou equivalente | un | 42.81
P.19.000.042238 | Contraventagem com cabo para mastro de 2´ | un | 103.47
P.19.000.042240 | Mastro simples galvanizado de 2´, altura de 3 a 5 m, Inclusive luva de redução, ref. 703 Paraklin ou equivalente | m | 49.08
P.19.000.042241 | Suporte porta bandeira simples para mastro de 2´ | un | 15.55
P.19.000.042242 | Suporte reforçado para porta bandeira de 2´ | un | 19.98
P.19.000.042243 | Abraçadeira para fixação do aparelho sinalizador para mastro de diâmetro 2´ | un | 9.81
P.19.000.042248 | Conector de emenda em latão para cabo até 50mm², com 4 parafusos | un | 16.47
P.19.000.042249 | Conector tipo olhal reforçado cabo/haste de 3/4", em latão forjado natural; ref. PK 0105 Paraklin, PRT-909 Paratec, 662401 Magnet, DR-098 Raycon, PG-0105 Paragam, TH-34-R Intelli, TTC006-1 Conimel ou equivalente | un | 6.43
P.19.000.042250 | Conector tipo olhal reforçado cabo/haste de 5/8", em latão forjado natural; ref. PK-0104 Paraklin, PRT-908 Paratec, 662301 Magnet, DR-097 Raycon, PG-0104 Paragam, Th-58-R Intelli, TTC004-1 Conimel ou equivalente | un | 4.08
P.19.000.042252 | Haste de aterramento de 5/8"x2,4 m, em aço SAE1010/1020, trefilado e revestido de cobre eletrolítico; ref. PK0065 da Paraklin, TEL5824 da Termotécnica ou equivalente | un | 72.12
P.19.000.042253 | Mastro p/sinalizador de obstáculo de 1,50m x 3/4´ | un | 31.2
P.19.000.042254 | Suporte para tubo de proteção com grapa de encosto 2´ | un | 7.4
P.19.000.042255 | Suporte para tubo de proteção com grapa para chumbar 2´ | un | 6.76
P.19.000.042257 | Tampa para caixa de inspeção cilíndrica em aço galvanizado | un | 27.88
P.19.000.042380 | Abraçadeira para cabo modelo MB-4 da 3M Scotch para fixação de cabo elétrico de potência, isolado de tensão até 35 KV | un | 163.71
P.19.000.042433 | Haste de aterramento de 3/4"x3 m, em aço SAE1010/1020, trefilado e revestido de cobre eletrolítico; ref. 6757 da Magnet, PK0068 da Paraklin ou equivalente | un | 117.05
P.19.000.042474 | Isolador galvanizado uso geral, 20 cm, PK-0195 da Paraklin,TEL-210 ou equivalente | un | 3.71
P.19.000.042476 | Caixa de inspeção do terra cilíndrica em PVC rígido, diâmetro de 300 mm, h= 400 mm | un | 22.57
P.19.000.042477 | Caixa de inspeção do terra cilíndrica em PVC rígido, diâmetro de 300 mm, h= 250 mm | un | 14.24
P.19.000.042478 | Caixa de inspeção do terra cilíndrica em PVC rígido, diâmetro de 300 mm, h= 600 mm | un | 31.09
P.19.000.043502 | Armação secundária para 1 estribo | un | 12.6
P.19.000.043503 | Armação secundária para 2 estribos | un | 24.18
P.19.000.043504 | Isolador tipo disco para 15kV | un | 55.9
P.19.000.043505 | Isolador tipo roldana baixa tensão de 76 x 79 mm | un | 5.32
P.19.000.044301 | Barra condutora chata em cobre de 3/4´ x 3/16´; ref. Tel 780 Termotécnica ou equivalente | m | 46.83
P.19.000.044304 | Caixa de equalização com barra cobre 6mm, embutir, chapa de aço com pintura esmaltada, de 400x400mm e tampa, uso interno, ref. Tel-900 Termotécnica ou equiv. | un | 384.64
P.19.000.044305 | Caixa de equalização com barra cobre 6mm, embutir, chapa de aço com pintura esmaltada, de 200x200mm e tampa, uso interno, ref. Tel-901 Termotécnica ou equiv. | un | 237.31
P.19.000.044306 | Fixador componente A+B, ref. FGG 01 da Gelcam ou equivalente | kg | 32.24
P.19.000.044307 | Suporte para fixação de terminal aéreo e ou cabo de cobre, ref. SGG01da Gelcam | un | 3.17
P.19.000.044308 | Terminal aéreo em barra de cobre circular maciço, diâmetro de 1/4´ x 300, TAG da Gelcam | un | 5.96
P.19.000.044309 | Presilha em latão para cabos de 16 até 50 mm², ref. Termotécnica | un | 1.05
P.19.000.044310 | Presilha em latão para cabos acima 50 até 120 mm², ref. Termotecnica | un | 1.44
P.19.000.044311 | Suporte para fixação de terminal aéreo e ou cabo de cobre nu, ref. SGG02/SGG03 da Gelcam | un | 2.86
P.19.000.044314 | Suporte para fixação de fita de alumínio 7/8" x 1/8" e/ou cabo de cobre nu, com base ondulada, ref. SGG 03 (longitudinal) da Gelcam ou equivalente | un | 2.96
P.19.000.044315 | Suporte para fixação de fita de alumínio 7/8´ x 1/8´, com base plana, ref. SGG 04/F da Gelcam | un | 2.24
P.19.000.044320 | Cordoalha flexível "jumpers" de 25 X 300 mm, com 4 furos de 11 mm; ref. Barbanera, Raycon, TEL5703 da Termotécnica ou equivalente | un | 30.7
P.19.000.044321 | Terminal estanhado com 1 furo e 1 compressão - 16 mm², ref. TEC 5116 Termotécnica, Paraklin ou equivalente | un | 1.78
P.19.000.044322 | Terminal estanhado com 1 furo e 1 compressão - 35 mm², ref. TEC 5135 Termotécnica, Paraklin ou equivalente | un | 3.49
P.19.000.044323 | Terminal estanhado com 1 furo e 1 compressão - 50 mm², ref. TEC 5150 Termotécnica, Paraklin ou equivalente | un | 5.34
P.19.000.044326 | Terminal estanhado com 2 furos e 1 compressão - 50 mm², ref. TEC 5175 Termotécnica, Paraklin ou equivalente | un | 10.25
P.19.000.044327 | Conector tipo "X" fundido em bronze para aterramento de tela, para cabo 16 - 50mm², ref. TEL 6945 da Termotécnica ou equivalente | un | 20.99
P.19.000.044328 | Malha fechada pré-fabricada em fio de cobre de 16mm e mesch 30 x 30cm para aterramento, ref. MPT-16 da Fastweld ou equivalente | m² | 97.86
P.19.000.044330 | Tela equipotencial em aço inoxidável, largura 200 mm, espessura 1,4mm, ref. TEL 758KV Belinox, fabricação Termotécnica ou equivalente | m | 43.4
P.19.000.044331 | Cordoalha flexível "jumpers" de 25 X 235 mm, com 4 furos de 11 mm; ref. Barbanera, Raycon, TEL5702 da Termotécnica ou equivalente | un | 26.17
P.19.000.048002 | Barra condutora chata em alumínio de 7/8´ x 1/8´ x 3 m; referência comercial TEL 771 fabricação Termotécnica ou equivalente | m | 4.34
P.19.000.048007 | Barra condutora chata em alumínio de 3/4´ x 1/4´ x 3 m; referência comercial TEL 770 fabricação Termotécnica ou equivalente | m | 11.55
P.19.000.048040 | Isolador suporte pedestal de epóxi e/ou porcelana com guia barra 25kV, completo - uso interno | un | 92.23
P.19.000.048071 | Kit solda com cartucho para solda exotérmica n. 25 a 45 | un | 3.68
P.19.000.048072 | Kit solda com cartucho para solda exotérmica nº 65 a 115 | un | 8.65
P.19.000.048073 | Kit solda com cartucho para solda exotérmica nº 150 a 250 | un | 16.02
P.19.000.048074 | Alicate para solda exotérmica, referência U-L 160 da Unisolda ou equivalente | un | 77.57
P.19.000.048075 | Alicate para solda exotérmica, referência U-S84 da Unisolda ou equivalente | un | 52.82
P.19.000.048080 | Molde para solda exotérmica conexão cabo-cabo horizontal em X, bitola do cabo de 16-16mm² a 35-35mm²; referência UXA da Unisolda ou equivalente | un | 69.49
P.19.000.048081 | Molde para solda exotérmica conexão cabo-cabo horizontal em X, bitola do cabo de 50-25mm² a 95-50mm²; referência UXA da Unisolda ou equivalente | un | 102.16
P.19.000.048084 | Molde para solda exotérmica conexão cabo-cabo horizontal em X sobreposto, bitola do cabo de 35-35mm² a 50-35mm²; referência UXB da Unisolda ou equivalente | un | 99.27
P.19.000.048085 | Molde para solda exotérmica conexão cabo-cabo horizontal em X sobreposto, bitola do cabo de 50-50mm² a 95-50mm²; referência UXB da Unisolda ou equivalente | un | 103.76
P.19.000.048087 | Molde para solda exotérmica conexão cabo-cabo horizontal em T, bitola do cabo 16-16mm² a 50-35mm², 70-35mm² e 95-35mm², ref. UTA da Unisolda ou equivalente | un | 76.71
P.19.000.048088 | Molde para solda exotérmica conexão cabo-cabo horizontal em T, bitola do cabo de 50-50mm² a 95-50mm²; referência UTA da Unisolda ou equivalente | un | 103.68
P.19.000.048089 | Molde para solda exotérmica conexão cabo-cabo horizontal reto, bitola do cabo de 16mm² a 70mm²; referência USS da Unisolda ou equivalente | un | 64.53
P.19.000.048091 | Molde para solda exotérmica conexão cabo-haste em X sobreposto, bitola do cabo de 35mm² a 50mm² para haste de 5/8 e 3/4; ref. UGXB da Unisolda ou equivalente | un | 165.39
P.19.000.048093 | Molde para solda exotérmica conexão cabo-haste em T, bitola do cabo de 35mm² para haste de 5/8 e 3/4; referência UGTA da Unisolda ou equivalente | un | 140.57
P.19.000.048094 | Molde para solda exotérmica conexão cabo-haste em T, bitola do cabo de 50mm² a 95mm² para haste de 5/8 e 3/4; referência UGTA da Unisolda ou equivalente | un | 141.02
P.19.000.048095 | Molde para solda exotérmica conexão cabo-haste na lateral, bitola do cabo de 25mm² a 70mm² para haste de 5/8 e 3/4; referência UGY da Unisolda ou equivalente | un | 145.45
P.19.000.048096 | Molde para solda exotérmica conexão cabo-haste no topo, bitola do cabo de 25mm² a 35mm² para haste de 5/8; referência UGT da Unisolda ou equivalente | un | 75.76
P.19.000.048097 | Molde para solda exotérmica conexão cabo-haste no topo, bitola do cabo de 50mm² a 95mm² para haste de 5/8 e 3/4; referência UGT da Unisolda ou equivalente | un | 104.72
P.19.000.048098 | Molde para solda exotérmica conexão cabo-ferro de construção com cabo paralelo, bitola do cabo 35mm² para haste 5/8 e 3/4; ref. URR da Unisolda ou equivalente | un | 87.81
P.19.000.048099 | Molde para solda exotérmica conexão cabo-ferro construção com cabo paralelo, bitola cabo 50mm² a 70mm² para haste 5/8 e 3/4; ref. URR da Unisolda ou equivalente | un | 128.46
P.19.000.048100 | Molde para solda exotérmica conexão cabo-ferro construção com cabo X sobreposto, bitola cabo de 35mm² a 70mm² para haste 5/8; ref. URC Unisolda ou equivalente | un | 127.55
P.19.000.048101 | Molde para solda exotérmica conexão cabo-ferro construção com cabo X sobreposto, bitola cabo 35mm² a 70mm² para haste 3/8; ref. URC da Unisolda ou equivalente | un | 127.55
P.19.000.048102 | Molde para solda exotérmica conexão cabo-terminal com duas fixações, bitola do cabo de 25mm² a 50mm² para terminal 3x25; ref. ULAB2 da Unisolda ou equivalente | un | 74.76
P.19.000.048103 | Molde para solda exotérmica conexão cabo-superfície de aço, bitola do cabo de 16mm² a 35mm²; referência UHC da Unisolda ou equivalente | un | 84
P.19.000.048104 | Molde para solda exotérmica conexão cabo-superfície de aço, bitola do cabo de 50mm² a 95mm²; referência UHC da Unisolda ou equivalente | un | 99.88
P.19.000.048105 | Cruzeta de aço galvanizado a fogo, tipo 'U' de 2400mm, para fixação de muflas ou para-raios | un | 341.89
P.19.000.048530 | Braçadeira circular de 290 mm, em aço carbono galvanizado a fogo para poste | un | 32.39
P.19.000.049505 | Alca pré-formada dupla de distribuição CA-CAA 2,0 a 4,0 | un | 13
P.19.000.049506 | Captor terminal aéreo horizontal 3/8´ x 250mm, com 1 furo, galvanizado a fogo sem bandeirinha, ref. TEL 044 da Termotécnica ou equivalente | un | 6.36
P.19.000.049507 | Isolador rígido de pino Hi-Top, para 15 kV | un | 17.38
P.19.000.049517 | Olhal para parafuso M16 (5/8´) | un | 9.04
P.19.000.049533 | Gancho suspensão com olhal | un | 7.93
P.19.000.049561 | Alca pré-formada de distribuição estai para cabo de aço 4´ CA-CAA | un | 2.95
P.19.000.049562 | Manilha sapatilha de ferro | un | 10.64
P.19.000.049567 | Chapa para estai 8 x 76 x 60 x 70 mm 45° | un | 8.06
P.19.000.049568 | Sapatilha para cabo de aço de 3/8´ | un | 2.5
P.19.000.049569 | Alca pré-formada estai para cabo de aço 3/8´ | un | 13.66
P.19.000.070864 | Captor tipo terminal aéreo, h = 300 mm, em alumínio, ref. Tagal da Gelcam, PK 1989 da Paraklin ou equivalente | un | 4.11
P.19.000.090405 | União angular para vergalhão, diam. 3/8´ | un | 35.72
P.19.000.090406 | Prensa vergalhão ´T´ diâmetro 3/8´ (derivação) | un | 13.07
P.19.000.090409 | Isolador suporte pedestal de epóxi e/ou porcelana com guia barra 15kV, completo - uso interno | un | 70.84
P.19.000.090544 | Isolador em epoxi 1kV para barramento de 50mm | un | 12.53
P.19.000.091371 | Haste de aterramento de 5/8"x3 m, em aço SAE1010/1020, trefilado e revestido de cobre eletrolítico; ref. PK0066 da Paraklin, TEL5830 da Termotécnica ou equivalente | un | 94
P.19.000.091389 | Isolador roldana em porcelana de 72 x 72 mm | un | 4.23
P.19.000.091390 | Suporte para isolador roldana tipo DM, padrão TELEBRÁS | un | 1.31
P.19.000.092009 | Captor terminal aéreo h= 600mm, diâmetro de 3/8´ galvanizado a fogo; ref. PRT-152A/156A/160A/164A Paratec, PK-0034/0083/0097/0177 Paraklin, TEL-040/050/051/052 Termotécnica ou equivalente | un | 8.99
P.19.000.092010 | Sinalizador obstáculo simples sem fotocélula PK-0149 | un | 26.06
P.19.000.092011 | Sinalizador obstáculo duplo sem fotocélula PK-0150 | un | 57.83
P.19.000.092012 | Sinalizador de obstáculo duplo com célula fotoelétrica, ref. PK-0107 da Paraklin ou equivalente | un | 85.11
P.19.000.092013 | Sinalizador obstáculo simples com célula fotoelétrica; ref. PK 0106 da Paraklin ou equivalente | un | 43.11
P.19.000.092152 | Pára-raios de distribuição, classe 12 kV / 10 kA, encapsulado com polímero, ref. PBP-1210 Balestro ou equivalente | un | 157.92
P.19.000.092153 | Pára-raios de distribuição, classe 12 kV / 5 kA, encapsulado com polímero, ref. PBP-1205 Balestro ou equivalente | un | 146.66
P.19.000.092154 | Pára-raios de distribuição, classe 15 kV / 5 kA, encapsulado com polímero, ref. PBP-1505 Balestro ou equivalente | un | 156.56
P.19.000.092155 | Pára-raios de distribuição, classe 15 kV / 10 kA, encapsulado com polímero, ref. PBP-1510 Balestro ou equivalente | un | 171.47
P.19.000.092265 | Sinalizador visual de advertência, entrada/saída de garagem sequencial duplo, com base fixação, placa de sinalização; referência comercial RT-23P Rontan, EG-30 da Seton ou equivalente | cj | 225.33
P.19.000.092266 | Sinalizador audiovisual de advertência, entrada/saída de garagem sequencial duplo, com base fixação, placa de sinalização; referência comercial RT23PA Rontan, EG-30 Sonic ou equivalente | cj | 257.98
P.21.000.040001 | Poste concreto armado circular, H= 11m p/200kgf | un | 691.23
P.21.000.040002 | Poste concreto armado circular, H= 11m p/400kgf | un | 1091.4
P.21.000.040003 | Poste concreto armado circular, H= 11m p/600kgf | un | 1448.64
P.21.000.040004 | Poste concreto armado circular, H= 10m p/400kgf | un | 967.03
P.21.000.040005 | Poste concreto armado circular, H= 12m p/200kgf | un | 1067.48
P.21.000.040006 | Poste concreto armado circular, H= 9m p/200kgf | un | 496.91
P.21.000.040010 | Poste concreto armado circular, H= 12m p/400kgf | un | 1390.8
P.21.000.040011 | Poste concreto armado circular, H= 12m p/600kgf | un | 1790.29
P.21.000.040012 | Poste concreto armado circular, H= 12m p/1000kgf | un | 2601.6
P.21.000.042347 | Poste concreto armado circular, H= 7,00m p/200kgf | un | 409.25
P.21.000.042349 | Poste concreto armado circular, H= 10m p/200kgf | un | 831.94
P.21.000.049570 | Pedra de concreto para estaiamento, ref. ND.01.46.01/1 Elektro | un | 59.48
P.23.000.042218 | Barra de neutro com parafuso isolantes (capacidade de 4 a 12 fios) | un | 14.47
P.23.000.043131 | Cabo de cobre flexivel de 2x1,5mm², encordoamento com isolação termoplástico PVC/E 105°C, classe 4, tensão de isolamento 600V, para sistema de detecção incêndio | m | 2.67
P.23.000.043132 | Cabo de cobre flexivel de 3x1,5mm², encordoamento com isolação termoplástico PVC/E 105°C, classe 4, tensão de isolamento 600V, para sistema de detecção incêndio | m | 3.35
P.23.000.043133 | Cabo de cobre flexivel de 2x2,5mm², encordoamento com isolação termoplástico PVC/E 105°C, classe 4, tensão de isolamento 600V, para sistema de detecção incêndio | m | 3.41
P.23.000.043252 | Sistema de barramento blindado de 100 a 2500 A, trifásico, barra de cobre, composto por: calha condutora trifásica com neutro 100%, igual ou superior a 630 V (Ui), para uso interno; ref. Beghin, Helzin ou equivalente | Axm | 207.44
P.23.000.043661 | Barra de contato para chave seccionadora tipo NH3-600A | un | 52.55
P.23.000.049627 | Barramento de cobre nu (qualquer bitola) | kg | 50.29
P.24.000.045045 | Condulete em PVC para 5 e/ou 6 entradas de 1´, ref. linha Top da Tigre, Daisa ou equivalente | un | 7.65
P.24.000.045047 | Tampa tomada redonda para condulete em PVC de 1´, ref. linha Top da Tigre, Daisa ou equivalente | un | 3.88
P.25.000.024009 | Fita anticorrosiva 50mm; ref. 50 Scotchrap, Torofita ou equivalente | rolo | 114.63
P.25.000.024010 | Fita anticorrosiva 100 mm; ref. 50 Scotchrap, Torofita ou equivalente | rolo | 273.12
P.25.000.025010 | Acoplador a relé 24 VCC/VAC - 1 contato reversível | un | 76.2
P.25.000.042591 | Caixa de emenda ventilada em polipropileno, para até 200 pares; ref. CEANS SS da Corning ou equivalente | un | 95.43
P.25.000.091386 | Arame de espinar em aço inoxidável, nu (1,14 mm), para TV a cabo | m | 0.29
P.25.000.091392 | Fita em aço inoxidável para poste tubular; comprimento de 0,50 m, largura de 19 mm | m | 1.92
P.25.000.091393 | Fecho em aço inoxidável para fita de 19 mm | un | 0.48
P.26.000.042408 | Régua de bornes para 9 polos, 600V/50A | un | 21.81
P.26.000.044005 | Disjuntor a seco aberto trifásico, 600V de 800A, 50/60Hz, ref. DM/800FM, Beghim ou equivalente | un | 20812.99
P.26.000.044006 | Disjuntor fixo PVO trifásico 17,5kV, acionamento manual, de 630A x 350 MVA, 50/60 Hz e acessórios, ref. PL15kV da Beghim ou equivalente | un | 15678.94
P.26.000.044007 | Disjuntor em caixa moldada, termomagnético, tripolar, 1250A, Vn= 690V, 50/60Hz, faixa de ajuste de 800 até 1250A, ref. DWA1600S-1250-3 da Weg ou equivalente | un | 7830.37
P.26.000.044008 | Disjuntor em caixa moldada, termomagnético tripolar. 1600A,Vn= 690V, 50/60Hz, faixa de ajuste de 1000 até 1600A, ref DWA1600S-1600-3 da Weg ou equivalente | un | 10777.22
P.26.000.044011 | Disjuntor em caixa aberta, com corrente nominal de 1600 A, tensão nominal de 500 V, ref. IZMU40 da Eaton, IZM58 da Moeller ou equivalente | un | 11054.73
P.26.000.044025 | Disjuntor fixo PVO 15kV, 630x350MVA, com carrinho, bobinas, chave contato 3NA+3NF, relé PX17104, relé capacitivo, relé supervisor e TC´s | cj | 24150.21
P.26.000.044029 | Disjuntor fixo a vácuo de 15 a 17,5kV, equipado com motorização de fechamento, com rele de proteção | un | 26082.87
P.26.000.044032 | Dispositivo e/ou interruptor diferencial residual de 125 A x 30 mA - 4 polos - 380 V, ref. fabricação Siemens, Schneider ou equivalente | un | 817.64
P.26.000.044036 | Disjuntor em caixa moldada, termomagnético tripolar, 2000 A, Vn= 1200 V, 50/60 Hz, faixa de ajuste de 1600 até 2000 A | un | 23607.05
P.26.000.044037 | Disjuntor em caixa moldada, termomagnético tripolar, 2500 A, Vn= 1200 V, 50/60 Hz, faixa de ajuste de 2000 até 2500 A | un | 34159.54
P.26.000.044039 | Disjuntor em caixa aberta tripolar extraível, 500V de 3200A, ref. ABW32 da Weg ou equivalente | un | 50610.29
P.26.000.044041 | Disjuntor em caixa aberta tripolar extraível, 500V de 4000A, ref. ABW40 da Weg ou equivalente | un | 93307.79
P.26.000.044045 | Disjuntor caixa aberta tripolar extraível, acionamento motorizado 220/240V, bloco contato 4NF+4NA, 500V de 6300A, ref. 3WL Siemens, EMAX da ABB, Masterpact NW Schneider ou equivalente | un | 218789.75
P.26.000.044055 | Disjuntor em caixa moldada tripolar de 480 V, de 10A até 60 V, ref. Det 134010/134025/134030/134040/134050 e 134060 da GE, DS da Soprano, SD da Steck ou equivalente | un | 296.21
P.26.000.044056 | Disjuntor em caixa moldada tripolar de 480 V, de 70A até 150 V, ref. Det 134070/134080/134090/1340100/134125 e 134150 da GE ou equivalente | un | 348.23
P.26.000.044057 | Disjuntor em caixa moldada tripolar termomagnético fixo de 415 V, de 175 A até 250 A, ref. THQD 34175/34200/34225 e 34250 da GE ou equivalente | un | 445.26
P.26.000.044065 | Disjuntor bipolar 10A até 50A - 480Vca - em caixa moldada, referência linha TED 124010 a TED 124050 da GE ou equivalente | un | 331.9
P.26.000.044066 | Disjuntor bipolar 150A - 600Vca - em caixa moldada, referência linha TED 126150 da GE ou equivalente | un | 531.44
P.26.000.044602 | Dispositivo diferencial residual de 25 A x 30 mA, 2 polos, ref. 5SM1 312-0 MB da Siemens ou equivalente | un | 139.26
P.26.000.044603 | Dispositivo diferencial residual de 40 A x 30 mA, 2 pólos, ref. 5SM1 314-0 MB Siemens ou equivalente | un | 143.99
P.26.000.044605 | Dispositivo diferencial residual de 80 A x 30 mA, 4 polos, ref. PBA 480/030 da GE, 5SM1-347-0 da Siemens ou equivalente | un | 320.7
P.26.000.044606 | Dispositivo diferencial residual de 100 A x 30 mA, 4 polos, ref. BPC 4100/030 da GE, 30-100-4 da Weg, SDR-049031 da Steck ou equivalente | un | 337.69
P.26.000.044611 | Dispositivo referencial residual de 25A x 30mA - 4 polos; ref. WRx12530mA da Cutler Hammer, 5SM1 da Siemens, SDR 425-30 da Steck ou equivalente | un | 169.13
P.26.000.044612 | Disjuntor termomagnético tripolar, 630 A, Vn= 690, 50/60 Hz, In= 440 até 630 A, ref. DWA800H-630-3 da Weg ou equivalente | un | 6228.16
P.26.000.044613 | Disjuntor termomagnético, unipolar 127/220V, corrente de 10 até 30A | un | 11.88
P.26.000.044614 | Disjuntor termomagnético, unipolar 127/220V, corrente de 35 até 50A | un | 19.46
P.26.000.044616 | Disjuntor termomagnético, bipolar 220/380V, corrente de 10 até 50A | un | 67.22
P.26.000.044617 | Disjuntor termomagnético, bipolar 220/380V, corrente de 60 até 100A | un | 101.84
P.26.000.044618 | Disjuntor termomagnético, tripolar 220/380V, corrente de 10 até 50A | un | 86.57
P.26.000.044619 | Disjuntor termomagnético, tripolar 220/380V, corrente de 60 até 100A | un | 107.53
P.26.000.044624 | Disjuntor série universal, em caixa moldada, térmico e magnético fixos, bipolar 480V, corrente de 60 até 100A; ref. Gi 20/21 da Eletromar/Cutler Hammer, TED 1240/41 da GE ou equivalente | un | 313.1
P.26.000.044625 | Disjuntor série universal, em caixa moldada, térmico e magnético fixos, bipolar 480/600V, corrente de 125A; ref. Gi 21 da Eletromar/Cutler Hammer, TED 1261 da GE ou equivalente | un | 497.7
P.26.000.044627 | Disjuntor série universal, em caixa moldada, térmico fixo e magnético ajustável, tripolar 600V, corrente de 300 até 400A; ref. DWB400N320-3DA da WEG, DAM1-630S-400A da JNG, 1SDA054437R1BR da ABB ou equivalente | un | 1838.13
P.26.000.044628 | Disjuntor série universal, em caixa moldada, térmico fixo e magnético ajustável, tripolar 600V, corrente de 500 até 630A; ref. DCM630S3-500A e DCM630S3-600A da Metaltex, DAM1-630S-500A da JNG, DWB800S500-3DA da WEG, FM6-SD630-630 da BHS, 1SDA054396R1BR da ABB ou equivalente | un | 2817.48
P.26.000.044629 | Disjuntor série universal, caixa moldada, térmico fixo e magnético ajustável, tripolar 600V, corrente de 700 até 800A; ref. Li 37/38 da Eletromar/Cutler Hammer, SKHA836AT0800B da GE ou equivalente | un | 4798.61
P.26.000.044631 | Mini-disjuntor termomagnético, bipolar 220/380V, corrente de 10 até 32A | un | 33.2
P.26.000.044632 | Mini-disjuntor termomagnético, bipolar 220/380V, corrente de 40 até 50A | un | 36.21
P.26.000.044633 | Mini-disjuntor termomagnético, bipolar 220/380V, corrente de 63A | un | 44.05
P.26.000.044634 | Mini-disjuntor termomagnético, bipolar 400V, corrente de 80 A ref. 5SPA 280-7 até 100 A, ref. 5SP4 191-7, fabricação Siemens ou equivalente | un | 730.05
P.26.000.044635 | Mini-disjuntor termomagnético, tripolar 220/380V, corrente de 10 até 32A | un | 44.77
P.26.000.044636 | Mini-disjuntor termomagnético, tripolar 220/380V, corrente de 40 até 50A | un | 46.61
P.26.000.044637 | Mini-disjuntor termomagnético, tripolar 220/380 V, corrente de 63 A, ref. Pial Legrand, Eletromar/Cuttler Hammer, ABB, GE ou equivalente | un | 56.38
P.26.000.044638 | Mini-disjuntor termomagnético, tripolar 400V, corrente de 80 até 125A | un | 1039.23
P.26.000.044639 | Mini-disjuntor termomagnético, unipolar 127/220V, corrente de 10 até 32A | un | 7.95
P.26.000.044640 | Mini-disjuntor termomagnético, unipolar de 127/220V, 40 até 50A | un | 10.14
P.26.000.090541 | Dispositivo diferencial residual de 40 A x 30 mA, 4 polos, GE V/304-044031, Siemens 5SM1 344-0 ou equivalente | un | 177.85
P.26.000.090542 | Dispositivo diferencial residual de 63 A x 30 mA, 4 polos industrial, ref. V/304-046031 da GE, 5SM1 346-0 da Siemens ou equivalente | un | 216.66
P.26.000.092804 | Dispositivo diferencial residual de 25A x 300mA 4 polos, ref. 5SM1642-0 da Siemens ou equivalente | un | 211.43
P.27.000.042258 | Fusível NH 00 6A a 125A | un | 15.18
P.27.000.042259 | Fusível NH 1 36A a 250A | un | 32.56
P.27.000.042260 | Fusível NH 2 224A a 400A | un | 55.45
P.27.000.042261 | Fusível NH 3 400A a 630A | un | 80.97
P.27.000.042308 | Base tripolar para fusível de 15kV | un | 601.55
P.27.000.042309 | Base unipolar para fusível de 15kV | un | 232.32
P.27.000.042310 | Fusível HH 15KV de 2.5A a 50A | un | 184.62
P.27.000.042311 | Fusível HH 15KV de 60 a 100A | un | 296.26
P.27.000.042432 | Vara para manobra em fibra de vidro, diâmetro de 38mm, elementos separados, para tensão até 36 kV | un | 358.23
P.27.000.043536 | Chave comutadora seletora com 3 pólos e 3 posições para 25 A, ref. CA20-A270.600-ER ou equivalente | un | 286.37
P.27.000.043538 | Chave comutadora seletora com 1 pólo e 3 posições para 25 A, ref. CA20B-A730.600-E ou equivalente | un | 184.2
P.27.000.043541 | Chave comutadora, reversão sob carga, tetrapolar, sem porta fusível para 100 A, ref. SS32-100/4 da Holec ou equivalente | un | 2073.74
P.27.000.043652 | Chave fusível base ´C´ para 25kV/100A, com capacidade de ruptura até 6,3kA, com fusível | un | 268.07
P.27.000.043653 | Chave seccionadora tripolar seca para 400 A - 15 kV - com prolongador, ref. INB-V da Inebrasa, SAN-15-400 da Moran ou equivalente | un | 953.2
P.27.000.043654 | Chave seccionadora tripolar seca para 600 / 630 A - 15 kV - com prolongador, ref. INB-V da Inebrasa, SAN-15-630 da Moran ou equivalente | un | 1120.99
P.27.000.043656 | Chave fusível base ´C´ para 15kV/100A, com capacidade de ruptura até 10kA, com fusível | un | 217.48
P.27.000.043657 | Chave fusível base ´C´ para 15kV/200A, com capacidade de ruptura até 10kA, com fusível | un | 340.17
P.27.000.043663 | Chave seccionadora sob carga, tripolar, acionamento rotativo, com prolongador e porta fusível até NH-00-125, sem fusível | un | 1329.06
P.27.000.043664 | Chave seccionadora sob carga, tripolar, acionamento rotativo, com prolongador e porta fusível até NH-00-160, sem fusível | un | 1282.5
P.27.000.043665 | Chave seccionadora sob carga, tripolar, acionamento rotativo, com prolongador e porta fusível até NH-1-250, sem fusível | un | 2352.51
P.27.000.043666 | Chave seccionadora sob carga, tripolar, acionamento rotativo, com prolongador e porta fusível até NH-2-400, sem fusível | un | 2632.26
P.27.000.043667 | Chave seccionadora sob carga, tripolar, acionamento rotativo, com prolongador e porta fusível até NH-3-630, sem fusível | un | 5475.21
P.27.000.043668 | Chave seccionadora sob carga, tripolar, acionamento tipo punho com porta fusível até NH-00-160, sem fusível | un | 231.61
P.27.000.043669 | Chave seccionadora sob carga, tripolar, acionamento tipo punho com porta fusível até NH-1-250, sem fusível | un | 411.52
P.27.000.043670 | Chave seccionadora sob carga, tripolar, acionamento tipo punho com porta fusível até NH-2-400, sem fusível | un | 582.35
P.27.000.043671 | Chave seccionadora sob carga, tripolar, acionamento tipo punho com porta fusível até NH-3-630, sem fusível, referência 3NP1163-1DA10 da Siemens, SP 630 da Holec ou equivalente | un | 1221.14
P.27.000.043672 | Chave comutadora, reversão sob carga, tripolar, sem porta fusível para 400A | un | 3779.49
P.27.000.043673 | Chave comutadora, reversão sob carga, tripolar, sem porta fusível para 600/630A | un | 5410.22
P.27.000.043674 | Chave comutadora, reversão sob carga, tripolar, sem porta fusível para 1000A | un | 8045.77
P.27.000.043676 | Chave seccionadora sob carga, tripolar, acionamento rotativo, com prolongador, sem porta fusível, de 1250A | un | 6524.46
P.27.000.043677 | Chave seccionadora sob carga, tripolar, acionamento rotativo, com prolongador, sem porta fusível, de 1000A | un | 3119.93
P.27.000.043678 | Chave seccionadora sob carga, tripolar, acionamento rotativo, com prolongador, sem porta fusível, de 630A | un | 1919.22
P.27.000.043679 | Chave seccionadora sob carga, tripolar, acionamento rotativo, com prolongador, sem porta fusível, de 400A | un | 1483.18
P.27.000.043680 | Chave seccionadora sob carga, tripolar, acionamento rotativo, com prolongador, sem porta fusível, de 250A | un | 1180.39
P.27.000.043681 | Chave seccionadora sob carga, tripolar, acionamento rotativo, com prolongador, sem porta fusível, de 160A | un | 1023.68
P.27.000.043691 | Chave seccionadora tripolar sob carga para 400 A / 15 kV - com prolongador, ref. Inebrasa, SANR-15-400 da Moran ou equivalente | un | 1187.84
P.27.000.043694 | Chave seccionadora tripolar sob carga para 400 A / 25 kV - com prolongador, ref. Inebrasa, SANR-25-400 da Moran ou equivalente | un | 1444.26
P.27.000.044001 | Base fusíveis DIAZED completa até 25A | un | 22.49
P.27.000.044002 | Base fusíveis DIAZED completa para 63A | un | 36.53
P.27.000.044050 | Base tipo NH completa para 125A | un | 18.37
P.27.000.044051 | Base tipo NH completa para 250A | un | 67.8
P.27.000.044052 | Base tipo NH completa para 400A | un | 91.74
P.27.000.044053 | Chave comutadora tetrapolar, reversão sob carga, sem porta-fusível, 630, A 690V, tensão de isolamento 1000V, ref. BB32-630/4 (back to back) da Holec | un | 6812.62
P.27.000.044101 | Fusível DIAZED rap/ret 35A a 63A | un | 5.31
P.27.000.044102 | Fusível DIAZED retardado 2A a 25A, referência modelo 2A 500V 5SB2 11 da Siemens, 20A 500VCA FDW-20S / 25A 500VCA FDW-25S Web ou equivalente | un | 3.55
P.27.000.090322 | Chave seccionadora tripolar, abertura sob carga seca para 160A/690V; ref. FSW160-3 da WEG, HR17-160 da JNG, Nh 160a Xlp 00 da ABB, 3NP1133-1CA10 da Siemens ou equivalente | un | 217.08
P.27.000.090384 | Chave comutadora seletora com 1 polo e 2 posições para 25 A, ref. CA20-A220.600-EG ou equivalente | un | 98.48
P.27.000.090387 | Comutador voltímetro, 3 fases, 3 fios 10 A, ref. 5TW0 020-1 da Siemens ou equivalente | un | 73.61
P.27.000.090388 | Comutador amperímetro de 10 A, ref. 5TW 020-1 da Siemens ou equivalente | un | 93.71
P.27.000.090449 | Chave de boia normalmente fechada, ref. Masterflux, CB2002 Mar Girius Revers ou equivalente | un | 36.24
P.27.000.090450 | Chave comutadora seletora com 1 pólo e 3 posições para 63 A, ref. 5TW3063-1 Siemens ou equivalente | un | 383.58
P.27.000.090456 | Amperímetro em ferro móvel 96x96mm, para ligação em transformador de corrente, escala fixa TC 0 A/50 A até 0 A/2,0 kA; referência comercial 2CNM515423R2000 da ABB, 7kM15515424Z1500 da Siemens ou equivalente | un | 261.88
P.27.000.090468 | Fusível de vidro para TP 0,5 A / 15 kV; ref. EFV-14x160KT Dekfuse, LD14mm Rehtom, FS5013-05 Fuseletric ou equivalente | un | 26.22
P.27.000.091349 | Voltímetro ferro móvel de 96x96mm, ref. M90111 Siemens | un | 126.39
P.28.000.046542 | Reator eletrônico de alto fator de potência com partida instantânea para duas lâmpadas fluorescentes tubulares, TL-5, base bipino bilateral, 2 x 28 W - 220 V | un | 54.55
P.28.000.049715 | Reator eletromagnético de alto fator de potência com capacitor e ignitor, para lâmpada vapor de sódio 150W / 220V | un | 69.86
P.28.000.049716 | Reator eletromagnético de alto fator de potência com capacitor e ignitor, para lâmpada vapor de sódio 250W / 220V | un | 92.7
P.28.000.049717 | Reator eletromagnético de alto fator de potência com capacitor e ignitor, para lâmpada vapor de sódio 400W / 220V | un | 128.72
P.28.000.049718 | Reator eletromagnético de alto fator de potência com capacitor e ignitor, para lâmpada vapor de sódio 1000W / 220V | un | 333.61
P.28.000.049719 | Reator eletromagnético de alto fator de potência com capacitor e ignitor, para lâmpada vapor metálico 70W / 220V | un | 73.34
P.28.000.049720 | Reator eletromagnético de alto fator de potência com capacitor e ignitor, para lâmpada vapor metálico 150W / 220V | un | 92.68
P.28.000.049721 | Reator eletromagnético de alto fator de potência com capacitor e ignitor, para lâmpada vapor metálico 250W / 220V | un | 89.57
P.28.000.049722 | Reator eletromagnético de alto fator de potência com capacitor e ignitor, para lâmpada vapor metálico 400W / 220V | un | 100.91
P.28.000.049734 | Reator eletrônico com partida instantânea de alto fator de potência (AFP), para lâmpada fluorescente tubular ´HO´, base bipino bilateral, 2x110W / 220V | un | 76.73
P.28.000.049735 | Reator eletrônico com partida instantânea de alto fator de potência (AFP), para lâmpada fluorescente tubular, base bipino bilateral, 2x16W / 127-220V | un | 25.07
P.28.000.049743 | Reator eletrônico com partida instantânea de alto fator de potência (AFP), para lâmpada fluorescente tubular, base bipino bilateral, 2x32W / 127-220V | un | 25.55
P.28.000.049757 | Reator eletrônico com partida instantânea de alto fator de potência (AFP), para lâmpada fluorescente tubular, base bipino bilateral, 1x15W / 127-220V | un | 11.18
P.28.000.049769 | Reator eletrônico com partida instantânea de alto fator de potência (AFP), para lâmpada fluorescente compacta´2U´, 1x26W / 127-220 V | un | 18.01
P.28.000.049771 | Reator eletrônico com partida instantânea de alto fator de potência (AFP), para lâmpada fluorescente compacta´2U´, 2x26W / 127-220 V | un | 22.93
P.28.000.092320 | Transformador eletrônico para lâmpada halógena dicroica de 50 W / 220 V, ref. ET-E 50A26S da Philips ou equivalente | un | 17.44
P.29.000.042163 | Rele de corrente Ajustável de 0 a 200A | un | 292.22
P.29.000.042164 | Relé de tempo eletrônico de 3 - 30seg 220V 50/60Hz | un | 71.35
P.29.000.042165 | Relé tempo eletrônico ciclico, regulavel, 110V, frequência de 48Hz a 63Hz, alimentação 24 Vcc/Vca ou 100 a 240 Vca - 110 Vca, ref. AD da Coal ou equivalente | un | 132.59
P.29.000.042273 | Relé de sobrecarga bimetálico, faixa de ajuste de 9 a 12 A, tamanho S00, ref. Siemens 3R11 16-1KBOR, ou equivalente | un | 195.06
P.29.000.042275 | Relé de tempo eletrônico 0.6-6seg. 220V 50/60HZ | un | 73.14
P.29.000.042277 | Contator de potência 9 A - 2NA + 2NF | un | 151.62
P.29.000.042278 | Contator de potência 12 A - 2NA + 2NF; ref. Siemens ou equivalente | un | 180.33
P.29.000.042279 | Contator de potência 16 A - 2NA + 2NF; ref. Siemens ou equivalente | un | 183.64
P.29.000.042280 | Contator de potência 22 A / 25 A - 2NA + 2NF; ref. Siemens ou equivalente | un | 234.81
P.29.000.042281 | Contator de potência 32 A - 2NA + 2NF; ref. Siemens ou equivalente | un | 334.09
P.29.000.042282 | Contator de potência 38 / 40 A - 2NA + 2NF; ref. Siemens ou equivalente | un | 443.1
P.29.000.042408 | Contator de potência de 65A - 2NA + 2NF, ref. modelo 3RT1044-1AN10+3RH1921-1HA22 da Siemens ou equivalente | un | 769.81
P.29.000.042409 | Relé bimetálico de sobrecarga para açoplamento direto com faixas de ajuste de 0,4/0,63A até 16/25A, ref. 3UA52 da Siemens ou equivalente | un | 199.22
P.29.000.042411 | Contator de potência 12 A - 1NA + 1NF, referência comercial 3RT1024-1AN20+3RH1921-1EA11 da Siemens ou equivalente | un | 167.16
P.29.000.042412 | Relé bimetálico sobrecarga açoplamento direto com faixa de ajuste 20 até 63A | un | 282.81
P.29.000.042413 | Relé supervisor trifásico contra falta de fase e inversão de fase, ref. UNSX da Ward / PST da Pextron ou equivalente | un | 1716.23
P.29.000.042423 | Relé tempo eletrônico 1,5 a 15min. 110V 50/60Hz | un | 69.33
P.29.000.042425 | Minicontator auxiliar 4 NA para 220 V, corrente alternada, ref. 3RH1140-1AN10 da Siemens ou equivalente | un | 66.61
P.29.000.042426 | Contator auxiliar 2NA + 2NF para tensão até 240 V, corrente alternada, ref. 3RH1122-1AN10 da Siemens ou equivalmente | un | 88.95
P.29.000.042427 | Contator auxiliar 4NA + 4NF, ref. 3TH4244 Siemens ou equivalente | un | 174.07
P.29.000.042456 | Relé de sobrecarga eletrônico de 55 A até 250 A, ref. 3RB21 63-4GC2 da Siemens ou equivalente | un | 2105.83
P.29.000.042458 | Contator de potência 110 A - 2NA + 2NF, ref. 3RT1054-1AP36 da Siemens ou equivalente | un | 1697.8
P.29.000.042480 | Relé de impulso bipolar, 16 A, 250 V CA, ref. Finder ou equivalente | un | 134.12
P.29.000.042587 | Contator de potência, corrente nominal 220 A - 2NA + 2NF, tensão variável 24 V a 440 V, 50/60Hz, ref. 3RT1064-6AP36 da Siemens ou equivalente | un | 3397.05
P.29.000.042900 | Contator de potência 50 A, 2NA + 2NF, ref. 3RH1921-1HA22 da Siemens ou equivalente | un | 581.23
P.29.000.042901 | Contator de potência 150 A, 2NA + 2NF, ref. 3RT1055-6AP36 da Siemens ou equivalente | un | 2025.34
P.29.000.090337 | Relé fotoelétrico 50/60Hz 110/220V, com suporte 1200VA | un | 53.73
P.30.000.034000 | Cabo coaxial RGC-06, 75ohms, com condutor em aço cobreado e blindagem em trança de cobre 60% e cobertura em capa PVC antichama, ref. KMP, RFS ou equivalente | m | 1.86
P.30.000.034009 | Cabo coaxial tipo RG 6, malha mínima 90%, capa polietileno antichama preto/branco, ref. Eldtec, Cableteck, Commscope ou equivalente | m | 1.36
P.30.000.040530 | Terminal modular unipolar externo, ref. 5633K da 3M até 70mm²/15kV | un | 214.21
P.30.000.040531 | Terminal modular unipolar interno, ref. 5623K da 3M até 70mm²/15kV | un | 162.9
P.30.000.042207 | Conector Split-Bolt para cabo de 25mm², em latão, simples | un | 5.92
P.30.000.042208 | Conector Split-Bolt para cabo de 35mm², em latão, simples | un | 7.44
P.30.000.042209 | Conector Split-Bolt para cabo de 50mm², em latão, simples | un | 7.66
P.30.000.042211 | Conector Split-Bolt para cabo de 25mm², em latão, com rabicho | un | 9.56
P.30.000.042212 | Conector Split-Bolt para cabo de 35mm², em latão, com rabicho | un | 12.23
P.30.000.042213 | Conector Split-Bolt para cabo de 50mm², em latão, com rabicho | un | 14.08
P.30.000.042251 | Esticador para cabo de cobre, latão | un | 15.12
P.30.000.042454 | Terminal de compressão para cabo 2,5mm² | un | 0.66
P.30.000.049424 | Receptaculo porcelana com parafuso rosca E-27 | un | 3.66
P.30.000.049430 | Terminal de pressão para cabo 6 até 10mm² (8AWG) | un | 3.81
P.30.000.049431 | Terminal de pressão para cabo 25mm² (4AWG) | un | 5.17
P.30.000.049432 | Terminal de pressão para cabo 50mm² (1/0AWG) | un | 8.04
P.30.000.049434 | Terminal de pressão para cabo 70mm² (3/0AWG) | un | 7.94
P.30.000.049435 | Terminal de pressão para cabo 95mm² (4/0AWG) | un | 12.38
P.30.000.049437 | Terminal de pressão/compressão para cabo 185mm² (400MCM) | un | 22.26
P.30.000.049510 | Conector em latão estanhado (mini gar) pterminais aéreos, com porca e arruela galvanizado a fogo, para cabo 16 a 50mm², TEL 583 da Termotécnica ou equivalente | un | 19.37
P.30.000.049531 | Conector com rabicho, porca 3/8", rosca, em latão natural, para cabo 16 até 35mm²; ref. TEL 625 Termomecânica, PK-0152 Paraklin, PRT-919 Paratec, 602500 Magnet, DR-216/DR-219 Raycon, PG-0070 àraga, PFR-35R Intelli, PFR-015 Conimel ou equivalente | un | 9.24
P.30.000.049541 | Terminal de pressão/compressão para cabo 120mm² (250MCM) | un | 17.12
P.30.000.049542 | Terminal de pressão/compressão para cabo 240mm² (500MCM) | un | 24.49
P.30.000.049582 | Terminal de pressão para cabo 16mm² (6AWG) | un | 4.98
P.30.000.067008 | Bloco ligação interna 10 pares com canaleta BLI-10 | un | 4.08
P.30.000.090458 | Terminal de pressão para cabo 35mm² | un | 5.28
P.30.000.090763 | Terminal de pressão para cabo 150mm² | un | 17.4
P.30.000.091016 | Conector terminal tipo BNC para cabo coaxial RG59 | un | 4.22
P.30.000.091017 | Conector de emenda tipo BNC para cabo coaxial RG 59 | un | 2.98
P.31.000.049508 | Cruzeta em madeira de 90 x 112,5 x 2000mm | un | 145.94
P.31.000.049509 | Cruzeta em madeira de 2400mm | un | 149.53
P.31.000.049514 | Sela para cruzeta de madeira | un | 9.89
Q.01.000.029063 | Elevador hidráulico de uso restrito a pessoas com mobilidade reduzida com 03 paradas - uso interno em alvenaria | un | 89550.34
Q.01.000.029067 | Elevador hidráulico de uso restrito a pessoas com mobilidade reduzida com 02 paradas - uso interno em alvenaria | un | 74879.56
Q.01.000.029068 | Plataforma para elevação até 2,00 m nas dimensões (900 x 1400) mm - percurso até 1,00 m de altura | cj | 33764.82
Q.01.000.029069 | Plataforma para elevação até 2,00 m nas dimensões (900 x 1400) mm - percurso superior a 1,00 m de altura | cj | 38052.77
Q.01.000.031441 | Ar condicionado a frio, tipo split parede, capacidade de 12.000 BTU/h, com controle remoto, ref. Samsung, Carrier, LG, Consul ou equivalente | cj | 1896.05
Q.01.000.032300 | Ar condicionado a frio, tipo split parede, capacidade de 18.000 BTU/h, com controle remoto ref. Samsung, Carrier, LG, Consul ou equivalente | cj | 2187.69
Q.01.000.032301 | Ar condicionado a frio, tipo split piso teto, capacidade de 18.000 BTU/h, com controle remoto, ref. Samsung, Carrier, LG, Consul ou equivalente | cj | 3202.46
Q.01.000.032302 | Ar condicionado a frio, tipo split cassete, capacidade de 18.000 BTU/h, com controle remoto, ref. Samsung, Carrier, LG, Consul ou equivalente | cj | 4192.22
Q.01.000.032322 | Ventilador centrífugo de dupla aspiração "limite-load" vazão 20.000 m³/h, pressão 50 mmCA - 380/660 V / 60 Hz, ref. CLD 560 da Projelmec ou equivalente | un | 8637.94
Q.01.000.047538 | Exaustor elétrico doméstico para banheiro, estrutura em plástico, potência 13 a 20W, vazão nominal livre 150 a 190m³/h, ref. B12 Plus da Cata, Silent 200cz da Soler & Palau, Ventokit 150 da Westaflex, Inline-190 da Sicflux ou equivalente | un | 280.38
Q.01.000.091400 | Ar condicionado a frio, tipo split parede, capacidade de 30.000 BTU/h, com controle remoto, ref. Samsung, Carrier, LG, Consul ou equivalente | cj | 3740.15
Q.01.000.091550 | Ar condicionado a frio, tipo split parede, capacidade de 24.000 BTU/h, com controle remoto, ref. Samsung, Carrier, LG, Consul ou equivalente | cj | 3519.75
Q.01.000.091675 | Ar condicionado a frio, tipo split cassete, capacidade de 24.000 BTU/h, com controle remoto, ref. Samsung, Carrier, LG, Consul ou equivalente | cj | 5169.88
Q.01.000.091676 | Ar condicionado a frio, tipo split cassete, capacidade de 36.000 BTU/h, com controle remoto, ref. Samsung, Carrier, LG, Consul ou equivalente | cj | 7351.6
Q.01.000.091678 | Ar condicionado a frio, tipo split piso teto, capacidade de 24.000 BTU/h, com controle remoto, ref. Samsung, Carrier, LG, Consul ou equivalente | cj | 3830.54
Q.01.000.091679 | Ar condicionado a frio, tipo split piso teto, capacidade de 36.000 BTU/h, com controle remoto, ref. Samsung, Carrier, LG, Consul ou equivalente | cj | 5796.85
Q.01.000.098201 | Cortina de ar com duas velocidades, para vão 1,20 m, ref. Springer, Elgin ou equivalente | cj | 601.86
Q.01.000.098203 | Cortina de ar com duas velocidades, para vão 1,50 m, ref. Springer, Elgin ou equivalente | cj | 779.37
Q.02.000.024314 | Câmara frigorífica para resfriados | m² | 1737.17
Q.02.000.091438 | Câmara frigorífica para congelados | m² | 2365.19
Q.03.000.020669 | Sistema de tratamento de águas cinzas e aproveitamento de águas pluviais para reuso em fins não potáveis, vazão 2m³/h; ref. Acquaciclus ou equivalente | un | 76510
Q.04.000.031001 | Unidade Condensadora VRF para sistema de ar condicionado, capacidade até 6 TR | un | 28534.04
Q.04.000.031002 | Unidade Condensadora VRF para sistema de ar condicionado, capacidade de 8 TR a 10 TR | un | 32984.07
Q.04.000.031003 | Unidade Condensadora VRF para sistema de ar condicionado, capacidade de 11 TR a 13 TR | un | 38110.67
Q.04.000.031004 | Unidade Condensadora VRF para sistema de ar condicionado, capacidade de 14 TR a 16 TR | un | 42470.03
Q.04.000.031006 | Resfriador de líquidos chiller refrigerado a ar (condensação a ar) controlado por microprocessador, com compressor tipo Scroll, capacidade de 80 TR, ref. Aquasnap modelo 30RBA da Carrier ou equivalente | un | 188783.16
Q.04.000.031017 | Resfriador de líquidos chiller refrigerado a ar (condensação a ar) controlado por microprocessador, com compressor tipo Scroll, capacidade de 160 TR, ref. Aquasnap modelo 30RB-A 170-446 da Carrier ou equivalente - instalado | un | 300000.34
Q.04.000.031020 | Unidade Evaporadora VRF para sistema de ar condicionado, tipo hiwall, capacidade de 1 TR | un | 2743.56
Q.04.000.031021 | Unidade Evaporadora VRF para sistema de ar condicionado, tipo hiwall, capacidade de 2 TR | un | 3546.94
Q.04.000.031022 | Unidade Evaporadora VRF para sistema de ar condicionado, tipo hiwall, capacidade de 3 TR | un | 4769.23
Q.04.000.031030 | Unidade Evaporadora VRF para sistema de ar condicionado, tipo piso teto, capacidade de 1 TR | un | 3054.2
Q.04.000.031031 | Unidade Evaporadora VRF para sistema de ar condicionado, tipo piso teto, capacidade de 2 TR | un | 3516.81
Q.04.000.031032 | Unidade Evaporadora VRF para sistema de ar condicionado, tipo piso teto, capacidade de 3 TR | un | 4175.33
Q.04.000.031033 | Unidade Evaporadora VRF para sistema de ar condicionado, tipo piso teto, capacidade de 4 TR | un | 4835.96
Q.04.000.031040 | Unidade Evaporadora VRF para sistema de ar condicionado, tipo cassete, capacidade de 1 TR | un | 2818.76
Q.04.000.031041 | Unidade Evaporadora VRF para sistema de ar condicionado, tipo cassete, capacidade de 2 TR | un | 3202.47
Q.04.000.031042 | Unidade Evaporadora VRF para sistema de ar condicionado, tipo cassete, capacidade de 3 TR | un | 3475.93
Q.04.000.031043 | Unidade Evaporadora VRF para sistema de ar condicionado, tipo cassete, capacidade de 4 TR | un | 3589.95
Q.04.000.031400 | Duto flexível em alumínio, seção circular, isolado termicamente com lã de vidro de 25 mm; ref. Isodec RT 10 cm (4") Multivac ou equivalente | m | 6.92
Q.04.000.031401 | Duto flexível em alumínio, seção circular, isolado termicamente com lã de vidro de 25 mm; ref. Isodec RT 15 cm (6") Multivac ou equivalente | m | 10.15
Q.04.000.031402 | Duto flexível em alumínio, seção circular, isolado termicamente com lã de vidro de 25 mm; ref. Isodec RT 20 cm (8") Multivac ou equivalente | m | 13.3
Q.04.000.031404 | Damper Corta Fogo tipo comporta, formato circular ou retangular, com elemento fusível e chave fim de curso, referência comercial série FKA-TI-BR-120 fabricante TROX ou equivalente | m² | 3205.88
Q.04.000.031406 | Motor (atuador) a ser acoplado ao Damper corta fogo | un | 980.95
Q.04.000.031408 | Difusor de jato de ar orientável, de longo alcance, tipo Jet-Nozzles, formato redondo, para insuflamento de ar, em alumínio pintado com esmalte sintético, vazão de ar 1.330 m³/h, ref. DUE-S de 400 da Trox ou equivalente | un | 651.71
Q.04.000.031409 | Damper de regulagem manual, modelo RG-B; tamanho: 0,10 m² a 0,14 m²; referência comercial: Trox, Difus-ar ou equivalente | m² | 1003.7
Q.04.000.031410 | Tanque de expansão, capacidade (volume mínimo) de 250 litros, completo, para compensação da dilatação térmica da água no sistema de ar condicionado central, ref. modelo Statico 250 l da Imi-Hydronic, TAP-250 V da Schneider ou equivalente | un | 4373.74
Q.04.000.031415 | Registro de regulagem de vazão de ar, tipo OB, confeccionado em chapa galvanizada pintada com esmalte sintético, medindo 40 x 5 cm, ref. RG fabricante Trox ou equivalente | un | 138.56
Q.04.000.031416 | Damper de regulagem manual, modelo RG-B; tamanho: 0,15 m² a 0,20 m²; ref. Trox, Difus-ar ou equivalente | m² | 869.22
Q.04.000.031417 | Difusor de insuflação de ar, tipo direcional, medindo 30 x 30 cm, ref. DI-RG-32 da Trox ou equivalente | un | 231.7
Q.04.000.031418 | Damper de regulagem manual, modelo RG-B; tamanho: 0,21 m² a 0,40 m²; ref. Trox, Difus-ar ou equivalente | m² | 682.4
Q.04.000.031419 | Difusor de insuflação de ar, tipo direcional, medindo 45 x 15 cm, ref. DI-RG-32 da Trox ou equivalente | un | 181.45
Q.04.000.031425 | Difusor para insuflamento de ar com plenum, modelo ADLK-S-AG, tamanhos 2,3,4,e 5; ref. Trox ou equivalente | m² | 2042.1
Q.04.000.031426 | Difusor para insuflamento de ar com plenum, modelo ALS-DS com 2 aberturas, tamanho 200 cm; ref. Trox ou equivalente | m | 2164.27
Q.04.000.031427 | Difusor de plástico, modelo DVK-R, diâmetro 15 cm; ref. Multivac ou equivalente | un | 62.01
Q.04.000.031428 | Difusor de plástico, modelo DVK-R, diâmetro 20 cm; ref. Multivac ou equivalente | un | 85.33
Q.04.000.031429 | Grelha de retorno/exaustão com registro, modelo AR-AG; tamanho: 0,03 m² a 0,06 m² | m² | 1331.68
Q.04.000.031430 | Grelha de retorno/exaustão com registro, modelo AR-AG; tamanho: 0,07 m² a 0,13 m² | m² | 978.46
Q.04.000.031431 | Grelha de retorno/exaustão com registro, modelo AR-AG; tamanho: 0,14 m² a 0,19 m² | m² | 813.63
Q.04.000.031432 | Grelha de retorno/exaustão com registro, modelo AR-AG; tamanho: 0,20 m² a 0,40 m² | m² | 717.12
Q.04.000.031433 | Grelha de retorno/exaustão com registro, modelo AR-AG; tamanho: 0,41 m² a 0,65 m² | m² | 646.24
Q.04.000.031434 | Grelha de porta, modelo AGS-T; tamanho: 0,03 m² a 0,06 m² | m² | 1868.68
Q.04.000.031435 | Grelha de porta, modelo AGS-T; tamanho: 0,07 m² a 0,13 m² | m² | 1112.58
Q.04.000.031436 | Grelha de porta, modelo AGS-T; tamanho: 0,14 m² a 0,30 m² | m² | 924.97
Q.04.000.031440 | Grelha de insuflação ou retorno, dupla deflexão e registro, lâminas convergentes, aletas verticais ajustáveis individualmente, em alumínio anodizado, tamanho: acima de 0,5 até 1,0 m²; ref. mod. VAT-DG da Trox ou equivalente | m² | 756.32
Q.04.000.031441 | Grelha de insuflação ou retorno, dupla deflexão e registro, lâminas convergentes, aletas verticais ajustáveis individualmente, em alumínio anodizado, tamanho: acima de 0,1 até 0,5 m²; ref. mod. VAT-DG da Trox ou equivalente | m² | 931.58
Q.04.000.031442 | Grelha de insuflação ou retorno, dupla deflexão e registro, lâminas convergentes, aletas verticais ajustáveis individualmente, em alumínio anodizado, tamanho: até 0,1 m²; ref. mod. VAT-DG da Trox ou equivalente | m² | 1517.58
Q.04.000.031443 | Painéis rígidos lã de vidro, alta densidade, dimensões 2,70x1,20x0,25m, revestidos face externa FSK (Foil Scrim Kraft aluminizado) e face interna tecido de vidro preto; ref. Climaver Acustic da Isover ou equivalente - instalado | m² | 110.58
Q.04.000.032307 | Caixa ventiladora tipo compacta em estrutura e painéis em aço galvanizado, contendo ventilador centrífugo de dupla aspiração e motor elétrico para acionamento, vazão de 4.600 m³/hora e pressão estática de 30 mmca | un | 4240.55
Q.04.000.032309 | Caixa ventiladora tipo compacta em estrutura e painéis em aço galvanizado, contendo ventilador centrífugo de dupla aspiração e motor elétrico para acionamento, vazão de 28.000 m³/h e pressão estática de 30 mmca | un | 13913.93
Q.04.000.032311 | Resfriadora de líquidos, compressor Screw/parafuso (chiller), condensação à ar, capacidade 120 TR, compacto, com tubulações, fiações e controles internos, 380V/60Hz, ref. 30 RB-A Carrier, R407C série SAZ mod. RCU120SAZ4A7P Chiller Hitachi ou equivalente | un | 273585.88
Q.04.000.032314 | Caixa ventiladora com ventilador centrífugo 8.800 m³/h e motor 2,2 kW - tensão 220/380V/60Hz, pressão 35 mmCA | un | 5803.36
Q.04.000.032316 | Caixa ventiladora com ventilador centrífugo 1.710 m³/h e motor 0,37 kW - tensão 220/380V/60Hz, pressão 35 mmCA | un | 3417.25
Q.04.000.032317 | Caixa ventiladora com ventilador centrífugo 1.190 m³/h e tensão 220/380V/60Hz, pressão 35 mmCA | un | 3111.05
Q.04.000.032319 | Resfriadora de líquidos com compressor Screw/parafuso (chiller), condensação à ar, capacidade 200-210 TR, compacto, com tubulações, fiações e controles internos, 380V/60Hz, ref. 30 RB-A Carrier, R407C série SAZ mod. RCU210SAZ4A7P chiller Hitachi ou equivalente | un | 444328.69
Q.04.000.032321 | Tratamento de ar compacta fancolete hidrônico tipo cassette, com ventiladores centrífugos de dupla aspiração e motor elétrico, estrutura e painéis de plástico de alta resistência, refrigeração 20.000 Btu/h - 1,6 TR, ref. 40HK-20 Carrier ou equivalente | un | 2730.2
Q.04.000.032323 | Tratamento de ar compacta fancolete hidrônico tipo cassette, com ventiladores centrífugos de dupla aspiração e motor elétrico, estrutura e painéis de plástico de alta resistência, refrigeração 25.000 Btu/h - 2,1 TR, ref. 40HK-25 Carrier ou equivalente | un | 3108.34
Q.04.000.032324 | Tratamento de ar compacta fancolete hidrônico tipo cassette, com ventiladores centrífugos de dupla aspiração e motor elétrico, estrutura e painéis de plástico de alta resistência, refrigeração 32.000 Btu/h - 2,6 TR, ref. 40HK-32 Carrier ou equivalente | un | 3538.99
Q.04.000.032325 | Tratamento de ar compacta fancolete hidrônico tipo piso-teto, serpentina, filtros de ar, ventiladores e motores elétricos, estrutura e painéis de plástico de alta resistência, revestidos com isolamento térmico e acústico, vazão 637 m³/h, refrigeração 14.000 Btu/h - 1,2 TR - 220V/1Ph/60Hz, ref. 42LS14 Carrier ou equivalente | un | 2880.48
Q.04.000.032327 | Tratamento de ar compacta fancolete hidrônico tipo piso-teto, serpentina, filtros de ar, ventiladores e motores elétricos, estrutura e painéis de plástico de alta resistência, revestidos com isolamento térmico e acústico, vazão 1.215 m³/h, refrigeração 25.000 Btu/h - 2,1 TR - 220V/1Ph/60Hz, ref. 42LS25 Carrier ou equivalente | un | 3291.87
Q.04.000.032329 | Tratamento de ar compacta fancolete hidrônico tipo piso-teto, serpentina, filtros de ar, ventiladores e motores elétricos, estrutura e painéis de plástico de alta resistência, revestidos com isolamento térmico e acústico, vazão 1.758 m³/h, refrigeração 36.000 Btu/h - 3,0 TR - 220V/1Ph/60Hz, ref. 42LS36 Carrier ou equivalente | un | 3876.91
Q.04.000.032331 | Tratamento de ar compacta fancolete hidrônico tipo piso-teto, serpentina, filtros de ar, ventiladores e motores elétricos, estrutura e painéis de plástico de alta resistência, revestidos com isolamento térmico e acústico, vazão 2.166 m³/h, refrigeração 48.000 Btu/h - 4,0 TR - 220V/1Ph/60Hz, ref. 42LS48 Carrier ou TCSD48C3P 4,0TR fabricante HITACHI ou equivalente | un | 4074.95
Q.04.000.032333 | Tratamento de ar fan-coil tipo Air Handling Unit de concepção modular, capacidade de 10 TR, ref. TKM-227 10TR - 50mmca Trox, modelo YE/10 fabricante York ou equivalente | un | 14197.91
Q.04.000.032335 | Tratamento de ar fan-coil tipo Air Handling Unit de concepção modular, capacidade de 40 TR, ref. TKM-227 40TR - 50mmca Trox, modelo YE/40 fabricante York ou equivalente | un | 39765.86
Q.04.000.032337 | Tratamento de ar fan-coil tipo Air Handling Unit de concepção modular, capacidade de 50 TR, ref. TKM-227 50TR - 50mmca Trox, modelo TCA-LQ-50/8ROWS Hitachi ou equivalente | un | 36201.73
Q.04.000.032344 | Válvula de balanceamento diâmetro 1 " a 2-1/2" | un | 554.06
Q.04.000.032345 | Válvula borboleta na configuração wafer motorizada atuador floating diâmetro 3'' a 4" | un | 1604.78
Q.04.000.032346 | Atuador Floating de 40Nm, sinal de controle 3 e 2 pontos, tensão de entrada AC/DC 24V, IP 54 | un | 1250.45
Q.04.000.032347 | Válvula motorizada de esfera, com duas vias atuador floating; diâmetro de 1 1/2" a 3/4"; ref. EMO-85M-24+S6064 da Actua Controls, CN7510A2001+VB02 1/2"' e 3/4"' da Honeywell, B239+ARB24-3 da Belimo ou equivalente | un | 995.9
Q.04.000.032348 | Válvula duas vias on/off retorno elétrico, diâmetro 1/2" a 3/4"; ref. ACTBV80S-232 da Actua ou equivalente | un | 182.11
Q.04.000.032349 | Válvula esfera motorizada de duas vias de atuador proporcional diâmetro 2" a 2 1/2" | un | 1164.51
Q.04.000.032350 | Atuador proporcional de 10 Nm, tensão de entrada AC/DC 24 V, IP 54 | un | 680.85
Q.04.000.032351 | Válvula esfera duas vias flangeada Ø3'' | un | 1551.46
Q.04.000.032357 | Veneziana com tela, anodizado natural, com filtro G4 e furos; referência comercial modelo AWG fabricantes Trox, Difus-ar ou equivalente | m² | 1205.66
Q.04.000.032358 | Veneziana com tela, modelo AWG. Referência comercial: Trox ou equivalente | m² | 646.81
Q.04.000.032359 | Veneziana com tela, modelo AWG, tamanho 38,5x33 cm. Referência comercial: Trox, Difus-ar ou equivalente | un | 104.57
Q.04.000.032360 | Veneziana com tela, modelo AWG, tamanho 78,5x33 cm. Referência comercial: Trox, Difus-ar ou equivalente | un | 169.52
R.02.000.038018 | Óleo de linhaca | l | 11.95
R.02.000.039013 | Ácido muriatico | l | 2.34
R.03.000.020338 | Tela tipo mosquiteira removível em fibra de vidro revestida em pvc, perfil alumínio, borracha EPDM, Kit fixação com 4 cantoneiras, travas e parafusos com buchas | m² | 156.6
R.03.000.020341 | Tela em poliéster, malha 2 x 2 mm, gramatura mínima de 36g/m², estruturante para impermeabilização a frio | m² | 1.95
R.03.000.020342 | Tela em polietileno, malha hexagonal de 1/2´, gramatura mínima de 205g/m², ref. Pinteiro 5110P ou 5111P da Nortene, ou equivalente | m² | 1.55
R.03.000.020356 | Tela nylon, largura de 3,00 m, malha de 2 mm, com fitilho para amarração, proteção de fachada | m² | 1.8
R.03.000.027502 | Tela em poliamida (nylon), malha 10 x 10 cm, fio 2 - instalada | m² | 10.54
S.01.000.020910 | Marco de concreto tronco pirâmide, padrão INCRA | un | 103.52
S.01.000.031559 | Pavimento de concreto rolado (concreto pobre) para base de pavimento rígido | m³ | 191.89
S.01.000.038760 | Plantio de grama pelo processo hidrossemeadura | m² | 5.69
S.01.000.080102 | Caminhão com irrigadeira e autobomba, capacidade mínima de 6.000 litros - COND.D | h | 121.31
S.01.000.080105 | Vassoura mecânica - rebocada mecanicamente | h | 46
S.01.000.080119 | Trator c/pneus industrial, agrícola com peso de 5 T | h | 87.44
S.01.000.080125 | Betoneira reversível com carregador, capacidade de 320 litros, acionamento do motor combustão interna (diesel e gasolina) ou motor elétrico Alfa 320 | h | 18.11
S.01.000.080129 | Compressor de ar XA 125 MWD - COND. D | h | 86.47
S.01.000.080149 | Vibroacabadora de asfalto sobre esteiras cap. 400 T/H | h | 241.7
S.01.000.080157 | Rompedor Pneumatico ATLAS COPCO TEX 32 PS | h | 21.45
S.01.000.080178 | Rolo compactador vibratório de um cilindro/PN 7T | h | 93.09
S.01.000.080230 | Pá-carregadeira sobre pneus potência 120 a 122HP (88,5 a 119 kW) capacidade da caçamba de 1,7 a 5,0m³, ref. CAT924G da CATERPILLAR | h | 187.48
S.01.000.080258 | Caminhão carroceria em madeira, capacidade até 8 toneladas | h | 124
S.01.000.080266 | Pá-carregadeira retroescavadeira / carregadeira, capacidade de 0,77m³ - COND. D | h | 90.67
S.01.000.080271 | Escavadeira hidráulica sobre pneus 0,25m³ | h | 199.25
S.01.000.080272 | Escavadeira hidráulica sobre esteira 100 HP (74 kW) | h | 264.66
S.01.000.080303 | Trator sobre esteira com lamina/Ripper 2,28m³ | h | 200.77
S.01.000.080308 | Caminhão basculante caçamba minério, capacidade de 8,0m³ - COND.D | h | 146.42
S.01.000.080311 | Caminhão basculante diesel com capacidade de 5 m³ - COND. D | h | 116.47
S.01.000.080312 | Caminhão espargidor, capacidade de 6.000 litros - COND.D | h | 138.04
S.01.000.080330 | Rolo compactador vibratório com pé de carneiro em aço, potência 121 a 127HP (90 a 93 kW), ref. CA25PD DYNAPAC | h | 203.3
S.01.000.080332 | Motoniveladora com escarificador potência 140HP (104kW), ref. CAT 120H da CATERPILLAR | h | 172.32
S.01.000.080334 | Placa vibratória impacto de 1.700 kg, com motor diesel, ou gasolina, ou elétrico, ref. Placa Vibratoria Dynapac CM13 da Flygt do Brasil ou equivalente | h | 18.78
S.01.000.080337 | Rolo compactador autopropelido, vibratório em aço, cilindros lisos em tandem, potência 80 HP (59 kW), ref. CC21 Dynapac 6 toneladas | h | 103.47
S.01.000.080338 | Rolo compactador de pneus para asfalto capacidade 27 toneladas | h | 134.29
S.01.000.080342 | Trator de esteira lâmina reta/riper - 328HP, CATEPILLAR-D8R PS328 ou equivalente | h | 232.27
S.01.000.080344 | Trator sobre esteiras potência 76 a 88HP (56 a 64,9kW), ref. D4 da Komatsu | h | 188.69
S.01.000.080349 | Veículo com capacidade para 4 pessoas | h | 66.38
S.01.000.080351 | Guindauto MUNCK M-640/18 com lança telescópica capacidade 3750 kg | h | 147.06
S.01.000.080352 | Veículo utilitário com capacidade para 9 pessoas - 1.600 CC - COND.D | h | 60.98
S.01.000.080357 | Locação de estação total | h | 6.25
S.01.000.080358 | Locação de nível com tripé | h | 1.02
S.01.000.081345 | Fresadora, largura útil 1 m; ref. Fresadora Wirtgem 1000C ou equivalente | h | 399.15
S.01.000.091701 | Sinalização horizontal com resina vinílica ou acrílica | m² | 24.48
S.01.000.091706 | Fornecimento e transporte de placa de aço galvanizada com pintura em esmalte sintético GT+GT | m² | 648.7
S.01.000.091707 | Sinalização horizontal com termoplastico hot-spray | m² | 36
S.01.000.091713 | Colocação de placa em suporte de madeira / metálico - solo | m² | 42.13
S.01.000.091714 | Suporte de perfil metálico galvanizado | kg | 15.81
S.03.000.026616 | Cantoneira em alumínio | kg | 22.94
S.03.000.026664 | Chapa de aço galvanizado nas bitolas: nº 22, n° 24 e n° 26 | kg | 8.06
S.03.000.028009 | Cola de contato para chapa vinílica / borracha | kg | 21.48
S.03.000.028076 | Aparelho corte oxi-acetileno | h | 0.45
S.03.000.032568 | Rodapé em mármore branco com espessura de 2 cm e altura de 7,0cm, acabamento polido | m | 31.55
S.03.000.036500 | Tampão ferro dúctil de 300x300mm, classe 125 (ruptura > 125 kN), conforme NBR 10160/2005 | un | 76.43
S.03.000.036510 | Execução de guia e sarjeta extrusada in loco, perfil 450 | m | 49.02
S.03.000.040007 | Poste concreto armado circular, H= 9m p/300kgf | un | 587.19
S.03.000.040009 | Poste concreto armado circular, H= 9m p/400kgf | un | 750.85
S.03.000.040013 | Poste concreto armado circular, H= 10m p/600kgf | un | 1036.1
S.03.000.049537 | Parafuso para madeira de 4,8 x 55nn, com cabeça chata - fenda simples | un | 1.5
S.03.000.060255 | Anel pré-moldado em concreto, diâmetro externo de 0,80 m, h= 0,50 m | un | 84.07
S.03.000.061192 | Curva 45° em aço galvanizado, rosca macho/fêmea, Ø 2 1/2´ | un | 105.28
S.03.000.061193 | Curva 90° em aço galvanizado, rosca fêmea/fêmea, Ø 2 1/2´ | un | 134.78
S.03.000.067004 | Escavação e carga mecanizada em campo aberto com rompedor hidráulico, em rocha | m³ | 265.87
S.03.000.080127 | Máquina projetora de concreto | h | 17.5
S.03.000.080128 | Compressor de ar rebocável, vazão 748pcm, motor a diesel, pot. 210cv | h | 115.63
S.03.000.080328 | Guindaste hidráulico autopropelido, com lança telescópica, para espaços limitados, tração 4x4, capacidade acima de 30 ton, potência 97 KW | h | 158.53
S.04.000.020160 | Batente de alumínio para divisória | m | 35.89
S.04.000.020750 | Mão-de-obra / equipamentos mecânico e rotativo / corte / laser | m² | 11.05
S.04.000.021028 | Madeira serrada G1-C6 | m³ | 2376.21
S.04.000.021087 | Chapa compensada plastificada de 12 mm de espessura | m² | 24.13
S.04.000.021093 | Locação de andaime torre metálico (1,5x1,5m), com piso metálico | mxmês | 15.06
S.04.000.021094 | Locação de andaime tubular fachadeiro, largura mínima de 1,00 m com piso metálico e sapatas ajustáveis | m²xmês | 6.28
S.04.000.021531 | Barra de transferência em aço liso, diâmetro de 12,5 mm e comprimento de 35 cm | un | 2.97
S.04.000.022069 | Espaçador treliçado de aço, H= 5 cm | m | 3.87
S.04.000.024045 | Disco diamantado para máquinas serra-mármore | un | 28.05
S.04.000.024123 | Fibra de polipropileno corrugada | kg | 22.78
S.04.000.026514 | Parafuso auto-atarraxante de cabeça redonda ou panela, com fenda, zincado branco de 9,5 x 2,9 mm | un | 0.02
S.04.000.026601 | Perfil ´U´ enrijecido (60x45x20)mm chapa 14 galvanizado | m | 31.28
S.04.000.026727 | Parafuso auto-atarraxante 5,5x38mm com arruela e bucha tipo S8 | cj | 0.24
S.04.000.026728 | Parafuso em inox auto-atarraxante sextavado M6x50mm com bucha plástica tipo S6 | cj | 0.77
S.04.000.027499 | Galvanização a frio (tinta rica em zinco) | l | 257.45
S.04.000.027515 | Placas pré-moldada em concreto dimensões (1,60x0,60x0,03m) | m | 43.36
S.04.000.028017 | Endurecedor superficial para concreto | kg | 12.63
S.04.000.028073 | Cola para piso vinilico | l | 31.88
S.04.000.031142 | Porta/balcão tipo basculante com acionamento manual - 3,50 x 1,50 m - BA-10 | m² | 556.45
S.04.000.031215 | Ferro trabalhado | kg | 62.3
S.04.000.031547 | Elevador para passageiros, uso interno com capacidade mínima de 600kg para duas paradas, portas unilaterias | cj | 70325
S.04.000.031548 | Elevador para passageiros, uso interno com capacidade mínima de 600kg para três paradas, portas unitalerais | cj | 75660
S.04.000.031550 | Elevador para passageiros, uso interno com capacidade mínima de 600kg para três paradas, portas bilaterais | cj | 81480
S.04.000.031551 | Elevador para passageiros, uso interno com capacidade mínima de 600kg para quatro paradas, portas bilaterais | cj | 85360
S.04.000.031552 | Elevador para passageiros, uso interno com capacidade mínima de 600kg para quatro paradas, portas unilaterais | cj | 80510
S.04.000.031554 | Fornecimento e instalação de vidro laminado 5+5mm, inclusive acessórios em alumínio | m² | 465.72
S.04.000.031686 | Tela alambrado soldada galvanizada fio 3,0mm, malha 5 x 15 cm | m² | 16.66
S.04.000.031731 | Dobradiça em aço cromado com pino e bola em aço de 3 1/2´ x 3´ | un | 11.01
S.04.000.031733 | Dobradiça 03 estágios ferro galvanizado DN 1´ x 4´ | un | 25.85
S.04.000.032569 | Granito com espessura de 2cm e acabamento polido | m² | 329.18
S.04.000.032570 | Granito com espessura de 3cm e acabamento polido | m² | 580.68
S.04.000.033032 | Lambri em madeira macho/fêmea 10 x 1 cm, exceto pinus | m² | 29.4
S.04.000.033562 | Plaqueta laminada para revestimento em áreas internas e externas | m² | 63.33
S.04.000.034030 | Fita crepe 25mm x 50m | un | 5.03
S.04.000.034045 | Forro fibra mineral acústico, borda Square Lay-in, placas de 1250x625x16mm ou 625x625x16mm, pintura base poliester, estrutura de sustentacao perfil ´T´; ref. Giorgian ou equivalente | m² | 92.48
S.04.000.034078 | Luminária retangular de embutir tipo calha aberta com aletas parabólicas para 2 lâmpadas fluorescentes tubulares, ref. 123232 BC da ARM, FAA04-E228 da Lumicenter, PL 377/24 da Prolumi ou equivalente | un | 100.1
S.04.000.036075 | Junta elástica estrutural neoprene aplicada, ref. JJ2020F da Juntas Jeene | m | 202
S.04.000.036701 | Tampo para suporte rede voleibol / trave de futebol | un | 14.25
S.04.000.036702 | Rede para volei em poliamida (nylon), malha de 10x10cm, fio com espessura de 2mm, com 4 faixas de arremate em lona | un | 152
S.04.000.036703 | Poste para voleibol oficial, galvanizado, com pintura em esmalte na cor verde, completo | par | 522.5
S.04.000.038009 | Selador para pintura latex | l | 8.31
S.04.000.038010 | Lixa carbeto de silício de 7´ | un | 4.68
S.04.000.039006 | Adesivo/selador à base de emulsão PVA/acrílica, ref. KZ Heydi da Viapol, Denverfix da Denver ou equivalente | kg | 11.94
S.04.000.039086 | Placa de sinalização em PVC expandido de 70x20cm, espessura 3mm, adesivo dupla face sobre todo o verso | un | 159.87
S.04.000.040515 | Isolador tipo ´castanha´ com grampo de sustentação | un | 18.77
S.04.000.046214 | Sensor presença c/fotocélula, bivolt, p/iluminação teto, alcance 6m,120°, tempo de desligamento 1 ou 4 minutos | un | 29.88
S.04.000.049500 | Bucha plástica tipo S-6 - (cento) | un | 0.02
S.04.000.049579 | Serra circular | h | 0.53
S.04.000.062028 | Baguete plástico tipo Tarucel, D= 6 mm | m | 0.13
S.04.000.062553 | Anel borracha para tubo PVC 40mm (1 1/2´) | un | 1.11
S.04.000.065610 | Cuba em aço inoxidável simples de 600x500x300mm, AISI 304, liga 18,8 e chapa 22 | un | 582.6
S.04.000.065676 | Tampo em MDF de 25 mm de espessura com laminado melamínico | m² | 697.23
S.04.000.066171 | Ducha higiênica com registro, ref. Belle Epoque Light 1984 C51 da Deca, Delicatta 10906 da Docol, Aquarius 2195-A da Fabrimar ou equivalente | un | 269.9
S.04.000.069500 | Solução limpadora diluida em água | l | 1.57
S.04.000.069508 | Solda liga chumbo e estanho de 70x30 | kg | 59.33
S.04.000.069569 | Parafuso francês 5/16´ x 3/4´ com porca e arruela galvanizadas | cj | 0.39
S.04.000.080135 | Lixadeira elétrica | h | 0.75
S.04.000.080173 | Rolo compactador liso de 1000 kg | h | 18.78
S.04.000.080237 | Máquina de lavagem a pressão tipo Vap (água fria, pressão 1700PSI) | h | 2.21
S.04.000.080341 | Placa vibratória - 60 kg | h | 3.08
S.04.000.081346 | Motosserra a gasolina portátil tipo 60 cilindradas; ref. mod.61 da Husqvarna ou equivalente | h | 24.33
S.04.000.081349 | Caminhão MUNCK 3 toneladas | h | 126.18
S.04.000.081350 | Caminhão MUNCK 15 toneladas | h | 155.69
S.04.000.081351 | Caminhão guindaste sobre pneus com capacidade de carga de 25 Toneladas | h | 133.59
S.04.000.081352 | Caminhão guindaste sobre pneus com capacidade de carga de 30 Toneladas | h | 144.13
S.04.000.090258 | Tela tipo mosquiteira em arame galvanizado malha 14, fio 30, abertura 1,5 mm, com requadro em perfis e chapas de ferro galvanizado - removível | m² | 421.01
S.04.000.090497 | Chapa em policarbonato alveolar de 6mm | m² | 57.13
S.05.000.020219 | Estaca pré-moldada cravada para 70T | m | 117.74
S.05.000.020392 | Hidrojateamento para limpeza de superfície, por meio de jato d´água de alta pressão | m² | 5.19
S.05.000.021023 | Sarrafo de pinus, 1´ x 4´ - bruto | m | 1.59
S.05.000.021048 | Ripa de imbuia 3,5 x 1,5 cm | m | 1.91
S.05.000.021049 | Moldura de 3 cm, guarnição em padrão Imbuia - tipo meia | m | 33.74
S.05.000.021061 | Tábua de pinus, 1´ x 12´ - bruta | m | 5.65
S.05.000.021062 | Pontalete de pinus, 3´ x 3´ - bruto | m | 3.31
S.05.000.024121 | Manta asfáltica com armadura poliéster tipo III, esp.4 mm anti raiz, ref. Torodin Anti Raiz Viapol - instalado | m² | 102.55
S.05.000.026515 | Parafuso auto-atarraxante com cabeça panela e bucha de nylon S-8 | un | 0.43
S.05.000.026607 | Grelha tipo boca de leão em ferro fundido ductil, articulada, classe mín. 250 - 25T, medidas aproximadas: 810x270mm - NBR 10160 | un | 310.29
S.05.000.026608 | Ferro perfilado trabalhado | kg | 8.44
S.05.000.028002 | Solvente para materiais base epóxi | l | 32.01
S.05.000.032432 | Caixilho em alumínio anodizado comum, fixo sem ventilação permanente, H= 1,00m, L= 1,20m, rerfil 30 - sem vidros | m² | 468.8
S.05.000.032433 | Caixilho de alumínio anodizado comum, tipo maxim-ar, H= 0,90m, L- 1,20m, linha 30 - sem vidros | m² | 608.21
S.05.000.035587 | Piso podotátil colorido intertravado, tipo alerta ou direcional, espessura de 6 cm | m² | 56.71
S.05.000.036031 | Junta plástica de dilatação para pisos de 3/4´x 1/8´ (17 x 3 mm) | m | 1.18
S.05.000.036705 | Mastro para bandeira em aço galvanizado completo engastado, altura livre de 9,00 m | cj | 1407.62
S.05.000.036714 | Mastro para bandeira em aço galvanizado completo engastado, altura livre de 7,00 m | un | 986.4
S.05.000.038556 | Árvore ornamental tipo Quaresmeira (Tibouchina Granulosa) - h= 1,50 / 2,00m | un | 29.65
S.05.000.039039 | Argamassa mista com areia grossa 1:2:8 | m³ | 416.33
S.05.000.039040 | Argamassa de cimento e areia - média 1:5 | m³ | 366.1
S.05.000.039104 | Placa de identificação para para estacionamento (placa+poste+base), com desenho universal de acessibilidade, tipo pedestal | cj | 434.78
S.05.000.040132 | Poste telecônico reto em aço galvanizado a fogo, altura de 7m, com base, chumbadores, porcas e arruelas | un | 738
S.05.000.065621 | Cuba em aço inoxidável simples de 600x500x400mm, AISI 304, liga 18,8 e chapa 22 | un | 698.35
S.05.000.090089 | Cubículo de medição blindado de média tensão, completo, uso abrigado, classe 15 kV, ref. mod. Piccolo Gimi, Beguin ou equivalente | cj | 82118.27
S.05.000.093275 | Retirada de estrutura metálica | kg | 1.44
S.06.000.011700 | Escoramento com estacas pranchas metálicas - profundidade até 4 m | m² | 133.66
S.06.000.011701 | Escoramento com estacas pranchas metálicas - profundidade até 6 m | m² | 146.93
S.06.000.011702 | Escoramento com estacas pranchas metálicas - profundidade até 8 m | m² | 163.11
S.06.000.061088 | Junta Gibault em ferro fundido, DN= 80mm completa | un | 87.97
S.06.000.061089 | Junta Gibault em ferro fundido, DN= 100 mm completa | un | 114.23
S.06.000.085678 | Retroescavadeira sobre rodas com carregadeira, tração 4x4, potência liquida 88 HP, peso operacional mínimo de 6674 kg capacidade da carragadeira de 1 m³ e da retroescavadeira mínima de 0,26 m³, profundidade de escavação máxima de 4,37 m | h | 105.87

## Composições
CPOS - COMPANHIA PAULISTA DE OBRAS E SERVIÇOS
COMPOSIÇÃO DE SERVIÇOS - BOLETIM
VERSÃO 177
Vigência: a partir de 01/11/19
Referência | Descrição | Un | Coeficiente
01.02.071 | Parecer técnico de fundações, contenções e recomendações gerais, para empreendimentos com área construída até 1.000 m² | un
B.01.000.020112 | Coordenador de projetos | h | 5.67
B.01.000.020118 | Engenheiro senior de civil | h | 22.68
01.02.081 | Parecer técnico de fundações, contenções e recomendações gerais, para empreendimentos com área construída de 1.001 a 2.000 m² | un
B.01.000.020112 | Coordenador de projetos | h | 7.54
B.01.000.020118 | Engenheiro senior de civil | h | 30.16
01.02.091 | Parecer técnico de fundações, contenções e recomendações gerais, para empreendimentos com área construída de 2.001 a 5.000 m² | un
B.01.000.020112 | Coordenador de projetos | h | 12.88
B.01.000.020118 | Engenheiro senior de civil | h | 51.52
01.02.101 | Parecer técnico de fundações, contenções e recomendações gerais, para empreendimentos com área construída de 5.001 a 10.000 m² | un
B.01.000.020112 | Coordenador de projetos | h | 17.66
B.01.000.020118 | Engenheiro senior de civil | h | 70.64
01.02.111 | Parecer técnico de fundações, contenções e recomendações gerais, para empreendimentos com área construída acima de 10.000 m² | un
B.01.000.020112 | Coordenador de projetos | h | 20.58
B.01.000.020118 | Engenheiro senior de civil | h | 82.32
01.06.021 | Elaboração de projeto de adequação de entrada de energia elétrica junto a concessionária, com medição em baixa tensão e demanda até 75 KVA | un
B.01.000.020119 | Engenheiro senior de elétrica | h | 36
B.01.000.020122 | Desenhista pleno/cadista | h | 20
01.06.031 | Elaboração de projeto de adequação de entrada de energia elétrica junto a concessionária, com medição em média tensão, subestação simplificada e demanda de 75 kVA a 300 kVA | un
B.01.000.020119 | Engenheiro senior de elétrica | h | 64
B.01.000.020122 | Desenhista pleno/cadista | h | 22
01.06.032 | Elaboração de projeto de adequação de entrada de energia elétrica junto a concessionária, com medição em média tensão e demanda de 75 kVA a 300 kVA | un
B.01.000.020119 | Engenheiro senior de elétrica | h | 84
B.01.000.020122 | Desenhista pleno/cadista | h | 40
01.06.041 | Elaboração de projeto de adequação de entrada de energia elétrica junto a concessionária, com medição em média tensão e demanda acima de 300 kVA a 2 MVA | un
B.01.000.020119 | Engenheiro senior de elétrica | h | 110
B.01.000.020122 | Desenhista pleno/cadista | h | 60
01.17.031 | Projeto executivo de arquitetura em formato A1 | un
B.01.000.020112 | Coordenador de projetos | h | 1.4
B.01.000.020121 | Projetista pleno - nível técnico | h | 11
B.01.000.020122 | Desenhista pleno/cadista | h | 18
B.01.000.020114 | Arquiteto senior | h | 2.2
B.01.000.020113 | Arquiteto junior | h | 3
01.17.041 | Projeto executivo de arquitetura em formato A0 | un
B.01.000.020112 | Coordenador de projetos | h | 2
B.01.000.020121 | Projetista pleno - nível técnico | h | 14
B.01.000.020122 | Desenhista pleno/cadista | h | 22
B.01.000.020114 | Arquiteto senior | h | 3.5
B.01.000.020113 | Arquiteto junior | h | 5
01.17.051 | Projeto executivo de estrutura em formato A1 | un
B.01.000.020112 | Coordenador de projetos | h | 1
B.01.000.020118 | Engenheiro senior de civil | h | 1.5
B.01.000.020115 | Engenheiro junior de civil | h | 2.1
B.01.000.020121 | Projetista pleno - nível técnico | h | 7.7
B.01.000.020122 | Desenhista pleno/cadista | h | 12.6
01.17.061 | Projeto executivo de estrutura em formato A0 | un
B.01.000.020112 | Coordenador de projetos | h | 1.4
B.01.000.020118 | Engenheiro senior de civil | h | 2.5
B.01.000.020115 | Engenheiro junior de civil | h | 3.5
B.01.000.020121 | Projetista pleno - nível técnico | h | 9.8
B.01.000.020122 | Desenhista pleno/cadista | h | 15.4
01.17.071 | Projeto executivo de instalações hidráulicas em formato A1 | un
B.01.000.020112 | Coordenador de projetos | h | 0.4
B.01.000.020118 | Engenheiro senior de civil | h | 0.7
B.01.000.020115 | Engenheiro junior de civil | h | 0.9
B.01.000.020121 | Projetista pleno - nível técnico | h | 3.3
B.01.000.020122 | Desenhista pleno/cadista | h | 5.4
01.17.081 | Projeto executivo de instalações hidráulicas em formato A0 | un
B.01.000.020112 | Coordenador de projetos | h | 0.6
B.01.000.020118 | Engenheiro senior de civil | h | 1
B.01.000.020115 | Engenheiro junior de civil | h | 1.5
B.01.000.020121 | Projetista pleno - nível técnico | h | 4.1
B.01.000.020122 | Desenhista pleno/cadista | h | 6.4
01.17.111 | Projeto executivo de instalações elétricas em formato A1 | un
B.01.000.020112 | Coordenador de projetos | h | 0.5
B.01.000.020121 | Projetista pleno - nível técnico | h | 3.6
B.01.000.020122 | Desenhista pleno/cadista | h | 5.9
B.01.000.020116 | Engenheiro junior de elétrica | h | 1
B.01.000.020119 | Engenheiro senior de elétrica | h | 0.7
01.17.121 | Projeto executivo de instalações elétricas em formato A0 | un
B.01.000.020112 | Coordenador de projetos | h | 0.7
B.01.000.020121 | Projetista pleno - nível técnico | h | 4.6
B.01.000.020122 | Desenhista pleno/cadista | h | 7.3
B.01.000.020116 | Engenheiro junior de elétrica | h | 1.7
B.01.000.020119 | Engenheiro senior de elétrica | h | 1.2
01.17.151 | Projeto executivo de climatização em formato A1 | un
B.01.000.020112 | Coordenador de projetos | h | 0.9
B.01.000.020121 | Projetista pleno - nível técnico | h | 6.9
B.01.000.020122 | Desenhista pleno/cadista | h | 11.3
B.01.000.020119 | Engenheiro senior de elétrica | h | 0.7
B.01.000.020116 | Engenheiro junior de elétrica | h | 1
B.01.000.020117 | Engenheiro junior de mecânica | h | 0.9
B.01.000.020120 | Engenheiro senior de mecânica | h | 0.7
01.17.161 | Projeto executivo de climatização em formato A0 | un
B.01.000.020112 | Coordenador de projetos | h | 1.3
B.01.000.020121 | Projetista pleno - nível técnico | h | 8.7
B.01.000.020122 | Desenhista pleno/cadista | h | 13.7
B.01.000.020119 | Engenheiro senior de elétrica | h | 1
B.01.000.020116 | Engenheiro junior de elétrica | h | 1.5
B.01.000.020117 | Engenheiro junior de mecânica | h | 1.7
B.01.000.020120 | Engenheiro senior de mecânica | h | 1.2
01.17.171 | Projeto executivo de chuveiros automáticos em formato A1 | un
B.01.000.020112 | Coordenador de projetos | h | 0.7
B.01.000.020121 | Projetista pleno - nível técnico | h | 2.5
B.01.000.020122 | Desenhista pleno/cadista | h | 3.9
B.01.000.020116 | Engenheiro junior de elétrica | h | 3.8
B.01.000.020115 | Engenheiro junior de civil | h | 5.8
01.17.181 | Projeto executivo de chuveiros automáticos em formato A0 | un
B.01.000.020112 | Coordenador de projetos | h | 1
B.01.000.020121 | Projetista pleno - nível técnico | h | 3.3
B.01.000.020122 | Desenhista pleno/cadista | h | 5.2
B.01.000.020116 | Engenheiro junior de elétrica | h | 5
B.01.000.020115 | Engenheiro junior de civil | h | 7
01.20.010 | Taxa de mobilização e desmobilização de equipamentos para execução de levantamento topográfico | tx
A.07.000.020459 | Taxa de mobilização e desmobilização de equipamentos para execução de levantamento topográfico 100km | tx | 1
01.20.691 | Levantamento planimétrico cadastral com áreas ocupadas predominantemente por comunidades - área até 20.000 m² (mínimo de 3.500 m²) | m²
B.01.000.010146 | Servente | h | 0.0038
B.01.000.010160 | Ajudante de topógrafo | h | 0.0075
B.01.000.010185 | Topografo | h | 0.0053
B.01.000.010187 | Desenhista | h | 0.0019
A.05.000.070104 | Computador - Processador Intel Core I5 ou superior, 4 GB RAM, HD 320 GB, Placa de rede 10/100 TX Mbps, Intel Graphics, saídas serial/Paralela/USB e periféricos | h | 0.0034
S.01.000.080349 | Veículo com capacidade para 4 pessoas | h | 0.0043
S.01.000.080357 | Locação de estação total | h | 0.0053
01.20.701 | Levantamento planimétrico cadastral com áreas ocupadas predominantemente por comunidades - área acima de 20.000 m² até 200.000 m² | m²
B.01.000.010146 | Servente | h | 0.0029
B.01.000.010160 | Ajudante de topógrafo | h | 0.0058
B.01.000.010185 | Topografo | h | 0.0041
B.01.000.010187 | Desenhista | h | 0.0015
A.05.000.070104 | Computador - Processador Intel Core I5 ou superior, 4 GB RAM, HD 320 GB, Placa de rede 10/100 TX Mbps, Intel Graphics, saídas serial/Paralela/USB e periféricos | h | 0.0026
S.01.000.080349 | Veículo com capacidade para 4 pessoas | h | 0.0034
S.01.000.080357 | Locação de estação total | h | 0.0041
01.20.711 | Levantamento planimétrico cadastral com áreas ocupadas predominantemente por comunidades - área acima de 200.000 m² | m²
B.01.000.010146 | Servente | h | 0.0024
B.01.000.010160 | Ajudante de topógrafo | h | 0.0048
B.01.000.010185 | Topografo | h | 0.0034
B.01.000.010187 | Desenhista | h | 0.0012
A.05.000.070104 | Computador - Processador Intel Core I5 ou superior, 4 GB RAM, HD 320 GB, Placa de rede 10/100 TX Mbps, Intel Graphics, saídas serial/Paralela/USB e periféricos | h | 0.0022
S.01.000.080349 | Veículo com capacidade para 4 pessoas | h | 0.0028
S.01.000.080357 | Locação de estação total | h | 0.0034
01.20.721 | Levantamento planimétrico cadastral com áreas até 50% de ocupação - área até 20.000 m² (mínimo de 3.500 m²) | m²
B.01.000.010146 | Servente | h | 0.0033
B.01.000.010160 | Ajudante de topógrafo | h | 0.0066
B.01.000.010185 | Topografo | h | 0.0046
B.01.000.010187 | Desenhista | h | 0.0016
A.05.000.070104 | Computador - Processador Intel Core I5 ou superior, 4 GB RAM, HD 320 GB, Placa de rede 10/100 TX Mbps, Intel Graphics, saídas serial/Paralela/USB e periféricos | h | 0.003
S.01.000.080349 | Veículo com capacidade para 4 pessoas | h | 0.0038
S.01.000.080357 | Locação de estação total | h | 0.0046
01.20.731 | Levantamento planimétrico cadastral com áreas até 50% de ocupação - área acima de 20.000 m² até 200.000 m² | m²
B.01.000.010146 | Servente | h | 0.0158
B.01.000.010160 | Ajudante de topógrafo | h | 0.0032
B.01.000.010185 | Topografo | h | 0.0022
B.01.000.010187 | Desenhista | h | 0.0008
A.05.000.070104 | Computador - Processador Intel Core I5 ou superior, 4 GB RAM, HD 320 GB, Placa de rede 10/100 TX Mbps, Intel Graphics, saídas serial/Paralela/USB e periféricos | h | 0.0014
S.01.000.080349 | Veículo com capacidade para 4 pessoas | h | 0.0018
S.01.000.080357 | Locação de estação total | h | 0.0022
01.20.741 | Levantamento planimétrico cadastral com áreas até 50% de ocupação - área acima de | m²
B.01.000.010146 | Servente | h | 0.0021
B.01.000.010160 | Ajudante de topógrafo | h | 0.0041
B.01.000.010185 | Topografo | h | 0.0029
B.01.000.010187 | Desenhista | h | 0.001
A.05.000.070104 | Computador - Processador Intel Core I5 ou superior, 4 GB RAM, HD 320 GB, Placa de rede 10/100 TX Mbps, Intel Graphics, saídas serial/Paralela/USB e periféricos | h | 0.0019
S.01.000.080349 | Veículo com capacidade para 4 pessoas | h | 0.0024
S.01.000.080357 | Locação de estação total | h | 0.0029
01.20.751 | Levantamento planimétrico cadastral com áreas acima de 50% de ocupação - área até 20.000 m² (mínimo de 4.000 m²) | m²
B.01.000.010146 | Servente | h | 0.0029
B.01.000.010160 | Ajudante de topógrafo | h | 0.0058
B.01.000.010185 | Topografo | h | 0.0041
B.01.000.010187 | Desenhista | h | 0.0015
A.05.000.070104 | Computador - Processador Intel Core I5 ou superior, 4 GB RAM, HD 320 GB, Placa de rede 10/100 TX Mbps, Intel Graphics, saídas serial/Paralela/USB e periféricos | h | 0.0026
S.01.000.080349 | Veículo com capacidade para 4 pessoas | h | 0.0033
S.01.000.080357 | Locação de estação total | h | 0.0041
01.20.761 | Levantamento planimétrico cadastral com áreas acima de 50% de ocupação - área acima de 20.000 m² até 200.000 m² | m²
B.01.000.010146 | Servente | h | 0.0025
B.01.000.010160 | Ajudante de topógrafo | h | 0.005
B.01.000.010185 | Topografo | h | 0.0035
B.01.000.010187 | Desenhista | h | 0.0013
A.05.000.070104 | Computador - Processador Intel Core I5 ou superior, 4 GB RAM, HD 320 GB, Placa de rede 10/100 TX Mbps, Intel Graphics, saídas serial/Paralela/USB e periféricos | h | 0.0023
S.01.000.080349 | Veículo com capacidade para 4 pessoas | h | 0.0029
S.01.000.080357 | Locação de estação total | h | 0.0035
01.20.771 | Levantamento planimétrico cadastral com áreas acima de 50% de ocupação - área acima de 200.000 m² | m²
B.01.000.010146 | Servente | h | 0.0025
B.01.000.010160 | Ajudante de topógrafo | h | 0.0049
B.01.000.010185 | Topografo | h | 0.0034
B.01.000.010187 | Desenhista | h | 0.0012
A.05.000.070104 | Computador - Processador Intel Core I5 ou superior, 4 GB RAM, HD 320 GB, Placa de rede 10/100 TX Mbps, Intel Graphics, saídas serial/Paralela/USB e periféricos | h | 0.0022
S.01.000.080349 | Veículo com capacidade para 4 pessoas | h | 0.0028
S.01.000.080357 | Locação de estação total | h | 0.0034
01.20.781 | Levantamento planialtimétrico cadastral com áreas ocupadas predominantemente por comunidades - área até 20.000 m² (mínimo de 3.500 m²) | m²
B.01.000.010146 | Servente | h | 0.004
B.01.000.010160 | Ajudante de topógrafo | h | 0.008
B.01.000.010185 | Topografo | h | 0.0056
B.01.000.010187 | Desenhista | h | 0.002
A.05.000.070104 | Computador - Processador Intel Core I5 ou superior, 4 GB RAM, HD 320 GB, Placa de rede 10/100 TX Mbps, Intel Graphics, saídas serial/Paralela/USB e periféricos | h | 0.0036
S.01.000.080349 | Veículo com capacidade para 4 pessoas | h | 0.0046
S.01.000.080357 | Locação de estação total | h | 0.0056
01.20.791 | Levantamento planialtimétrico cadastral com áreas ocupadas predominantemente por comunidades - área acima de 20.000 m² até 200.000 m² | m²
B.01.000.010146 | Servente | h | 0.0032
B.01.000.010160 | Ajudante de topógrafo | h | 0.0064
B.01.000.010185 | Topografo | h | 0.0045
B.01.000.010187 | Desenhista | h | 0.0016
A.05.000.070104 | Computador - Processador Intel Core I5 ou superior, 4 GB RAM, HD 320 GB, Placa de rede 10/100 TX Mbps, Intel Graphics, saídas serial/Paralela/USB e periféricos | h | 0.0029
S.01.000.080349 | Veículo com capacidade para 4 pessoas | h | 0.0037
S.01.000.080357 | Locação de estação total | h | 0.0045
01.20.801 | Levantamento planialtimétrico cadastral com áreas ocupadas predominantemente por comunidades - área acima de 200.000 m² | m²
B.01.000.010146 | Servente | h | 0.0025
B.01.000.010160 | Ajudante de topógrafo | h | 0.005
B.01.000.010185 | Topografo | h | 0.0035
B.01.000.010187 | Desenhista | h | 0.0013
A.05.000.070104 | Computador - Processador Intel Core I5 ou superior, 4 GB RAM, HD 320 GB, Placa de rede 10/100 TX Mbps, Intel Graphics, saídas serial/Paralela/USB e periféricos | h | 0.0023
S.01.000.080349 | Veículo com capacidade para 4 pessoas | h | 0.0029
S.01.000.080357 | Locação de estação total | h | 0.0035
01.20.811 | Levantamento planialtimétrico cadastral com áreas até 50% de ocupação - área até 20.000 m² (mínimo de 4.000 m²) | m²
B.01.000.010146 | Servente | h | 0.0034
B.01.000.010160 | Ajudante de topógrafo | h | 0.0068
B.01.000.010185 | Topografo | h | 0.0048
B.01.000.010187 | Desenhista | h | 0.0017
A.05.000.070104 | Computador - Processador Intel Core I5 ou superior, 4 GB RAM, HD 320 GB, Placa de rede 10/100 TX Mbps, Intel Graphics, saídas serial/Paralela/USB e periféricos | h | 0.0031
S.01.000.080349 | Veículo com capacidade para 4 pessoas | h | 0.0039
S.01.000.080357 | Locação de estação total | h | 0.0048
01.20.821 | Levantamento planialtimétrico cadastral com áreas até 50% de ocupação - área acima de 20.000 m² até 200.000 m² | m²
B.01.000.010146 | Servente | h | 0.0028
B.01.000.010160 | Ajudante de topógrafo | h | 0.0056
B.01.000.010185 | Topografo | h | 0.0039
B.01.000.010187 | Desenhista | h | 0.0014
A.05.000.070104 | Computador - Processador Intel Core I5 ou superior, 4 GB RAM, HD 320 GB, Placa de rede 10/100 TX Mbps, Intel Graphics, saídas serial/Paralela/USB e periféricos | h | 0.0025
S.01.000.080349 | Veículo com capacidade para 4 pessoas | h | 0.0032
S.01.000.080357 | Locação de estação total | h | 0.0039
01.20.831 | Levantamento planialtimétrico cadastral com áreas até 50% de ocupação - área acima de 200.000 m² | m²
B.01.000.010146 | Servente | h | 0.0024
B.01.000.010160 | Ajudante de topógrafo | h | 0.0047
B.01.000.010185 | Topografo | h | 0.0033
B.01.000.010187 | Desenhista | h | 0.0012
A.05.000.070104 | Computador - Processador Intel Core I5 ou superior, 4 GB RAM, HD 320 GB, Placa de rede 10/100 TX Mbps, Intel Graphics, saídas serial/Paralela/USB e periféricos | h | 0.0021
S.01.000.080349 | Veículo com capacidade para 4 pessoas | h | 0.0027
S.01.000.080357 | Locação de estação total | h | 0.0033
01.20.841 | Levantamento planialtimétrico cadastral com áreas acima de 50% de ocupação - área até 20.000 m² (mínimo de 3.500 m²) | m²
B.01.000.010146 | Servente | h | 0.0039
B.01.000.010160 | Ajudante de topógrafo | h | 0.0078
B.01.000.010185 | Topografo | h | 0.0055
B.01.000.010187 | Desenhista | h | 0.002
A.05.000.070104 | Computador - Processador Intel Core I5 ou superior, 4 GB RAM, HD 320 GB, Placa de rede 10/100 TX Mbps, Intel Graphics, saídas serial/Paralela/USB e periféricos | h | 0.0035
S.01.000.080349 | Veículo com capacidade para 4 pessoas | h | 0.0045
S.01.000.080357 | Locação de estação total | h | 0.0055
01.20.851 | Levantamento planialtimétrico cadastral com áreas acima de 50% de ocupação - área acima de 20.000 m² até 200.000 m² | m²
B.01.000.010146 | Servente | h | 0.0026
B.01.000.010160 | Ajudante de topógrafo | h | 0.0052
B.01.000.010185 | Topografo | h | 0.0036
B.01.000.010187 | Desenhista | h | 0.0013
A.05.000.070104 | Computador - Processador Intel Core I5 ou superior, 4 GB RAM, HD 320 GB, Placa de rede 10/100 TX Mbps, Intel Graphics, saídas serial/Paralela/USB e periféricos | h | 0.0023
S.01.000.080349 | Veículo com capacidade para 4 pessoas | h | 0.003
S.01.000.080357 | Locação de estação total | h | 0.0036
01.20.861 | Levantamento planialtimétrico cadastral com áreas acima de 50% de ocupação - área acima de 200.000 m² | m²
B.01.000.010146 | Servente | h | 0.002
B.01.000.010160 | Ajudante de topógrafo | h | 0.0029
B.01.000.010185 | Topografo | h | 0.0041
B.01.000.010187 | Desenhista | h | 0.0029
A.05.000.070104 | Computador - Processador Intel Core I5 ou superior, 4 GB RAM, HD 320 GB, Placa de rede 10/100 TX Mbps, Intel Graphics, saídas serial/Paralela/USB e periféricos | h | 0.001
S.01.000.080349 | Veículo com capacidade para 4 pessoas | h | 0.0018
S.01.000.080357 | Locação de estação total | h | 0.0023
01.20.871 | Levantamento planialtimétrico cadastral em área rural até 2 alqueires (mínimo de 10.000 m²) | m²
B.01.000.010146 | Servente | h | 0.0017
B.01.000.010160 | Ajudante de topógrafo | h | 0.0033
B.01.000.010185 | Topografo | h | 0.0023
B.01.000.010187 | Desenhista | h | 0.0008
A.05.000.070104 | Computador - Processador Intel Core I5 ou superior, 4 GB RAM, HD 320 GB, Placa de rede 10/100 TX Mbps, Intel Graphics, saídas serial/Paralela/USB e periféricos | h | 0.0015
S.01.000.080349 | Veículo com capacidade para 4 pessoas | h | 0.0019
S.01.000.080357 | Locação de estação total | h | 0.0023
01.20.881 | Levantamento planialtimétrico cadastral em área rural acima de 2 até 5 alqueires | m²
B.01.000.010146 | Servente | h | 0.0012
B.01.000.010160 | Ajudante de topógrafo | h | 0.0025
B.01.000.010185 | Topografo | h | 0.0017
B.01.000.010187 | Desenhista | h | 0.0006
A.05.000.070104 | Computador - Processador Intel Core I5 ou superior, 4 GB RAM, HD 320 GB, Placa de rede 10/100 TX Mbps, Intel Graphics, saídas serial/Paralela/USB e periféricos | h | 0.0011
S.01.000.080349 | Veículo com capacidade para 4 pessoas | h | 0.0014
S.01.000.080357 | Locação de estação total | h | 0.0017
01.20.891 | Levantamento planialtimétrico cadastral em área rural acima de 5 até 10 alqueires | m²
B.01.000.010146 | Servente | h | 0.0009
B.01.000.010160 | Ajudante de topógrafo | h | 0.0018
B.01.000.010185 | Topografo | h | 0.0013
B.01.000.010187 | Desenhista | h | 0.0005
A.05.000.070104 | Computador - Processador Intel Core I5 ou superior, 4 GB RAM, HD 320 GB, Placa de rede 10/100 TX Mbps, Intel Graphics, saídas serial/Paralela/USB e periféricos | h | 0.0008
S.01.000.080349 | Veículo com capacidade para 4 pessoas | h | 0.001
S.01.000.080357 | Locação de estação total | h | 0.0013
01.20.901 | Levantamento planialtimétrico cadastral em área rural acima de 10 alqueires | m²
B.01.000.010146 | Servente | h | 0.0008
B.01.000.010160 | Ajudante de topógrafo | h | 0.0015
B.01.000.010185 | Topografo | h | 0.0011
B.01.000.010187 | Desenhista | h | 0.0004
A.05.000.070104 | Computador - Processador Intel Core I5 ou superior, 4 GB RAM, HD 320 GB, Placa de rede 10/100 TX Mbps, Intel Graphics, saídas serial/Paralela/USB e periféricos | h | 0.0007
S.01.000.080349 | Veículo com capacidade para 4 pessoas | h | 0.0009
S.01.000.080357 | Locação de estação total | h | 0.0011
01.20.911 | Transporte de referência de nível (RN) - classe IIN (mínimo de 2 km) | km
B.01.000.010160 | Ajudante de topógrafo | h | 13.2505
B.01.000.010185 | Topografo | h | 8.2814
B.01.000.010187 | Desenhista | h | 1.3252
A.05.000.070104 | Computador - Processador Intel Core I5 ou superior, 4 GB RAM, HD 320 GB, Placa de rede 10/100 TX Mbps, Intel Graphics, saídas serial/Paralela/USB e periféricos | h | 3.3129
S.01.000.080349 | Veículo com capacidade para 4 pessoas | h | 7.619
S.01.000.080358 | Locação de nível com tripé | h | 9.2752
01.20.921 | Implantação de marcos através de levantamento com GPS (mínimo de 3 marcos) | un
B.01.000.010146 | Servente | h | 2.7586
B.01.000.010160 | Ajudante de topógrafo | h | 5.5172
B.01.000.010185 | Topografo | h | 6.3448
B.01.000.010187 | Desenhista | h | 0.5517
S.01.000.020910 | Marco de concreto tronco pirâmide, padrão INCRA | un | 0.3448
A.05.000.070104 | Computador - Processador Intel Core I5 ou superior, 4 GB RAM, HD 320 GB, Placa de rede 10/100 TX Mbps, Intel Graphics, saídas serial/Paralela/USB e periféricos | h | 1.3793
S.01.000.080349 | Veículo com capacidade para 4 pessoas | h | 5.931
A.05.000.080359 | GPS com receptor L1-L2 / RTK com base | h | 2.7586
01.21.010 | Taxa de mobilização e desmobilização de equipamentos para execução de sondagem | tx
A.07.000.020476 | Taxa de mobilização e desmobilização de equipamentos para execução de sondagem | tx | 1
01.21.090 | Taxa de mobilização e desmobilização de equipamentos para execução de sondagem | tx
A.07.000.020350 | Taxa de mobilização e desmobilização de equipamentos para execução de sondagem rotativa | tx | 1
01.21.100 | Sondagem do terreno a trado | m
A.07.000.020486 | Sondagem a trado, inclusive as peças gráficas e relatórios pertinentes (não considerar os ensaios de solo) mínimo 30m | m | 1
01.21.110 | Sondagem do terreno à percussão (mínimo de 30 m) | m
A.07.000.020483 | Sondagem a percussão, inclusive as peças gráficas e relatórios pertinentes mínimo de 30m | m | 1
01.21.120 | Sondagem do terreno rotativa em solo | m
A.07.000.020484 | Sondagem rotativa em solo, inclusive as peças gráficas e relatórios pertinentes mínimo 30m | m | 1
01.21.130 | Sondagem do terreno rotativa em rocha | m
A.07.000.020485 | Sondagem rotativa em rocha, inclusive as peças gráficas e relatórios pertinentes | m | 1
01.21.140 | Sondagem do terreno à percussão com a utilização de torquímetro (mínimo de 30 m) | m
A.07.000.020487 | Sondagem percussão com a utilização de torquímetro, inclusive peças gráficas e relatórios pertinentes mínimo 30m | m | 1
01.23.010 | Taxa de mobilização e desmobilização de equipamentos para execução de corte em concreto armado | tx
C.01.000.020692 | Taxa de mobilização e desmobilização de equipamentos para execução de corte em concreto armado | tx | 1
01.23.020 | Limpeza de armadura com escova de aço | m²
B.01.000.010146 | Servente | h | 0.3
B.07.000.090806 | Escova de aço | un | 0.18
01.23.030 | Preparo de ponte de aderência com adesivo a base de epóxi | m²
B.01.000.010139 | Pedreiro | h | 1
B.01.000.010146 | Servente | h | 1
S.05.000.028002 | Solvente para materiais base epóxi | l | 0.12
B.02.000.042229 | Adesivo estrutural bicomponente, à base de epóxi, ref. Cola Compound- Otto Baumgart | kg | 1.5
01.23.040 | Tratamento de armadura com produto anticorrosivo a base de zinco | m²
B.01.000.010140 | Pintor | h | 0.86
B.01.000.010141 | Ajudante de pintor | h | 0.86
J.02.000.037509 | Primer base epóxi cromato de zinco 1 demão, ref. Nitoprimer ZN Fosroc ou equivalente | kg | 0.32
J.01.000.038012 | Lixa para ferro e metais Norton N° 80, ou equivalente | un | 0.3
01.23.060 | Corte de concreto deteriorado inclusive remoção dos detritos | m²
B.01.000.010146 | Servente | h | 1.5
01.23.070 | Demarcação de área com disco de corte diamantado | m
B.01.000.010139 | Pedreiro | h | 0.1
B.01.000.010146 | Servente | h | 0.1
S.04.000.024045 | Disco diamantado para máquinas serra-mármore | un | 0.022
S.04.000.049579 | Serra circular | h | 0.1
01.23.100 | Demolição de concreto armado com preservação de armadura, para reforço e recuperação estrutural | m³
B.01.000.010146 | Servente | h | 22.64
01.23.140 | Furação de 1 1/4" em concreto armado | m
C.01.000.020235 | Furo em concreto armado com diâmetro de 1 1/4´ | m | 1
01.23.150 | Furação de 1 1/2" em concreto armado | m
C.01.000.020236 | Furo em concreto armado com diâmetro de 1 1/2´ | m | 1
01.23.160 | Furação de 2 1/4" em concreto armado | m
C.01.000.020237 | Furo em concreto armado com diâmetro de 2 1/4´ | m | 1
01.23.190 | Furação de 2 1/2" em concreto armado | m
C.01.000.020560 | Furo em concreto armado com diâmetro de 2 1/2´ | m | 1
01.23.200 | Taxa de mobilização e desmobilização de equipamentos para execução de perfuração em concreto | tx
C.01.000.090640 | Taxa de mobilização e desmobilização de equipamentos para execução de perfuração em concreto, com broca diamantada ou vídea | tx | 1
01.23.221 | Furação para até 10mm x 100mm em concreto armado, inclusive colagem de armadura (para até 8mm) | un
C.01.000.020256 | Furação com broca de vídea para até 10mm x 100mm em concreto armado, inclusive colagem da armadura com resina Epoxi (para até 8mm) | un | 1
01.23.222 | Furação para 12,5mm x 100mm em concreto armado, inclusive colagem de armadura (para | un
C.01.000.020260 | Furação com broca de vídea para 12,5mm x 100mm em concreto armado, inclusive colagem da armadura com resina Epoxi (para 10mm) | un | 1
01.23.223 | Furação para 16mm x 100mm em concreto armado, inclusive colagem de armadura (para | un
C.01.000.020261 | Furação com broca de vídea para 16mm x 100mm em concreto armado, inclusive colagem da armadura com resina Epoxi (para 12,5mm) | un | 1
01.23.231 | Furação para até 10mm x 150mm em concreto armado, inclusive colagem de armadura (para até 8mm) | un
C.01.000.020263 | Furação com broca de vídea para até 10mm x 150mm em concreto armado, inclusive colagem da armadura com resina Epoxi (para até 8mm) | un | 1
01.23.232 | Furação para 12,5mm x 150mm em concreto armado, inclusive colagem de armadura (para | un
C.01.000.020264 | Furação com broca de vídea para 12,5mm x 150mm em concreto armado, inclusive colagem da armadura com resina Epoxi (para 10mm) | un | 1
01.23.233 | Furação para 16mm x 150mm em concreto armado, inclusive colagem de armadura (para | un
C.01.000.020257 | Furação com broca de vídea para 16mm x 150mm em concreto armado, inclusive colagem da armadura com resina Epoxi (para 12,5mm) | un | 1
01.23.234 | Furação para 20mm x 150mm em concreto armado, inclusive colagem de armadura (para | un
C.01.000.020258 | Furação com broca de vídea para 20mm x 150mm em concreto armado, inclusive colagem da armadura com resina Epoxi (para 16mm) | un | 1
01.23.236 | Furação para até 10mm x 200mm em concreto armado, inclusive colagem de armadura (para 8mm) | un
C.01.000.020265 | Furação com broca de vídea para até 10mm x 200mm em concreto armado, inclusive colagem da armadura com resina Epoxi (para 8mm) | un | 1
01.23.237 | Furação para 12,5mm x 200mm em concreto armado, inclusive colagem de armadura (para | un
C.01.000.020259 | Furação com broca de vídea para 12,5mm x 200mm em concreto armado, inclusive colagem da armadura com resina Epoxi (para 10mm) | un | 1
01.23.238 | Furação para 16mm x 200mm em concreto armado, inclusive colagem de armadura (para | un
C.01.000.020266 | Furação com broca de vídea para 16mm x 200mm em concreto armado, inclusive colagem da armadura com resina Epoxi (para 12,5mm) | un | 1
01.23.239 | Furação para 20mm x 200mm em concreto armado, inclusive colagem de armadura (para | un
C.01.000.020267 | Furação com broca de vídea para 20mm x 200mm em concreto armado, inclusive colagem da armadura com resina Epoxi (para 16mm) | un | 1
01.23.254 | Furação de 1" em concreto armado | m
C.01.000.020592 | Furo em concreto armado de 1´ | m | 1
01.23.260 | Furação de 2" em concreto armado | m
C.01.000.090647 | Furo em concreto armado de 2´ | m | 1
01.23.264 | Furação de 3" em concreto armado | m
C.01.000.020593 | Furo em concreto armado de 3´ | m | 1
01.23.270 | Furação de 4" em concreto armado | m
C.01.000.090648 | Furo em concreto armado de 4´ | m | 1
01.23.274 | Furação de 5" em concreto armado | m
C.01.000.020594 | Furo em concreto armado de 5´ | m | 1
01.23.280 | Furação de 6" em concreto armado | m
C.01.000.090649 | Furo em concreto armado de 6´ | m | 1
01.23.510 | Corte vertical em concreto armado, espessura de 15 cm | m
C.01.000.090095 | Corte vertical em placa de concreto armado, espessura de 15cm | m | 1
01.23.700 | Taxa de mobilização e desmobilização para reforço estrutural com fibra de carbono | tx
B.01.000.010146 | Servente | h | 85
B.01.000.010139 | Pedreiro | h | 62
B.01.000.020115 | Engenheiro junior de civil | h | 4
B.01.000.020118 | Engenheiro senior de civil | h | 2
S.01.000.080352 | Veículo utilitário com capacidade para 9 pessoas - 1.600 CC - COND.D | h | 16
01.23.701 | Preparação de substrato para colagem de fibra de carbono, mediante lixamento e/ou apicoamento e escovação | m²
B.01.000.010146 | Servente | h | 0.95
B.01.000.010139 | Pedreiro | h | 1
B.07.000.090806 | Escova de aço | un | 0.18
B.07.000.038005 | Disco de desbaste 7´ | un | 0.04
S.04.000.038010 | Lixa carbeto de silício de 7´ | un | 0.17
B.09.000.039023 | Adesivo/selador à base de emulsão acrílica, ref. Nitobond AR da Anchortec ou Rheomix 104 da BASF ou equivalente | kg | 0.1
S.04.000.080135 | Lixadeira elétrica | h | 0.5
01.23.702 | Fibra de carbono para reforço estrutural de alta resistência - 300 g/m² | m²
B.01.000.010506 | Montador | h | 2.5
B.01.000.010139 | Pedreiro | h | 3
B.01.000.010146 | Servente | h | 5.5
B.01.000.020115 | Engenheiro junior de civil | h | 0.3
C.01.000.024054 | Fibra de carbono para reforço estrutural de alta resistência, 300 g/m² | m² | 1.25
01.27.011 | Projeto e implementação de gerenciamento integrado de resíduos sólidos e gestão de perdas | un
B.01.000.020112 | Coordenador de projetos | h | 4
B.01.000.020118 | Engenheiro senior de civil | h | 39
A.02.000.070107 | Impressão colorida em papel sulfite A4 | un | 75
A.02.000.070108 | Encadernação espiral até 100 folhas | un | 5
01.27.021 | Projeto e implementação de educação ambiental | un
B.01.000.020112 | Coordenador de projetos | h | 8
B.01.000.020118 | Engenheiro senior de civil | h | 45
B.01.000.020121 | Projetista pleno - nível técnico | h | 5
A.02.000.070107 | Impressão colorida em papel sulfite A4 | un | 75
A.02.000.070108 | Encadernação espiral até 100 folhas | un | 5
01.27.031 | Projeto e implementação de controle ambiental de obra | un
B.01.000.020112 | Coordenador de projetos | h | 9
B.01.000.020118 | Engenheiro senior de civil | h | 39
A.02.000.070107 | Impressão colorida em papel sulfite A4 | un | 75
A.02.000.070108 | Encadernação espiral até 100 folhas | un | 5
01.27.041 | Laudo de caracterização de vegetação | un
B.01.000.020112 | Coordenador de projetos | h | 7
B.01.000.020118 | Engenheiro senior de civil | h | 114.5
A.02.000.070107 | Impressão colorida em papel sulfite A4 | un | 250
A.02.000.070108 | Encadernação espiral até 100 folhas | un | 5
01.27.051 | Laudo de caracterização da fauna associada à flora | un
B.01.000.020112 | Coordenador de projetos | h | 11
B.01.000.020118 | Engenheiro senior de civil | h | 172.5
B.01.000.020121 | Projetista pleno - nível técnico | h | 5
A.02.000.070107 | Impressão colorida em papel sulfite A4 | un | 250
A.02.000.070108 | Encadernação espiral até 100 folhas | un | 5
01.27.061 | Projeto e implementação de monitoramento da fauna durante a obra | un
B.01.000.020112 | Coordenador de projetos | h | 7
B.01.000.020118 | Engenheiro senior de civil | h | 65
A.02.000.070107 | Impressão colorida em papel sulfite A4 | un | 250
A.02.000.070108 | Encadernação espiral até 100 folhas | un | 5
01.27.071 | Laudo de autodepuração | un
B.01.000.020112 | Coordenador de projetos | h | 9
B.01.000.020118 | Engenheiro senior de civil | h | 77
A.02.000.070107 | Impressão colorida em papel sulfite A4 | un | 200
A.02.000.070108 | Encadernação espiral até 100 folhas | un | 5
01.27.091 | Estudo de impacto de vizinhança, em área urbana até 10.000 m² | un
B.01.000.020112 | Coordenador de projetos | h | 15
B.01.000.020118 | Engenheiro senior de civil | h | 124
A.02.000.070107 | Impressão colorida em papel sulfite A4 | un | 115
A.02.000.070108 | Encadernação espiral até 100 folhas | un | 5
01.28.010 | Taxa de mobilização e desmobilização de equipamentos para execução de perfuração para poço profundo - profundidade até 200 m | tx
A.09.000.020429 | Taxa de mobilização e desmobilização de equipamentos para execução de perfuração para poço profundo - profundidade até 200 m | tx | 1
01.28.020 | Taxa de mobilização e desmobilização de equipamentos para execução de perfuração para poço profundo - profundidade acima de 200 m e até 300 m | tx
A.09.000.020478 | Taxa de mobilização e desmobilização de equipamentos para execução de perfuração para poço profundo - profundidade acima de 200 m e até 300 m | tx | 1
01.28.030 | Taxa de mobilização e desmobilização de equipamentos para execução de perfuração para poço profundo - profundidade acima de 300 m | tx
A.09.000.020473 | Taxa de mobilização e desmobilização de equipamentos para execução de perfuração para poço profundo - profundidade acima de 300 m | tx | 1
01.28.040 | Perfuração rotativa para poço profundo em camadas de solos sedimentares, diâmetro de 8 1/2" (215,90 mm) | m
A.09.000.020897 | Perfuração rotativa para poço profundo em camadas de solos sedimentares, diâmetro de 8.1/2" (215,90 mm) | m | 1
01.28.050 | Perfuração rotativa para poço profundo em aluvião, arenito, ou solos sedimentados em geral, diâmetro de 10" (250 mm) | m
A.09.000.020417 | Perfuração rotativa para poço profundo em aluvião, arenito ou solos sedimentados em geral, diâmetro de 10" (250 mm) | m | 1
01.28.060 | Perfuração rotativa para poço profundo em aluvião, arenito, ou solos sedimentados em geral, diâmetro de 12" (300 mm) | m
A.09.000.020418 | Perfuração rotativa para poço profundo em aluvião, arenito ou solos sedimentados em geral, diâmetro de 12" (300 mm) | m | 1
01.28.070 | Perfuração rotativa para poço profundo em aluvião, arenito, ou solos sedimentados em geral, diâmetro de 14" (350 mm) | m
A.09.000.020414 | Perfuração rotativa para poço profundo em aluvião, arenito ou solos sedimentados em geral, diâmetro de 14" (350 mm) | m | 1
01.28.080 | Perfuração rotativa para poço profundo em aluvião, arenito, ou solos sedimentados em geral, diâmetro de 16" (400 mm) | m
A.09.000.020415 | Perfuração rotativa para poço profundo em aluvião, arenito ou solos sedimentados em geral, diâmetro de 16" (400 mm) | m | 1
01.28.090 | Perfuração rotativa para poço profundo em aluvião, arenito, ou solos sedimentados em geral, diâmetro de 18" (450 mm) | m
A.09.000.020416 | Perfuração rotativa para poço profundo em aluvião, arenito ou solos sedimentados em geral, diâmetro de 18" (450 mm) | m | 1
01.28.100 | Perfuração rotativa para poço profundo em aluvião, arenito, ou solos sedimentados em geral, diâmetro de 20" (500 mm) | m
m
A.09.000.020444 | Perfuração rotativa para poço profundo em aluvião, arenito ou solos sedimentados em geral, diâmetro de 20" (500 mm) |  | 1
01.28.110 | Perfuração rotativa para poço profundo em aluvião, arenito, ou solos sedimentados em geral, diâmetro de 22" (550 mm) | m
A.09.000.020496 | Perfuração rotativa para poço profundo em aluvião, arenito ou solos sedimentados em geral, diâmetro de 22" (550 mm) | m | 1
01.28.120 | Perfuração rotativa para poço profundo em aluvião, arenito, ou solos sedimentados em geral, diâmetro de 26" (650 mm) | m
A.09.000.020442 | Perfuração rotativa para poço profundo em aluvião, arenito ou solos sedimentados em geral, diâmetro de 26" (650 mm) | m | 1
01.28.130 | Perfuração rotativa para poço profundo em solos e/ou rocha metassedimentar alterada em geral, diâmetro de 20" (508 mm) | m
A.09.000.020900 | Perfuração rotativa para poço profundo em solos e/ou rocha metassedimentar alterada em geral, diâmetro de 20" (508 mm) | m | 1
01.28.140 | Perfuração roto-pneumática para poço profundo em rocha metassedimentar em geral, diâmetro de 12 1/4" (311,15 mm) | m
A.09.000.020901 | Perfuração roto-pneumática para poço profundo em rocha metassedimentar em geral, diâmetro de 12.1/4" (311,15 mm) | m | 1
01.28.150 | Perfuração rotativa para poço profundo em rocha sã (basalto), diâmetro de 14" (350 mm) | m
A.09.000.020454 | Perfuração rotativa para poço profundo em rocha sã (basalto), diâmetro de 14" (350 mm) | m | 1
01.28.160 | Perfuração rotativa para poço profundo em rocha alterada (basalto alterado), diâmetro de 8" (200 mm) | m
A.09.000.020419 | Perfuração para poço profundo em rocha alterada (basalto alterado) em geral, diâmetro de 8" (200 mm) | m | 1
01.28.170 | Perfuração rotativa para poço profundo em rocha alterada (basalto alterado), diâmetro de 10" (250 mm) | m
A.09.000.020420 | Perfuração para poço profundo em rocha alterada (basalto alterado) em geral, diâmetro de 10" (250 mm) | m | 1
01.28.180 | Perfuração rotativa para poço profundo em rocha alterada (basalto alterado), diâmetro de 12" (300 mm) | m
A.09.000.020421 | Perfuração para poço profundo em rocha alterada (basalto alterado) em geral, diâmetro de 12" (300 mm) | m | 1
01.28.190 | Perfuração roto-pneumática para poço profundo em rocha sã (basalto), diâmetro de 6" (150 | m
A.09.000.020422 | Perfuração roto-pneumática para poço profundo em rocha sã (basalto), diâmetro de 6" (150 mm) | m | 1
01.28.200 | Perfuração roto-pneumática para poço profundo em rocha sã (basalto), diâmetro de 8" (200 | m
A.09.000.020423 | Perfuração roto-pneumática para poço profundo em rocha sã (basalto), diâmetro de 8" (200 mm) | m | 1
01.28.210 | Perfuração roto-pneumática para poço profundo em rocha sã (basalto), diâmetro de 10" (250 mm) | m
A.09.000.020424 | Perfuração roto-pneumática para poço profundo em rocha sã (basalto), diâmetro de 10" (250 mm) | m | 1
01.28.220 | Perfuração roto-pneumática para poço profundo em rocha sã (basalto), diâmetro de 12" (300 mm) | m
A.09.000.020443 | Perfuração roto-pneumática para poço profundo em rocha sã (basalto), diâmetro de 12" (300 mm) | m | 1
01.28.230 | Perfuração roto-pneumática para poço profundo em rocha sã (basalto), diâmetro de 14" (350 mm) | m
A.09.000.020497 | Perfuração roto-pneumática para poço profundo em rocha sã (basalto), diâmetro de 14" (350 mm) | m | 1
01.28.240 | Perfuração roto-pneumática para poço profundo em rocha sã (basalto), diâmetro de 18" (450 mm) | m
A.09.000.020445 | Perfuração roto-pneumática para poço profundo em rocha sã (basalto), diâmetro de 18" (450 mm) | m | 1
01.28.250 | Revestimento interno de poço profundo tubo liso em aço galvanizado, diâmetro de 6" (152,40 mm) - união solda | m
A.09.000.020898 | Tubo liso em aço galvanizado conforme norma ABNT NBR 5590, espessura de 1/4" (6,35 mm), diâmetro de 6" (152,40 mm), união solda - fornecimento e aplicação | m | 1
01.28.260 | Revestimento interno de poço profundo tubo PVC geomecânico nervurado standard, diâmetro de 6" (150 mm) | m
A.09.000.020449 | Tubo em PVC geomecânico nervurado tipo Standard, diâmetro 6" (150 mm) - fornecimento e aplicação | m | 1
01.28.270 | Revestimento interno de poço profundo tubo PVC geomecânico nervurado reforçado, diâmetro de 8" (200 mm) | m
A.09.000.020453 | Tubo em PVC geomecânico nervurado tipo reforçado, diâmetro 8" (200 mm) - fornecimento e aplicação | m | 1
01.28.280 | Revestimento interno de poço profundo tubo de aço preto, diâmetro de 6" (152,40 mm) | m
A.09.000.020902 | Tubo de aço preto, com costura (soldado), para revestimento interno de poço profundo, diâmetro de 6" (152,40 mm), espessura de 1/4" (6,35 mm) - fornecimento e aplicação | m | 1
01.28.290 | Revestimento interno de poço profundo tubo preto DIN 2440, diâmetro de 6" (150 mm) | m
A.09.000.020433 | Tubo preto DIN 2440 para revestimento interno de poço profundo, diâmetro de 6" (150 mm) - fornecimento e aplicação | m | 1
01.28.300 | Revestimento interno de poço profundo tubo preto DIN 2440, diâmetro de 8" (200 mm) | m
A.09.000.020434 | Tubo preto DIN 2440 para revestimento interno de poço profundo, diâmetro de 8" (200 mm) - fornecimento e aplicação | m | 1
01.28.310 | Revestimento interno de poço profundo tubo de aço preto liso calandrado, diâmetro de 16" (406,40 mm) | m
A.09.000.020393 | Tubo de aço preto liso calandrado, para revestimento interno de poço profundo, diâmetro de 16" (406,40 mm), espessura de 3/16" (4,75 mm) com solda - fornecimento e aplicação | m | 1
01.28.350 | Revestimento da boca de poço profundo tubo chapa 3/16", diâmetro de 12" | m
A.09.000.020430 | Tubo em chapa de aço 3/16", diâmetro de 12", para revestimento interno de poço profundo - fornecimento e aplicação (tubo sanitário) | m | 1
01.28.360 | Revestimento da boca de poço profundo tubo chapa 3/16", diâmetro de 14" | m
A.09.000.020431 | Tubo em chapa de aço 3/16", diâmetro de 14", para revestimento interno de poço profundo - fornecimento e aplicação (tubo sanitário) | m | 1
01.28.370 | Revestimento da boca de poço profundo tubo chapa 3/16", diâmetro de 16" | m
A.09.000.020432 | Tubo em chapa de aço 3/16", diâmetro de 16", para revestimento interno de poço profundo - fornecimento e aplicação | m | 1
01.28.380 | Revestimento da boca de poço profundo tubo chapa 3/16", diâmetro de 20" | m
A.09.000.020500 | Tubo em chapa de aço 3/16", para revestimento da boca de poço profundo, diâmetro 20" (508 mm) - fornecimento e aplicação | m | 1
01.28.390 | Filtro PVC geomecânico nervurado tipo standard para poço profundo, diâmetro de 6" (150 | m
A.09.000.020447 | Filtro PVC geomecânico nervurado tipo Standard para poço profundo, diâmetro 6" (150 mm) - fornecimento e aplicação | m | 1
01.28.400 | Filtro PVC geomecânico nervurado tipo reforçado para poço profundo, diâmetro de 8" (200 | m
A.09.000.020452 | Filtro PVC geomecânico nervurado tipo reforçado para poço profundo, diâmetro 8" (200 mm) - fornecimento e aplicação | m | 1
01.28.410 | Filtro espiralado galvanizado simples (standard) para poço profundo, diâmetro de 6" (152,40 mm) | m
A.09.000.020394 | Filtro espiralado em aço galvanizado simples (Standard) para poço profundo, diâmetro 6" (152,40 mm) | m | 1
01.28.420 | Filtro espiralado galvanizado reforçado para poço profundo, diâmetro de 6" (152,40 mm) | m
A.09.000.020899 | Filtro espiralado em aço galvanizado tipo reforçado para poço profundo, diâmetro de 6" (152,40 mm) - fornecimento e aplicação | m | 1
01.28.430 | Filtro espiralado em aço inoxidável reforçado para poço profundo, diâmetro de 6" (152,40 | m
A.09.000.020925 | Filtro espiralado em aço inoxidável tipo reforçado para poço profundo, diâmetro de 6" (152,40 mm) - fornecimento e aplicação | m | 1
01.28.440 | Filtro galvanizado tipo NOLD para poço profundo, diâmetro de 6" (150 mm) | m
A.09.000.020411 | Filtro em aço galvanizado tipo NOLD para poço profundo, diâmetro 6" (150 mm) - fornecimento e aplicação | m | 1
01.28.450 | Pré-filtro tipo pérola para poço profundo | m³
A.09.000.090378 | Pré-filtro tipo Pérola (seixos selecionados tipo 1,0/2,0 mm) - fornecimento e aplicação | m³ | 1
01.28.460 | Pré-filtro tipo Jacareí para poço profundo | m³
A.09.000.020448 | Pré-filtro tipo Jacareí (pedrisco arestado tipo 1,5/3,0 mm) - fornecimento e aplicação | m³ | 1
01.28.470 | Perfilagem ótica (filmagem / endoscopia) para poço profundo | m
A.09.000.090429 | Perfilagem ótica (filmagem / endoscopia) de poço profundo | m | 1
01.28.480 | Perfilagem elétrica de poço profundo | m
A.09.000.090380 | Perfilagem elétrica de poço profundo com perfil raio gama | m | 1
01.28.490 | Taxa de mobilização e desmobilização de equipamentos para execução de bombeamento, limpeza, desenvolvimento e teste de vazão | tx
A.09.000.020428 | Taxa de mobilização e desmobilização de equipamentos para execução de bombeamento, limpeza, desenvolvimento e teste de vazão | tx | 1
01.28.500 | Limpeza e desenvolvimento do poço profundo | h
A.09.000.020413 | Limpeza e desenvolvimento de poço profundo com ar ou bomba submersível | h | 1
01.28.510 | Ensaio de vazão (bombeamento) para poço profundo, com bomba submersa | h
A.09.000.020408 | Ensaio de vazão (bombeamento) para poço profundo, com bomba submersa, conforme Norma ABNT NBR 12244 | h | 1
01.28.520 | Ensaio de vazão escalonado para poço profundo | h
A.09.000.020927 | Ensaio de vazão escalonado para poço profundo, conforme Norma ABNT NBR 12244 | h | 1
01.28.530 | Ensaio de recuperação de nível para poço profundo | h
A.09.000.020928 | Ensaio de recuperação de nível para poço profundo, conforme Norma ABNT NBR 12244 | h | 1
01.28.540 | Desinfecção de poço profundo | un
A.09.000.020405 | Desinfecção de poço profundo | un | 1
01.28.550 | Análise físico-química e bacteriológica da água para poço profundo | cj
A.13.000.020661 | Análise físico-química e bacteriológica da água para poço profundo, conforme portaria 2914/2011, anexos I, VII e X do Ministério da Saúde | cj | 1
01.28.560 | Centralizador de coluna para poço profundo, diâmetro de 4" ou 6" | un
A.09.000.020926 | Centralizador de coluna para poço profundo, diâmetro de 4´ ou 6´ - fornecimento e aplicação | un | 1
01.28.570 | Cimentação de boca do poço profundo, entre perfuração de maior diâmetro (cimentação do espaço anular) | m³
A.09.000.020406 | Cimentação de boca do poço profundo, entre perfuração de maior diâmetro (cimentação do espaço anular) | m³ | 1
01.28.580 | Laje de proteção em concreto armado para poço profundo (área mínimo de 3,00 m²) | un
B.01.000.010111 | Carpinteiro | h | 6.048
B.01.000.010112 | Ajudante de carpinteiro | h | 6.048
B.01.000.010121 | Ferreiro/armador | h | 2.138
B.01.000.010122 | Ajudante de ferreiro | h | 4.277
D.02.000.021017 | Sarrafo de cedrinho 2,5 x 10 cm | m | 6.61
B.01.000.010146 | Servente | h | 4.86
B.01.000.010139 | Pedreiro | h | 0.729
B.04.000.020503 | Areia média lavada (a granel caçamba fechada) | m³ | 0.27
B.02.000.020508 | Cimento CPII-E-32 (sacos de 50 kg) | kg | 194.886
B.05.000.020513 | Pedra britada usinada n° 1 posto obra | m³ | 0.346
D.02.000.021009 | Pontalete de cedrinho de 75 mm x 75 mm - 3ª construção | m | 8.64
D.02.000.021021 | Tábua cedrinho 25 mm x 300 mm de 3ª | m² | 2.074
D.03.000.021033 | Chapa compensada cola fenólica plastificada de 12mm (2,20 x 1,10)m | m² | 1.858
B.06.000.021525 | Aço CA-50-A $MD bitolas | kg | 58.806
E.02.000.026760 | Prego diversas bitolas (referência 18 x 27) | kg | 1.08
E.02.000.027010 | Arame recozido nº 18 BWG | kg | 1.604
F.12.000.028008 | Desmoldante para formas | l | 0.043
S.01.000.080125 | Betoneira reversível com carregador, capacidade de 320 litros, acionamento do motor combustão interna (diesel e gasolina) ou motor elétrico Alfa 320 | h | 0.149
01.28.590 | Lacre do poço profundo (tampa) | un
A.09.000.020929 | Lacre do poço profundo (tampa), conforme Instrução Técnica DPO nº 10 de 30/05/2017 do DAEE - fornecimento e aplicação | un | 1
01.28.600 | Licença de perfuração para poço profundo | un
A.09.000.020506 | Licença de perfuração para poço profundo conforme Portaria DAEE nº 1.630 de 30/05/2017 e suas complementares 1.631 a 1.635 e Instrução Técnica DPO nº 10 de 30/05/2017 do DAEE |  | 1
01.28.610 | Outorga de direito de uso para poço profundo | un
A.09.000.020507 | Outorga de direito de uso para poço profundo conforme Portaria DAEE nº 1.630 de 30/05/2017 e suas complementares 1.631 a 1.635 e Instrução Técnica DPO nº 10 de 30/05/2017 do DAEE | un | 1
01.28.620 | Parecer técnico junto a CETESB | un
A.09.000.020930 | Parecer técnico junto a CETESB conforme critérios específicos determinados na Instrução Técnica DPO nº 10 de 30/05/2017 do DAEE | un | 1
02.01.021 | Construção provisória em madeira - fornecimento e montagem | m²
B.01.000.010111 | Carpinteiro | h | 0.51
B.01.000.010112 | Ajudante de carpinteiro | h | 0.51
B.01.000.010115 | Eletricista | h | 0.13
B.01.000.010116 | Ajudante eletricista | h | 0.13
B.01.000.010139 | Pedreiro | h | 1.05
B.01.000.010140 | Pintor | h | 0.52
B.01.000.010141 | Ajudante de pintor | h | 0.26
B.01.000.010146 | Servente | h | 2.25
C.04.000.020535 | Concreto usinado fck= 20 MPa, slump 5 ± 1cm, brita 1 e 2 | m³ | 0.1
B.01.000.020115 | Engenheiro junior de civil | h | 0.04
B.01.000.020122 | Desenhista pleno/cadista | h | 0.07
D.02.000.021009 | Pontalete de cedrinho de 75 mm x 75 mm - 3ª construção | m | 3.944
D.02.000.021021 | Tábua cedrinho 25 mm x 300 mm de 3ª | m² | 0.732
D.02.000.021060 | Ripa em cambará, cedrinho, cupuíba, eucalipto-citriodora, eucalipto-saligna, garapa, itaúba, pinus-elioti, 12 mm x 50 mm | m | 2.475
D.03.000.021085 | Chapa compensada cola fenólica plastificada de 6mm (2,2 x 1,10)m | m² | 2.048
F.13.000.025545 | Telha ondulada em CRFS (2,13x1,10m) de 6mm | m² | 0.336
E.03.000.026504 | Gancho de 1/4´ com porca e arruela, 550 mm | un | 0.336
E.02.000.026760 | Prego diversas bitolas (referência 18 x 27) | kg | 0.39
H.08.000.031645 | Dobradiça em latão cromado de 3 1/2" x 3", ref. La Fonte Dob 90 3 1/2" x 3" LT S/P CR, Arouca 346, 3500 da União Mundial ou equivalente | un | 0.096
H.08.000.035004 | Ferragem completa com maçaneta tipo alavanca, com miolo tipo gorges, para porta interna com 1 folha; referência 721/01 CR da Pado, 402526/40 da Arouca ou equivalente | cj | 0.0178
H.07.000.037042 | Vidro fantasia de 3/4 mm - material | m² | 0.24
J.02.000.037542 | Tinta 100% acrílica acabamento fosco acetinado, Coral, Suvinil 100% Acrílico (Glasurit), Sherwin Willian, Metalatex (Fusecolor) ou equivalente | l | 1.23
J.01.000.038014 | Lixa massa/madeira uso geral Norton, Alcar ou equivalente (médias) | un | 3
P.02.000.042501 | Eletroduto de PVC rígido roscável de 20mm (1/2´) | m | 0.044
P.02.000.042505 | Eletroduto de PVC rígido roscável de 50mm (1 1/2´) | m | 0.044
P.08.000.043156 | Cabo cobre isolamento PVC 70°C, isolam 0.6/1kV, 2.5mm² | m | 1.54
P.13.000.045501 | Interruptor com 1 tecla (simples), com placa | cj | 0.022
P.13.000.045573 | Tomada 2P+T, 20A - 250V, completa - ref. 054344 da Pial Legrand ou equivalente | cj | 0.022
P.15.000.046068 | Luminária retangular de sobrepor tipo calha aberta para 4 lâmpadas fluorescentes tubulares de 32W, ref. CN10-S432 da Lumicenter ou equivalente | un | 0.022
P.14.000.046511 | Lâmpada fluorescente tubular comum 40W, base Bipino bilateral; ref. Universal 85858 GE, L40LDE Osram, TLTRS40W-ELD-25 Philips ou equivalente | un | 0.088
P.28.000.049743 | Reator eletrônico com partida instantânea de alto fator de potência (AFP), para lâmpada fluorescente tubular, base bipino bilateral, 2x32W / 127-220V | un | 0.044
02.01.171 | Sanitário/vestiário provisório em alvenaria | m²
B.01.000.010111 | Carpinteiro | h | 0.51
B.01.000.010112 | Ajudante de carpinteiro | h | 0.51
B.01.000.010115 | Eletricista | h | 0.13
B.01.000.010116 | Ajudante eletricista | h | 0.13
B.01.000.010118 | Encanador | h | 0.4
B.01.000.010119 | Ajudante de encanador | h | 0.15
B.01.000.010139 | Pedreiro | h | 6.25
B.01.000.010140 | Pintor | h | 0.52
B.01.000.010141 | Ajudante de pintor | h | 0.26
B.01.000.010146 | Servente | h | 5.065
B.04.000.020503 | Areia média lavada (a granel caçamba fechada) | m³ | 0.058
B.03.000.020505 | Cal hidratada (saco de 20 kg) | kg | 0.919
B.02.000.020508 | Cimento CPII-E-32 (sacos de 50 kg) | kg | 15
C.04.000.020535 | Concreto usinado fck= 20 MPa, slump 5 ± 1cm, brita 1 e 2 | m³ | 0.1
B.01.000.020115 | Engenheiro junior de civil | h | 0.03
B.01.000.020122 | Desenhista pleno/cadista | h | 0.05
D.02.000.021009 | Pontalete de cedrinho de 75 mm x 75 mm - 3ª construção | m | 3.94
D.02.000.021021 | Tábua cedrinho 25 mm x 300 mm de 3ª | m² | 0.732
D.02.000.021060 | Ripa em cambará, cedrinho, cupuíba, eucalipto-citriodora, eucalipto-saligna, garapa, itaúba, pinus-elioti, 12 mm x 50 mm | m | 2.475
D.03.000.021085 | Chapa compensada cola fenólica plastificada de 6mm (2,2 x 1,10)m | m² | 0.19
C.07.000.022510 | Bloco de concreto de vedação 9 x 19 x 39 cm, classe C (resistência > ou = 3 Mpa) | un | 37.62
F.13.000.025545 | Telha ondulada em CRFS (2,13x1,10m) de 6mm | m² | 1.1
E.03.000.026504 | Gancho de 1/4´ com porca e arruela, 550 mm | un | 0.9
E.03.000.026548 | Parafuso cabeça chata com bucha plástica de 8 mm - 5,5 x 50 mm | un | 0.1
E.03.000.026733 | Parafusos niquelados para sanitários | un | 0.32
E.02.000.026760 | Prego diversas bitolas (referência 18 x 27) | kg | 0.1
H.08.000.031645 | Dobradiça em latão cromado de 3 1/2" x 3", ref. La Fonte Dob 90 3 1/2" x 3" LT S/P CR, Arouca 346, 3500 da União Mundial ou equivalente | un | 0.192
H.08.000.035004 | Ferragem completa com maçaneta tipo alavanca, com miolo tipo gorges, para porta interna com 1 folha; referência 721/01 CR da Pado, 402526/40 da Arouca ou equivalente | cj | 0.036
H.07.000.037042 | Vidro fantasia de 3/4 mm - material | m² | 0.24
J.02.000.037542 | Tinta 100% acrílica acabamento fosco acetinado, Coral, Suvinil 100% Acrílico (Glasurit), Sherwin Willian, Metalatex (Fusecolor) ou equivalente | l | 1.32
J.01.000.038014 | Lixa massa/madeira uso geral Norton, Alcar ou equivalente (médias) | un | 1
P.02.000.042501 | Eletroduto de PVC rígido roscável de 20mm (1/2´) | m | 0.044
P.02.000.042505 | Eletroduto de PVC rígido roscável de 50mm (1 1/2´) | m | 0.044
P.08.000.043156 | Cabo cobre isolamento PVC 70°C, isolam 0.6/1kV, 2.5mm² | m | 1.54
P.13.000.045501 | Interruptor com 1 tecla (simples), com placa | cj | 0.022
P.13.000.045572 | Tomada 2P+T, 10A 250V, completa - ref. 054343 da Pial Legrand ou equivalente | cj | 0.022
P.15.000.046068 | Luminária retangular de sobrepor tipo calha aberta para 4 lâmpadas fluorescentes tubulares de 32W, ref. CN10-S432 da Lumicenter ou equivalente | un | 0.022
P.14.000.046511 | Lâmpada fluorescente tubular comum 40W, base Bipino bilateral; ref. Universal 85858 GE, L40LDE Osram, TLTRS40W-ELD-25 Philips ou equivalente | un | 0.088
P.28.000.049743 | Reator eletrônico com partida instantânea de alto fator de potência (AFP), para lâmpada fluorescente tubular, base bipino bilateral, 2x32W / 127-220V | un | 0.044
O.02.000.062502 | Tubo de PVC rígido soldável marrom, DN= 25mm (3/4´) | m | 2
O.07.000.063531 | Registro de pressão amarelo 3/4´, sem canopla ref. Deca ou equivalente | un | 0.1
O.07.000.063561 | Registro de gaveta amarelo de 3/4´ | un | 0.3
O.12.000.064504 | Sifão sanfonado universal de 1´ x 40mm e 50mm, ref. SSU e SSU40 da Astra | un | 0.1
O.18.000.065008 | Reservatório em poliester reforçado de fibra vidro, capacidade de 1.000 litros | un | 0.034
O.12.000.065023 | Caixa de descarga, capacidade 9 litros em plástico, de sobrepor com engate flexível e acessórios | un | 0.1
O.10.000.065502 | Bacia sifonada de louça branca 6 litros; ref. linha Sabará ou Diamantina da Icasa, linha Ravena da Deca, ou equivalente | un | 0.1
O.12.000.065543 | Lavatório em polipropileno de 36x26cm, ref. Astra ou equivalente | un | 0.1
O.15.000.065565 | Mictório coletivo em aço inoxidável AISI 304, liga 18,8, bitola 20, desenvolvimento 750 mm | m | 0.05
O.02.000.065572 | Válvula para lavatório em PVC- ref. Astra ou equivalente | un | 0.1
O.11.000.066008 | Válvula de mictório vazão automática 3/4´, ref. Docol ou equivalente | un | 0.03
O.11.000.066020 | Chuveiro simples em PVC, diâmetro de 10 cm, com braço acoplado, ref. Ducha 4 - linha Plena Duchas da Tigre ou equivalente | un | 0.1
O.12.000.066068 | Tubo de ligação em cobre acabamento cromado para mictório DN= 1/2´, comprimento 20 ou 30cm, ref. VLC 454 ou VLC 456 Esteves | un | 0.05
O.11.000.066106 | Torneira para lavatório em plástico, bitola de 1/2´ | un | 0.1
O.12.000.069503 | Bolsa de borracha para bacia sifonada | un | 0.1
O.08.000.069516 | Torneira de boia em cobre de 1´ | un | 0.034
B.07.000.069552 | Fita teflon de 18 mm | m | 1.07
O.12.000.069555 | Anel borracha expansão para ligação em bacia sifonada, 100 mm (4´) | un | 0.1
02.01.180 | Banheiro químico modelo Standard, com manutenção conforme exigências da CETESB | unxmês
A.14.000.081900 | Banheiro químico, modelo Standard, com limpeza 1 vez por semana e descarte conforme exigências da CETESB | unxmês | 1
02.01.200 | Desmobilização de construção provisória | m²
B.01.000.010111 | Carpinteiro | h | 0.065
B.01.000.010112 | Ajudante de carpinteiro | h | 0.065
B.01.000.010139 | Pedreiro | h | 0.065
B.01.000.010146 | Servente | h | 0.13
S.01.000.080351 | Guindauto MUNCK M-640/18 com lança telescópica capacidade 3750 kg | h | 0.065
02.02.120 | Locação de container tipo alojamento - área mínima de 13,80 m² | unxmês
B.01.000.010101 | Ajudante geral | h | 1.32
B.01.000.010115 | Eletricista | h | 0.99
B.01.000.010116 | Ajudante eletricista | h | 1.32
A.12.000.021097 | Container alojamento, módulo metálico em aço galvanizado de 6,0x2,3x1,5m, vão livre, piso de concreto, cimentado, madeira ou material equivalente | unxmês | 1
02.02.130 | Locação de container tipo escritório com 1 vaso sanitário, 1 lavatório e 1 ponto para chuveiro - área mínima de 13,80 m² | unxmês
B.01.000.010101 | Ajudante geral | h | 1.32
B.01.000.010115 | Eletricista | h | 0.99
B.01.000.010116 | Ajudante eletricista | h | 1.32
B.01.000.010118 | Encanador | h | 0.99
B.01.000.010119 | Ajudante de encanador | h | 1.32
A.12.000.021100 | Container escritório com WC, em aço galvanizado, piso compensado naval (escritório), 1 vaso sanitário, 1 lavatório, 1 ponto para chuveiro, piso impermeável e antiderrapante (WC) | unxmês | 1
02.02.140 | Locação de container tipo sanitário com 2 vasos sanitários, 2 lavatórios, 2 mictórios e 4 pontos para chuveiro - área mínima de 13,80 m² | unxmês
B.01.000.010101 | Ajudante geral | h | 1.32
B.01.000.010115 | Eletricista | h | 0.99
B.01.000.010116 | Ajudante eletricista | h | 1.32
B.01.000.010118 | Encanador | h | 0.99
B.01.000.010119 | Ajudante de encanador | h | 1.32
A.12.000.021098 | Container sanitário, módulo aço galvanizado, 2 vasos sanitários, 2 lavatórios/calha e 2 mictórios/calha, 4 pontos para chuveiro, piso impermeável e antiderrapante | unxmês | 1
02.02.150 | Locação de container tipo depósito - área mínima de 13,80 m² | unxmês
B.01.000.010101 | Ajudante geral | h | 1.32
B.01.000.010115 | Eletricista | h | 0.99
B.01.000.010116 | Ajudante eletricista | h | 1.32
A.12.000.021099 | Container depósito, módulo metálico em aço galvanizado de 6,0x2,3x2,5m, vão livre, piso de concreto, cimentado, madeira ou material equivalente | unxmês | 1
02.02.160 | Locação de container tipo guarita - área mínima de 4,60 m² | unxmês
B.01.000.010101 | Ajudante geral | h | 0.44
B.01.000.010115 | Eletricista | h | 0.33
B.01.000.010116 | Ajudante eletricista | h | 0.44
A.12.000.021081 | Container guarita, módulo metálico aço galvanizado 2,00x2,30m ou 2,30x2,30m, vão livre, forro térmico, piso concreto, cimentado, madeira ou material equivalente | unxmês | 1
02.03.030 | Proteção de superfícies em geral com plástico bolha | m²
B.01.000.010146 | Servente | h | 0.1
M.04.000.092626 | Plástico bolha, diâmetro de 1,00 a 2,00 cm - rolo de (1,00 x 100 ou 1,30 x 100) metros, ref. Syroplat ou equivalente | m² | 1.1
02.03.060 | Proteção de fachada com tela de nylon | m²
B.01.000.010111 | Carpinteiro | h | 0.4
B.01.000.010112 | Ajudante de carpinteiro | h | 0.5
R.03.000.020356 | Tela nylon, largura de 3,00 m, malha de 2 mm, com fitilho para amarração, proteção de fachada | m² | 1.05
D.02.000.021009 | Pontalete de cedrinho de 75 mm x 75 mm - 3ª construção | m | 0.05
D.02.000.021014 | Sarrafo de cedrinho 2,5 x 5 cm | m | 0.2
E.02.000.026760 | Prego diversas bitolas (referência 18 x 27) | kg | 0.01
02.03.080 | Fechamento provisório de vãos em chapa de madeira compensada | m²
B.01.000.010111 | Carpinteiro | h | 0.33
B.01.000.010140 | Pintor | h | 0.315
B.01.000.010141 | Ajudante de pintor | h | 0.28
B.01.000.010146 | Servente | h | 0.33
D.02.000.021014 | Sarrafo de cedrinho 2,5 x 5 cm | m | 1.3
D.03.000.021030 | Chapa compensada cola PVA resinada de 6mm (2,20 x 1,10)m | m² | 0.33
E.02.000.026760 | Prego diversas bitolas (referência 18 x 27) | kg | 0.1
J.02.000.037513 | Tinta látex, acabamento fosco aveludado, ref. coral 3 em 1 da Coral, rende e cobre muito da Suvinil ou equivalente | l | 0.175
02.03.110 | Tapume móvel para fechamento de áreas | m²
B.01.000.010111 | Carpinteiro | h | 0.9265
B.01.000.010112 | Ajudante de carpinteiro | h | 0.8
B.01.000.010140 | Pintor | h | 0.315
B.01.000.010141 | Ajudante de pintor | h | 0.28
D.02.000.021009 | Pontalete de cedrinho de 75 mm x 75 mm - 3ª construção | m | 1.58
D.03.000.021030 | Chapa compensada cola PVA resinada de 6mm (2,20 x 1,10)m | m² | 0.55
E.02.000.026760 | Prego diversas bitolas (referência 18 x 27) | kg | 0.15
J.02.000.037513 | Tinta látex, acabamento fosco aveludado, ref. coral 3 em 1 da Coral, rende e cobre muito da Suvinil ou equivalente | l | 0.175
02.03.120 | Tapume fixo para fechamento de áreas, com portão | m²
B.01.000.010111 | Carpinteiro | h | 0.8
B.01.000.010112 | Ajudante de carpinteiro | h | 0.8
B.01.000.010139 | Pedreiro | h | 0.112
B.01.000.010140 | Pintor | h | 0.315
B.01.000.010141 | Ajudante de pintor | h | 0.28
D.02.000.021009 | Pontalete de cedrinho de 75 mm x 75 mm - 3ª construção | m | 1.58
D.03.000.021030 | Chapa compensada cola PVA resinada de 6mm (2,20 x 1,10)m | m² | 0.55
E.02.000.026760 | Prego diversas bitolas (referência 18 x 27) | kg | 0.15
J.02.000.037513 | Tinta látex, acabamento fosco aveludado, ref. coral 3 em 1 da Coral, rende e cobre muito da Suvinil ou equivalente | l | 0.175
02.03.200 | Locação de quadros metálicos para plataforma de proteção, inclusive o madeiramento | m²xmês
B.01.000.010112 | Ajudante de carpinteiro | h | 0.05
A.11.000.020376 | Locação de quadros metálicos para plataforma de proteção perimetral, com lateral inclinada de 45°, largura 2,05+0,80m (desenvolvida) | unxmês | 0.3157
D.02.000.021017 | Sarrafo de cedrinho 2,5 x 10 cm | m | 0.4735
D.02.000.021021 | Tábua cedrinho 25 mm x 300 mm de 3ª | m² | 0.233
B.06.000.021525 | Aço CA-50-A $MD bitolas | kg | 0.3157
E.02.000.026760 | Prego diversas bitolas (referência 18 x 27) | kg | 0.0375
02.03.240 | Proteção de piso com tecido de aniagem e gesso | m²
B.01.000.010146 | Servente | h | 0.2
B.03.000.020580 | Gesso em pó ensacado para revestimento saco de 20 kg | kg | 6.2
F.09.000.092628 | Tela de juta (aniagem) | m² | 1
02.03.250 | Tapume fixo em painel OSB - espessura 8 mm | m²
B.01.000.010101 | Ajudante geral | h | 0.8
B.01.000.010111 | Carpinteiro | h | 0.91
D.02.000.021009 | Pontalete de cedrinho de 75 mm x 75 mm - 3ª construção | m | 1.7424
D.02.000.021070 | Chapa OSB (Oriented Strand Board), dimensões 122 x 220 x 8 mm | un | 0.3912
E.02.000.026760 | Prego diversas bitolas (referência 18 x 27) | kg | 0.15
02.03.260 | Tapume fixo em painel OSB - espessura 10 mm | m²
B.01.000.010101 | Ajudante geral | h | 0.8
B.01.000.010111 | Carpinteiro | h | 0.91
D.02.000.021009 | Pontalete de cedrinho de 75 mm x 75 mm - 3ª construção | m | 1.7424
D.02.000.021071 | Chapa OSB (Oriented Strand Board), dimensões 122 x 220 x 10 mm | un | 0.3912
E.02.000.026760 | Prego diversas bitolas (referência 18 x 27) | kg | 0.15
02.03.270 | Tapume fixo em painel OSB - espessura 12 mm | m²
B.01.000.010101 | Ajudante geral | h | 0.8
B.01.000.010111 | Carpinteiro | h | 0.91
D.02.000.021009 | Pontalete de cedrinho de 75 mm x 75 mm - 3ª construção | m | 1.7424
D.02.000.021072 | Chapa OSB (Oriented Strand Board), dimensões 122 x 220 x 12 mm | un | 0.3912
E.02.000.026760 | Prego diversas bitolas (referência 18 x 27) | kg | 0.15
02.03.500 | Proteção em madeira e lona plástica para equipamento mecânico ou informática - para obras de reforma | m³
B.01.000.010111 | Carpinteiro | h | 0.81
B.01.000.010112 | Ajudante de carpinteiro | h | 0.81
B.01.000.010146 | Servente | h | 0.405
S.05.000.021023 | Sarrafo de pinus, 1´ x 4´ - bruto | m | 4.17
S.05.000.021062 | Pontalete de pinus, 3´ x 3´ - bruto | m | 2.186
D.03.000.021085 | Chapa compensada cola fenólica plastificada de 6mm (2,2 x 1,10)m | m² | 0.526
B.07.000.038098 | Lona plástica preta | m² | 3.15
M.04.000.092626 | Plástico bolha, diâmetro de 1,00 a 2,00 cm - rolo de (1,00 x 100 ou 1,30 x 100) metros, ref. Syroplat ou equivalente | m² | 2.624
02.05.060 | Montagem e desmontagem de andaime torre metálica com altura até 10 m | m
B.01.000.010146 | Servente | h | 0.32
B.01.000.010506 | Montador | h | 0.16
02.05.080 | Montagem e desmontagem de andaime torre metálica com altura superior a 10 m | m
B.01.000.010146 | Servente | h | 0.96
B.01.000.010506 | Montador | h | 0.32
02.05.090 | Montagem e desmontagem de andaime tubular fachadeiro com altura até 10 m | m²
B.01.000.010146 | Servente | h | 0.32
B.01.000.010506 | Montador | h | 0.16
02.05.100 | Montagem e desmontagem de andaime tubular fachadeiro com altura superior a 10 m | m²
B.01.000.010146 | Servente | h | 0.96
B.01.000.010506 | Montador | h | 0.32
02.05.195 | Balancim elétrico tipo plataforma para transporte vertical, com altura até 60 m | unxmês
A.05.000.080110 | Balancim elétrico tipo plataforma de 3 m de comprimento, para transporte vertical, com cabo passante de 60m, com gancho, clips, sapatilhas, ponta de cabo, etc. | unxmês | 1
02.05.202 | Andaime torre metálico (1,5 x 1,5 m) com piso metálico | mxmês
B.01.000.010146 | Servente | h | 0.24
S.04.000.021093 | Locação de andaime torre metálico (1,5x1,5m), com piso metálico | mxmês | 1
02.05.212 | Andaime tubular fachadeiro com piso metálico e sapatas ajustáveis | m²xmês
B.01.000.010146 | Servente | h | 0.24
S.04.000.021094 | Locação de andaime tubular fachadeiro, largura mínima de 1,00 m com piso metálico e sapatas ajustáveis | m²xmês | 1
02.06.030 | Locação de plataforma elevatória articulada, com altura aproximada de 12,5m, capacidade de carga de 227 kg, elétrica | unxmês
B.01.000.010143 | Operador | h | 90
A.05.000.080373 | Plataforma articulada elétrica, autopropelida, com altura aproximada de 12,50m e capacidade para 227kg, ref. Z34/22 DC da Genie ou equivalente | unxmês | 1
02.06.040 | Locação de plataforma elevatória articulada, com altura aproximada de 20 m, capacidade de carga de 227 kg, diesel | unxmês
B.01.000.010143 | Operador | h | 90
A.05.000.080374 | Plataforma articulada à diesel, autopropelida, com altura aproximada de 20,00m e capacidade para 227kg, ref. 600 AJ da JLG, Z60/34 RT da Genie ou equivalente | unxmês | 1
02.08.020 | Placa de identificação para obra | m²
B.01.000.010111 | Carpinteiro | h | 1.91
B.01.000.010112 | Ajudante de carpinteiro | h | 2.27
N.04.000.020357 | Placa para identificação da obra, em chapa de aço n° 18, galvanizado com tratamento anticorrosivo padrão | m² | 1
B.04.000.020503 | Areia média lavada (a granel caçamba fechada) | m³ | 0.0209
B.02.000.020508 | Cimento CPII-E-32 (sacos de 50 kg) | kg | 9.06
D.02.000.021009 | Pontalete de cedrinho de 75 mm x 75 mm - 3ª construção | m | 3.26
E.02.000.026760 | Prego diversas bitolas (referência 18 x 27) | kg | 0.2
02.08.040 | Placa em lona com impressão digital e requadro em metalon | m²
B.01.000.010144 | Serralheiro | h | 0.5
B.01.000.010145 | Ajudante serralheiro | h | 0.5
N.04.000.039114 | Banner em lona com impressão digitalmente, com bainha reforçada e ilhoses | m² | 1
N.04.000.039115 | Requadro em metalon para banner em lona impresso | m | 0.917
02.08.050 | Placa em lona com impressão digital e estrutura em madeira | m²
B.01.000.010111 | Carpinteiro | h | 0.8
B.01.000.010112 | Ajudante de carpinteiro | h | 0.91
B.01.000.010140 | Pintor | h | 0.315
B.01.000.010141 | Ajudante de pintor | h | 0.28
D.02.000.021009 | Pontalete de cedrinho de 75 mm x 75 mm - 3ª construção | m | 1.15
E.02.000.026760 | Prego diversas bitolas (referência 18 x 27) | kg | 0.15
J.02.000.037513 | Tinta látex, acabamento fosco aveludado, ref. coral 3 em 1 da Coral, rende e cobre muito da Suvinil ou equivalente | l | 0.175
N.04.000.039114 | Banner em lona com impressão digitalmente, com bainha reforçada e ilhoses | m² | 1
02.09.030 | Limpeza manual do terreno, inclusive troncos até 5 cm de diâmetro, com caminhão à disposição dentro da obra, até o raio de 1 km | m²
B.01.000.010146 | Servente | h | 0.25
S.01.000.080230 | Pá-carregadeira sobre pneus potência 120 a 122HP (88,5 a 119 kW) capacidade da caçamba de 1,7 a 5,0m³, ref. CAT924G da CATERPILLAR | h | 0.0033
S.01.000.080311 | Caminhão basculante diesel com capacidade de 5 m³ - COND. D | h | 0.0078
02.09.040 | Limpeza mecanizada do terreno, inclusive troncos até 15 cm de diâmetro, com caminhão à disposição dentro e fora da obra, com transporte no raio de até 1 km | m²
B.01.000.010146 | Servente | h | 0.008
S.01.000.080230 | Pá-carregadeira sobre pneus potência 120 a 122HP (88,5 a 119 kW) capacidade da caçamba de 1,7 a 5,0m³, ref. CAT924G da CATERPILLAR | h | 0.0033
S.01.000.080311 | Caminhão basculante diesel com capacidade de 5 m³ - COND. D | h | 0.008
S.01.000.080342 | Trator de esteira lâmina reta/riper - 328HP, CATEPILLAR-D8R PS328 ou equivalente | h | 0.0033
02.09.130 | Limpeza mecanizada do terreno, inclusive troncos com diâmetro acima de 15 cm até 50 cm, com caminhão à disposição dentro da obra, até o raio de 1 km | m²
B.01.000.010146 | Servente | h | 0.008
S.01.000.080230 | Pá-carregadeira sobre pneus potência 120 a 122HP (88,5 a 119 kW) capacidade da caçamba de 1,7 a 5,0m³, ref. CAT924G da CATERPILLAR | h | 0.0033
S.01.000.080311 | Caminhão basculante diesel com capacidade de 5 m³ - COND. D | h | 0.008
S.01.000.080342 | Trator de esteira lâmina reta/riper - 328HP, CATEPILLAR-D8R PS328 ou equivalente | h | 0.004
02.09.150 | Corte e derrubada de eucalipto (1° corte) - idade até 4 anos | m³
B.01.000.010146 | Servente | h | 0.45
S.01.000.080119 | Trator c/pneus industrial, agrícola com peso de 5 T | h | 0.45
S.04.000.081346 | Motosserra a gasolina portátil tipo 60 cilindradas; ref. mod.61 da Husqvarna ou equivalente | h | 0.45
02.09.160 | Corte e derrubada de eucalipto (1° corte) - idade acima de 4 anos | m³
B.01.000.010146 | Servente | h | 0.53
S.01.000.080119 | Trator c/pneus industrial, agrícola com peso de 5 T | h | 0.53
S.04.000.081346 | Motosserra a gasolina portátil tipo 60 cilindradas; ref. mod.61 da Husqvarna ou equivalente | h | 0.53
02.10.020 | Locação de obra de edificação | m²
B.01.000.010111 | Carpinteiro | h | 0.13
B.01.000.010146 | Servente | h | 0.13
D.02.000.021009 | Pontalete de cedrinho de 75 mm x 75 mm - 3ª construção | m | 0.04
D.02.000.021021 | Tábua cedrinho 25 mm x 300 mm de 3ª | m² | 0.09
E.02.000.026760 | Prego diversas bitolas (referência 18 x 27) | kg | 0.012
E.02.000.027025 | Arame galvanizado nº 16 BWG | kg | 0.02
02.10.040 | Locação de rede de canalização | m
B.01.000.010160 | Ajudante de topógrafo | h | 0.012
B.01.000.010185 | Topografo | h | 0.004
S.01.000.080352 | Veículo utilitário com capacidade para 9 pessoas - 1.600 CC - COND.D | h | 0.01
02.10.050 | Locação para muros, cercas e alambrados | m
B.01.000.010160 | Ajudante de topógrafo | h | 0.012
B.01.000.010185 | Topografo | h | 0.004
S.01.000.080352 | Veículo utilitário com capacidade para 9 pessoas - 1.600 CC - COND.D | h | 0.01
02.10.060 | Locação de vias, calçadas, tanques e lagoas | m²
B.01.000.010160 | Ajudante de topógrafo | h | 0.024
B.01.000.010185 | Topografo | h | 0.008
D.02.000.021009 | Pontalete de cedrinho de 75 mm x 75 mm - 3ª construção | m | 0.0093
E.02.000.026760 | Prego diversas bitolas (referência 18 x 27) | kg | 0.001
E.02.000.027025 | Arame galvanizado nº 16 BWG | kg | 0.0115
S.01.000.080352 | Veículo utilitário com capacidade para 9 pessoas - 1.600 CC - COND.D | h | 0.005
03.01.020 | Demolição manual de concreto simples | m³
B.01.000.010146 | Servente | h | 11
03.01.040 | Demolição manual de concreto armado | m³
B.01.000.010146 | Servente | h | 20
03.01.060 | Demolição manual de lajes pré-moldadas, incluindo revestimento | m²
B.01.000.010146 | Servente | h | 1.5
03.01.200 | Demolição mecanizada de concreto armado, inclusive fragmentação, carregamento, transporte até 1 quilômetro e descarregamento | m³
B.01.000.010146 | Servente | h | 6
S.01.000.080129 | Compressor de ar XA 125 MWD - COND. D | h | 2
S.01.000.080157 | Rompedor Pneumatico ATLAS COPCO TEX 32 PS | h | 4
S.01.000.080266 | Pá-carregadeira retroescavadeira / carregadeira, capacidade de 0,77m³ - COND. D | h | 0.015
S.01.000.080308 | Caminhão basculante caçamba minério, capacidade de 8,0m³ - COND.D | h | 0.0733
03.01.210 | Demolição mecanizada de concreto armado, inclusive fragmentação e acomodação do | m³
B.01.000.010146 | Servente | h | 6
S.01.000.080129 | Compressor de ar XA 125 MWD - COND. D | h | 2
S.01.000.080157 | Rompedor Pneumatico ATLAS COPCO TEX 32 PS | h | 4
03.01.220 | Demolição mecanizada de concreto simples, inclusive fragmentação, carregamento, transporte até 1 quilômetro e descarregamento | m³
B.01.000.010146 | Servente | h | 4
S.01.000.080129 | Compressor de ar XA 125 MWD - COND. D | h | 1
S.01.000.080157 | Rompedor Pneumatico ATLAS COPCO TEX 32 PS | h | 2
S.01.000.080266 | Pá-carregadeira retroescavadeira / carregadeira, capacidade de 0,77m³ - COND. D | h | 0.015
S.01.000.080308 | Caminhão basculante caçamba minério, capacidade de 8,0m³ - COND.D | h | 0.0733
03.01.230 | Demolição mecanizada de concreto simples, inclusive fragmentação e acomodação do | m³
B.01.000.010146 | Servente | h | 4
S.01.000.080129 | Compressor de ar XA 125 MWD - COND. D | h | 1
S.01.000.080157 | Rompedor Pneumatico ATLAS COPCO TEX 32 PS | h | 2
03.01.240 | Demolição mecanizada de pavimento ou piso em concreto, inclusive fragmentação, carregamento, transporte até 1 quilômetro e descarregamento | m²
B.01.000.010146 | Servente | h | 0.4
S.01.000.080129 | Compressor de ar XA 125 MWD - COND. D | h | 0.1
S.01.000.080157 | Rompedor Pneumatico ATLAS COPCO TEX 32 PS | h | 0.2
S.01.000.080266 | Pá-carregadeira retroescavadeira / carregadeira, capacidade de 0,77m³ - COND. D | h | 0.004
S.01.000.080308 | Caminhão basculante caçamba minério, capacidade de 8,0m³ - COND.D | h | 0.004
03.01.250 | Demolição mecanizada de pavimento ou piso em concreto, inclusive fragmentação e acomodação do material | m²
B.01.000.010146 | Servente | h | 0.4
S.01.000.080129 | Compressor de ar XA 125 MWD - COND. D | h | 0.1
S.01.000.080157 | Rompedor Pneumatico ATLAS COPCO TEX 32 PS | h | 0.2
03.01.260 | Demolição mecanizada de sarjeta ou sarjetão, inclusive fragmentação, carregamento, transporte até 1 quilômetro e descarregamento | m³
B.01.000.010146 | Servente | h | 4
S.01.000.080129 | Compressor de ar XA 125 MWD - COND. D | h | 1
S.01.000.080157 | Rompedor Pneumatico ATLAS COPCO TEX 32 PS | h | 2
S.01.000.080266 | Pá-carregadeira retroescavadeira / carregadeira, capacidade de 0,77m³ - COND. D | h | 0.04
S.01.000.080308 | Caminhão basculante caçamba minério, capacidade de 8,0m³ - COND.D | h | 0.04
03.01.270 | Demolição mecanizada de sarjeta ou sarjetão, inclusive fragmentação e acomodação do | m³
B.01.000.010146 | Servente | h | 4
S.01.000.080129 | Compressor de ar XA 125 MWD - COND. D | h | 1
S.01.000.080157 | Rompedor Pneumatico ATLAS COPCO TEX 32 PS | h | 2
03.02.020 | Demolição manual de alvenaria de fundação/embasamento | m³
B.01.000.010146 | Servente | h | 6
03.02.040 | Demolição manual de alvenaria de elevação ou elemento vazado, incluindo revestimento | m³
B.01.000.010146 | Servente | h | 4
03.03.020 | Apicoamento manual de piso, parede ou teto | m²
B.01.000.010146 | Servente | h | 0.15
03.03.040 | Demolição manual de revestimento em massa de parede ou teto | m²
B.01.000.010146 | Servente | h | 0.3
03.03.060 | Demolição manual de revestimento em massa de piso | m²
B.01.000.010146 | Servente | h | 0.5
03.04.020 | Demolição manual de revestimento cerâmico, incluindo a base | m²
B.01.000.010146 | Servente | h | 0.6
03.04.030 | Demolição manual de revestimento em ladrilho hidráulico, incluindo a base | m²
B.01.000.010146 | Servente | h | 0.5
03.04.040 | Demolição manual de rodapé, soleira ou peitoril, em material cerâmico e/ou ladrilho hidráulico, incluindo a base | m
B.01.000.010146 | Servente | h | 0.15
03.05.020 | Demolição manual de revestimento sintético, incluindo a base | m²
B.01.000.010146 | Servente | h | 0.4
03.06.050 | Desmonte (levantamento) mecanizado de pavimento em paralelepípedo ou lajota de concreto, inclusive carregamento, transporte até 1 quilômetro e descarregamento | m²
B.01.000.010146 | Servente | h | 0.5
S.01.000.080266 | Pá-carregadeira retroescavadeira / carregadeira, capacidade de 0,77m³ - COND. D | h | 0.01
S.01.000.080308 | Caminhão basculante caçamba minério, capacidade de 8,0m³ - COND.D | h | 0.06
03.06.060 | Desmonte (levantamento) mecanizado de pavimento em paralelepípedo ou lajota de concreto, inclusive acomodação do material | m²
B.01.000.010146 | Servente | h | 0.5
S.01.000.080266 | Pá-carregadeira retroescavadeira / carregadeira, capacidade de 0,77m³ - COND. D | h | 0.01
03.07.010 | Demolição (levantamento) mecanizada de pavimento asfáltico, inclusive carregamento, transporte até 1 quilômetro e descarregamento | m²
B.01.000.010146 | Servente | h | 0.2
S.01.000.080129 | Compressor de ar XA 125 MWD - COND. D | h | 0.1
S.01.000.080157 | Rompedor Pneumatico ATLAS COPCO TEX 32 PS | h | 0.2
S.01.000.080266 | Pá-carregadeira retroescavadeira / carregadeira, capacidade de 0,77m³ - COND. D | h | 0.008
S.01.000.080308 | Caminhão basculante caçamba minério, capacidade de 8,0m³ - COND.D | h | 0.004
03.07.030 | Demolição (levantamento) mecanizada de pavimento asfáltico, inclusive fragmentação e acomodação do material | m²
B.01.000.010146 | Servente | h | 0.2
S.01.000.080129 | Compressor de ar XA 125 MWD - COND. D | h | 0.1
S.01.000.080157 | Rompedor Pneumatico ATLAS COPCO TEX 32 PS | h | 0.2
03.07.050 | Fresagem de pavimento asfáltico com espessura até 5 cm, inclusive carregamento, transporte até 1 quilômetro e descarregamento | m²
B.01.000.010146 | Servente | h | 0.07
S.01.000.080102 | Caminhão com irrigadeira e autobomba, capacidade mínima de 6.000 litros - COND.D | h | 0.006
S.01.000.080308 | Caminhão basculante caçamba minério, capacidade de 8,0m³ - COND.D | h | 0.01
S.01.000.081345 | Fresadora, largura útil 1 m; ref. Fresadora Wirtgem 1000C ou equivalente | h | 0.01
03.07.070 | Fresagem de pavimento asfáltico com espessura até 5 cm, inclusive acomodação do material | m²
B.01.000.010146 | Servente | h | 0.07
S.01.000.080102 | Caminhão com irrigadeira e autobomba, capacidade mínima de 6.000 litros - COND.D | h | 0.006
S.01.000.081345 | Fresadora, largura útil 1 m; ref. Fresadora Wirtgem 1000C ou equivalente | h | 0.01
03.07.080 | Fresagem de pavimento asfáltico com espessura até 5 cm, inclusive remoção do material fresado até 10 quilômetros e varrição | m²
B.01.000.010146 | Servente | h | 0.03
S.01.000.080102 | Caminhão com irrigadeira e autobomba, capacidade mínima de 6.000 litros - COND.D | h | 0.006
S.01.000.080105 | Vassoura mecânica - rebocada mecanicamente | h | 0.01
S.01.000.080308 | Caminhão basculante caçamba minério, capacidade de 8,0m³ - COND.D | h | 0.02
S.01.000.081345 | Fresadora, largura útil 1 m; ref. Fresadora Wirtgem 1000C ou equivalente | h | 0.01
03.08.020 | Demolição manual de forro em estuque, inclusive sistema de fixação/tarugamento | m²
B.01.000.010146 | Servente | h | 0.52
03.08.040 | Demolição manual de forro qualquer, inclusive sistema de fixação/tarugamento | m²
B.01.000.010146 | Servente | h | 0.3
03.08.060 | Demolição manual de forro em gesso, inclusive sistema de fixação | m²
B.01.000.010146 | Servente | h | 0.3
03.08.200 | Demolição manual de painéis divisórias, inclusive montantes metálicos | m²
B.01.000.010146 | Servente | h | 0.33
03.09.020 | Demolição manual de camada impermeabilizante | m²
B.01.000.010139 | Pedreiro | h | 0.25
B.01.000.010146 | Servente | h | 0.5
03.09.040 | Demolição manual de argamassa regularizante, isolante ou protetora e papel Kraft | m²
B.01.000.010139 | Pedreiro | h | 0.3
B.01.000.010146 | Servente | h | 0.6
03.09.060 | Remoção manual de junta de dilatação ou retração, inclusive apoio | m
B.01.000.010139 | Pedreiro | h | 0.1
B.01.000.010146 | Servente | h | 0.2
03.10.020 | Remoção de pintura em rodapé, baguete ou moldura com lixa | m
B.01.000.010140 | Pintor | h | 0.05
J.01.000.038014 | Lixa massa/madeira uso geral Norton, Alcar ou equivalente (médias) | un | 0.1
03.10.040 | Remoção de pintura em rodapé, baguete ou moldura com produto químico | m
B.01.000.010140 | Pintor | h | 0.05
J.02.000.038029 | Removedor de tinta, ref. Pintoff da Coral ou equivalente | l | 0.02
03.10.080 | Remoção de pintura em superfícies de madeira e/ou metálicas com produtos químicos | m²
B.01.000.010140 | Pintor | h | 0.4
J.02.000.038029 | Removedor de tinta, ref. Pintoff da Coral ou equivalente | l | 0.1
03.10.100 | Remoção de pintura em superfícies de madeira e/ou metálicas com lixamento | m²
B.01.000.010140 | Pintor | h | 0.3
J.01.000.038014 | Lixa massa/madeira uso geral Norton, Alcar ou equivalente (médias) | un | 0.5
03.10.120 | Remoção de pintura em massa com produtos químicos | m²
B.01.000.010140 | Pintor | h | 0.3
J.02.000.038029 | Removedor de tinta, ref. Pintoff da Coral ou equivalente | l | 0.1
03.10.140 | Remoção de pintura em massa com lixamento | m²
B.01.000.010140 | Pintor | h | 0.2
J.01.000.038014 | Lixa massa/madeira uso geral Norton, Alcar ou equivalente (médias) | un | 0.5
04.01.020 | Retirada de divisória em placa de madeira ou fibrocimento tarugada | m²
B.01.000.010111 | Carpinteiro | h | 1.5
04.01.040 | Retirada de divisória em placa de madeira ou fibrocimento com montantes metálicos | m²
B.01.000.010111 | Carpinteiro | h | 1.3
04.01.060 | Retirada de divisória em placa de concreto, granito, granilite ou mármore | m²
B.01.000.010139 | Pedreiro | h | 0.8
04.01.080 | Retirada de fechamento em placas pré-moldadas, inclusive pilares | m²
B.01.000.010146 | Servente | h | 0.034
S.01.000.080266 | Pá-carregadeira retroescavadeira / carregadeira, capacidade de 0,77m³ - COND. D | h | 0.017
04.01.090 | Retirada de barreira de proteção com arame de alta segurança, simples ou duplo | m
B.01.000.010139 | Pedreiro | h | 0.05
B.01.000.010146 | Servente | h | 0.15
04.01.100 | Retirada de cerca | m
B.01.000.010146 | Servente | h | 0.62
04.02.020 | Retirada de peças lineares em madeira com seção até 60 cm² | m
B.01.000.010111 | Carpinteiro | h | 0.03
B.01.000.010112 | Ajudante de carpinteiro | h | 0.03
04.02.030 | Retirada de peças lineares em madeira com seção superior a 60 cm² | m
B.01.000.010111 | Carpinteiro | h | 0.1
B.01.000.010112 | Ajudante de carpinteiro | h | 0.1
04.02.050 | Retirada de estrutura em madeira tesoura - telhas de barro | m²
B.01.000.010111 | Carpinteiro | h | 0.55
B.01.000.010112 | Ajudante de carpinteiro | h | 0.55
04.02.070 | Retirada de estrutura em madeira tesoura - telhas perfil qualquer | m²
B.01.000.010111 | Carpinteiro | h | 0.45
B.01.000.010112 | Ajudante de carpinteiro | h | 0.45
04.02.090 | Retirada de estrutura em madeira pontaletada - telhas de barro | m²
B.01.000.010111 | Carpinteiro | h | 0.4
B.01.000.010112 | Ajudante de carpinteiro | h | 0.4
04.02.110 | Retirada de estrutura em madeira pontaletada - telhas perfil qualquer | m²
B.01.000.010111 | Carpinteiro | h | 0.3
B.01.000.010112 | Ajudante de carpinteiro | h | 0.3
04.02.140 | Retirada de estrutura metálica | kg
S.05.000.093275 | Retirada de estrutura metálica | kg | 1
04.03.020 | Retirada de telhamento em barro | m²
B.01.000.010112 | Ajudante de carpinteiro | h | 0.8
04.03.040 | Retirada de telhamento perfil e material qualquer, exceto barro | m²
B.01.000.010112 | Ajudante de carpinteiro | h | 0.4
04.03.060 | Retirada de cumeeira ou espigão em barro | m
B.01.000.010112 | Ajudante de carpinteiro | h | 0.3
04.03.080 | Retirada de cumeeira, espigão ou rufo perfil qualquer | m
B.01.000.010112 | Ajudante de carpinteiro | h | 0.5
04.03.090 | Retirada de domo de acrílico, inclusive perfis metálicos de fixação | m²
B.01.000.010139 | Pedreiro | h | 0.5
04.04.010 | Retirada de revestimento em pedra, granito ou mármore, em parede ou fachada | m²
B.01.000.010139 | Pedreiro | h | 0.525
B.01.000.010146 | Servente | h | 1.5
04.04.020 | Retirada de revestimento em pedra, granito ou mármore, em piso | m²
B.01.000.010146 | Servente | h | 1.3
04.04.030 | Retirada de soleira ou peitoril em pedra, granito ou mármore | m
B.01.000.010146 | Servente | h | 0.9
04.04.040 | Retirada de degrau em pedra, granito ou mármore | m
B.01.000.010146 | Servente | h | 1
04.04.060 | Retirada de rodapé em pedra, granito ou mármore | m
B.01.000.010146 | Servente | h | 0.8
04.05.010 | Retirada de revestimento em lambris de madeira | m²
B.01.000.010101 | Ajudante geral | h | 2.5
B.01.000.010139 | Pedreiro | h | 0.25
04.05.020 | Retirada de piso em tacos de madeira | m²
B.01.000.010146 | Servente | h | 0.6
04.05.040 | Retirada de soalho somente o tablado | m²
B.01.000.010111 | Carpinteiro | h | 0.35
B.01.000.010112 | Ajudante de carpinteiro | h | 0.35
04.05.060 | Retirada de soalho inclusive vigamento | m²
B.01.000.010111 | Carpinteiro | h | 0.6
B.01.000.010112 | Ajudante de carpinteiro | h | 0.6
04.05.080 | Retirada de degrau em madeira | m
B.01.000.010111 | Carpinteiro | h | 0.3
B.01.000.010112 | Ajudante de carpinteiro | h | 0.3
04.05.100 | Retirada de rodapé inclusive cordão em madeira | m
B.01.000.010112 | Ajudante de carpinteiro | h | 0.15
04.06.010 | Retirada de revestimento em lambris metálicos | m²
B.01.000.010101 | Ajudante geral | h | 2.5
B.01.000.010139 | Pedreiro | h | 0.25
04.06.020 | Retirada de piso em material sintético assentado a cola | m²
B.01.000.010139 | Pedreiro | h | 0.1
B.01.000.010146 | Servente | h | 0.1
04.06.040 | Retirada de degrau em material sintético assentado a cola | m
B.01.000.010139 | Pedreiro | h | 0.12
B.01.000.010146 | Servente | h | 0.06
04.06.060 | Retirada de rodapé inclusive cordão em material sintético | m
B.01.000.010146 | Servente | h | 0.05
04.06.100 | Retirada de piso elevado telescópico metálico, inclusive estrutura de sustentação | m²
B.01.000.010144 | Serralheiro | h | 0.9
B.01.000.010145 | Ajudante serralheiro | h | 1
04.07.020 | Retirada de forro qualquer em placas ou tiras fixadas | m²
B.01.000.010111 | Carpinteiro | h | 0.28
B.01.000.010112 | Ajudante de carpinteiro | h | 0.28
04.07.040 | Retirada de forro qualquer em placas ou tiras apoiadas | m²
B.01.000.010111 | Carpinteiro | h | 0.15
B.01.000.010112 | Ajudante de carpinteiro | h | 0.15
04.07.060 | Retirada de sistema de fixação ou tarugamento de forro | m²
B.01.000.010146 | Servente | h | 0.25
04.08.020 | Retirada de folha de esquadria em madeira | un
B.01.000.010111 | Carpinteiro | h | 0.5
B.01.000.010112 | Ajudante de carpinteiro | h | 0.5
04.08.040 | Retirada de guarnição, moldura e peças lineares em madeira, fixadas | m
B.01.000.010111 | Carpinteiro | h | 0.07
04.08.060 | Retirada de batente com guarnição e peças lineares em madeira, chumbados | m
B.01.000.010139 | Pedreiro | h | 0.3
B.01.000.010146 | Servente | h | 0.3
04.08.080 | Retirada de elemento em madeira e sistema de fixação tipo quadro, lousa, etc. | m²
B.01.000.010146 | Servente | h | 0.3
04.08.100 | Retirada de armário em madeira ou metal | m²
B.01.000.010139 | Pedreiro | h | 0.45
B.01.000.010146 | Servente | h | 0.45
04.09.020 | Retirada de esquadria metálica em geral | m²
B.01.000.010139 | Pedreiro | h | 0.7
B.01.000.010146 | Servente | h | 0.7
04.09.040 | Retirada de folha de esquadria metálica | un
B.01.000.010144 | Serralheiro | h | 0.5
B.01.000.010145 | Ajudante serralheiro | h | 0.5
04.09.060 | Retirada de batente, corrimão ou peças lineares metálicas, chumbados | m
B.01.000.010139 | Pedreiro | h | 0.24
B.01.000.010146 | Servente | h | 0.24
04.09.080 | Retirada de batente, corrimão ou peças lineares metálicas, fixados | m
B.01.000.010139 | Pedreiro | h | 0.3
04.09.100 | Retirada de guarda-corpo ou gradil em geral | m²
B.01.000.010139 | Pedreiro | h | 0.7
B.01.000.010146 | Servente | h | 0.7
04.09.120 | Retirada de escada de marinheiro com ou sem guarda-corpo | m
B.01.000.010139 | Pedreiro | h | 0.8
B.01.000.010146 | Servente | h | 0.8
04.09.140 | Retirada de poste ou sistema de sustentação para alambrado ou fechamento | un
B.01.000.010146 | Servente | h | 1.3
04.09.160 | Retirada de entelamento metálico em geral | m²
B.01.000.010139 | Pedreiro | h | 0.05
B.01.000.010146 | Servente | h | 0.15
04.10.020 | Retirada de fechadura ou fecho de embutir | un
B.01.000.010111 | Carpinteiro | h | 0.5
04.10.040 | Retirada de fechadura ou fecho de sobrepor | un
B.01.000.010111 | Carpinteiro | h | 0.2
04.10.060 | Retirada de dobradiça | un
B.01.000.010111 | Carpinteiro | h | 0.1
04.10.080 | Retirada de peça ou acessório complementar em geral de esquadria | un
B.01.000.010144 | Serralheiro | h | 0.6
04.11.020 | Retirada de aparelho sanitário incluindo acessórios | un
B.01.000.010118 | Encanador | h | 1.5
04.11.030 | Retirada de bancada incluindo pertences | m²
B.01.000.010139 | Pedreiro | h | 1.4
B.01.000.010146 | Servente | h | 1.4
04.11.040 | Retirada de complemento sanitário chumbado | un
B.01.000.010139 | Pedreiro | h | 0.6
04.11.060 | Retirada de complemento sanitário fixado ou de sobrepor | un
B.01.000.010139 | Pedreiro | h | 0.25
04.11.080 | Retirada de registro ou válvula embutidos | un
B.01.000.010118 | Encanador | h | 1.5
B.01.000.010139 | Pedreiro | h | 0.5
04.11.100 | Retirada de registro ou válvula aparentes | un
B.01.000.010118 | Encanador | h | 1.1
04.11.110 | Retirada de purificador/bebedouro | un
B.01.000.010118 | Encanador | h | 1.1
04.11.120 | Retirada de torneira ou chuveiro | un
B.01.000.010118 | Encanador | h | 0.26
04.11.140 | Retirada de sifão ou metais sanitários diversos | un
B.01.000.010118 | Encanador | h | 0.4
04.11.160 | Retirada de caixa de descarga de sobrepor ou acoplada | un
B.01.000.010118 | Encanador | h | 0.76
04.12.020 | Retirada de conjunto motor-bomba | un
B.01.000.010115 | Eletricista | h | 1.5
B.01.000.010118 | Encanador | h | 1
B.01.000.010119 | Ajudante de encanador | h | 1
04.12.040 | Retirada de motor de bomba de recalque | un
B.01.000.010115 | Eletricista | h | 1.5
B.01.000.010116 | Ajudante eletricista | h | 1.5
04.13.020 | Retirada de isolamento térmico com material monolítico | m²
B.01.000.010146 | Servente | h | 0.3
04.13.060 | Retirada de isolamento térmico com material em panos | m²
B.01.000.010146 | Servente | h | 0.05
04.14.020 | Retirada de vidro ou espelho com raspagem da massa ou retirada de baguete | m²
B.01.000.010186 | Vidraceiro | h | 0.5
04.14.040 | Retirada de esquadria em vidro | m²
B.01.000.010139 | Pedreiro | h | 1
B.01.000.010146 | Servente | h | 1
04.17.020 | Remoção de aparelho de iluminação ou projetor fixo em teto, piso ou parede | un
B.01.000.010115 | Eletricista | h | 0.4
B.01.000.010116 | Ajudante eletricista | h | 0.4
04.17.040 | Remoção de aparelho de iluminação ou projetor fixo em poste ou braço | un
B.01.000.010115 | Eletricista | h | 1.5
B.01.000.010116 | Ajudante eletricista | h | 1.5
04.17.060 | Remoção de suporte tipo braquet | un
B.01.000.010115 | Eletricista | h | 0.5
B.01.000.010116 | Ajudante eletricista | h | 0.5
04.17.080 | Remoção de barramento de cobre | m
B.01.000.010115 | Eletricista | h | 0.4
B.01.000.010116 | Ajudante eletricista | h | 0.4
04.17.100 | Remoção de base de disjuntor tipo QUIK-LAG | un
B.01.000.010115 | Eletricista | h | 0.15
B.01.000.010116 | Ajudante eletricista | h | 0.15
04.17.120 | Remoção de base de fusível tipo DIAZED | un
B.01.000.010115 | Eletricista | h | 0.15
B.01.000.010116 | Ajudante eletricista | h | 0.15
04.17.140 | Remoção de base e haste de para-raios | un
B.01.000.010115 | Eletricista | h | 1
B.01.000.010116 | Ajudante eletricista | h | 1
04.17.160 | Remoção de base ou chave para fusível NH tipo tripolar | un
B.01.000.010115 | Eletricista | h | 0.5
B.01.000.010116 | Ajudante eletricista | h | 0.5
04.17.180 | Remoção de base ou chave para fusível NH tipo unipolar | un
B.01.000.010115 | Eletricista | h | 0.45
B.01.000.010116 | Ajudante eletricista | h | 0.45
04.17.200 | Remoção de braçadeira para passagem de cordoalha | un
B.01.000.010115 | Eletricista | h | 0.4
B.01.000.010116 | Ajudante eletricista | h | 0.4
04.17.220 | Remoção de bucha de passagem interna ou externa | un
B.01.000.010115 | Eletricista | h | 0.4
B.01.000.010116 | Ajudante eletricista | h | 0.4
04.17.240 | Remoção de bucha de passagem para neutro | un
B.01.000.010115 | Eletricista | h | 0.3
B.01.000.010116 | Ajudante eletricista | h | 0.3
04.18.020 | Remoção de cabeçote em rede de telefonia | un
B.01.000.010115 | Eletricista | h | 0.25
B.01.000.010116 | Ajudante eletricista | h | 0.25
04.18.040 | Remoção de cabo de aço e esticadores de para-raios | m
B.01.000.010115 | Eletricista | h | 0.35
B.01.000.010116 | Ajudante eletricista | h | 0.35
04.18.060 | Remoção de caixa de entrada de energia padrão medição indireta completa | un
B.01.000.010115 | Eletricista | h | 5
B.01.000.010116 | Ajudante eletricista | h | 5
04.18.070 | Remoção de caixa de entrada de energia padrão residencial completa | un
B.01.000.010115 | Eletricista | h | 4
B.01.000.010116 | Ajudante eletricista | h | 4
04.18.080 | Remoção de caixa de entrada telefônica completa | un
B.01.000.010115 | Eletricista | h | 2
B.01.000.010116 | Ajudante eletricista | h | 2
04.18.090 | Remoção de caixa de medição padrão completa | un
B.01.000.010115 | Eletricista | h | 0.5
B.01.000.010116 | Ajudante eletricista | h | 2
04.18.120 | Remoção de caixa estampada | un
B.01.000.010115 | Eletricista | h | 0.25
04.18.130 | Remoção de caixa para fusível ou tomada instalada em perfilado | un
B.01.000.010115 | Eletricista | h | 0.3
04.18.140 | Remoção de caixa para transformador de corrente | un
B.01.000.010115 | Eletricista | h | 0.5
B.01.000.010116 | Ajudante eletricista | h | 2
04.18.180 | Remoção de cantoneira metálica | m
B.01.000.010115 | Eletricista | h | 0.25
B.01.000.010116 | Ajudante eletricista | h | 0.25
04.18.200 | Remoção de captor de para-raios tipo Franklin | un
B.01.000.010115 | Eletricista | h | 0.5
B.01.000.010116 | Ajudante eletricista | h | 0.5
04.18.220 | Remoção de chapa de ferro para bucha de passagem | un
B.01.000.010115 | Eletricista | h | 0.4
B.01.000.010116 | Ajudante eletricista | h | 0.4
04.18.240 | Remoção de chave automática da boia | un
B.01.000.010115 | Eletricista | h | 0.6
B.01.000.010116 | Ajudante eletricista | h | 0.6
04.18.250 | Remoção de chave base de mármore ou ardósia | un
B.01.000.010115 | Eletricista | h | 0.5
B.01.000.010116 | Ajudante eletricista | h | 0.5
04.18.260 | Remoção de chave de ação rápida comando frontal montado em painel | un
B.01.000.010115 | Eletricista | h | 1
B.01.000.010116 | Ajudante eletricista | h | 1
04.18.270 | Remoção de chave fusível indicadora tipo Matheus | un
B.01.000.010115 | Eletricista | h | 1.5
B.01.000.010116 | Ajudante eletricista | h | 1.5
04.18.280 | Remoção de chave seccionadora tripolar seca mecanismo de manobra frontal | un
B.01.000.010115 | Eletricista | h | 2
B.01.000.010116 | Ajudante eletricista | h | 4
04.18.290 | Remoção de chave tipo Pacco rotativo | un
B.01.000.010115 | Eletricista | h | 0.75
B.01.000.010116 | Ajudante eletricista | h | 0.75
04.18.320 | Remoção de cinta de fixação de eletroduto ou sela para cruzeta em poste | un
B.01.000.010116 | Ajudante eletricista | h | 0.5
04.18.340 | Remoção de condulete | un
B.01.000.010115 | Eletricista | h | 0.5
B.01.000.010116 | Ajudante eletricista | h | 0.25
04.18.360 | Remoção de condutor aparente diâmetro externo acima de 6,5 mm | m
B.01.000.010115 | Eletricista | h | 0.12
B.01.000.010116 | Ajudante eletricista | h | 0.12
04.18.370 | Remoção de condutor aparente diâmetro externo até 6,5 mm | m
B.01.000.010115 | Eletricista | h | 0.06
B.01.000.010116 | Ajudante eletricista | h | 0.06
04.18.380 | Remoção de condutor embutido diâmetro externo acima de 6,5 mm | m
B.01.000.010115 | Eletricista | h | 0.1
B.01.000.010116 | Ajudante eletricista | h | 0.1
04.18.390 | Remoção de condutor embutido diâmetro externo até 6,5 mm | m
B.01.000.010115 | Eletricista | h | 0.05
B.01.000.010116 | Ajudante eletricista | h | 0.05
04.18.400 | Remoção de condutor especial | m
B.01.000.010115 | Eletricista | h | 0.5
B.01.000.010116 | Ajudante eletricista | h | 1
04.18.410 | Remoção de cordoalha ou cabo de cobre nu | m
B.01.000.010115 | Eletricista | h | 0.2
B.01.000.010116 | Ajudante eletricista | h | 0.2
04.18.420 | Remoção de contator magnético para comando de bomba | un
B.01.000.010115 | Eletricista | h | 1
B.01.000.010116 | Ajudante eletricista | h | 1
04.18.440 | Remoção de corrente para pendentes | un
B.01.000.010115 | Eletricista | h | 0.2
B.01.000.010116 | Ajudante eletricista | h | 0.2
04.18.460 | Remoção de cruzeta de ferro para fixação de projetores | un
B.01.000.010115 | Eletricista | h | 1.5
B.01.000.010116 | Ajudante eletricista | h | 1.5
04.18.470 | Remoção de cruzeta de madeira | un
B.01.000.010115 | Eletricista | h | 1.5
B.01.000.010116 | Ajudante eletricista | h | 3
04.19.020 | Remoção de disjuntor de volume normal ou reduzido | un
B.01.000.010115 | Eletricista | h | 2
B.01.000.010116 | Ajudante eletricista | h | 4
B.01.000.010117 | Eletrotécnico montador | h | 1
04.19.030 | Remoção de disjuntor a seco aberto tripolar, 600 V de 800 A | un
B.01.000.010115 | Eletricista | h | 1
B.01.000.010116 | Ajudante eletricista | h | 1
04.19.060 | Remoção de disjuntor termomagnético | un
B.01.000.010115 | Eletricista | h | 0.25
B.01.000.010116 | Ajudante eletricista | h | 0.25
04.19.080 | Remoção de fundo de quadro de distribuição ou caixa de passagem | m²
B.01.000.010115 | Eletricista | h | 1
B.01.000.010116 | Ajudante eletricista | h | 1
04.19.100 | Remoção de gancho de sustentação de luminária em perfilado | un
B.01.000.010115 | Eletricista | h | 0.2
B.01.000.010116 | Ajudante eletricista | h | 0.2
04.19.120 | Remoção de interruptores, tomadas, botão de campainha ou cigarra | un
B.01.000.010115 | Eletricista | h | 0.4
B.01.000.010116 | Ajudante eletricista | h | 0.4
04.19.140 | Remoção de isolador tipo castanha e gancho de sustentação | un
B.01.000.010115 | Eletricista | h | 0.1
B.01.000.010116 | Ajudante eletricista | h | 0.1
04.19.160 | Remoção de isolador tipo disco completo e gancho de suspensão | un
B.01.000.010115 | Eletricista | h | 0.15
B.01.000.010116 | Ajudante eletricista | h | 0.15
04.19.180 | Remoção de isolador tipo pino, inclusive o pino | un
B.01.000.010115 | Eletricista | h | 0.25
B.01.000.010116 | Ajudante eletricista | h | 0.25
04.19.190 | Remoção de isolador galvanizado uso geral | un
B.01.000.010115 | Eletricista | h | 0.25
B.01.000.010116 | Ajudante eletricista | h | 0.25
04.20.020 | Remoção de janela de ventilação, iluminação ou ventilação e iluminação padrão | un
B.01.000.010115 | Eletricista | h | 0.5
B.01.000.010116 | Ajudante eletricista | h | 1
04.20.040 | Remoção de lâmpada | un
B.01.000.010116 | Ajudante eletricista | h | 0.2
04.20.060 | Remoção de luz de obstáculo | un
B.01.000.010115 | Eletricista | h | 1
B.01.000.010116 | Ajudante eletricista | h | 1
04.20.080 | Remoção de manopla de comando de disjuntor | un
B.01.000.010115 | Eletricista | h | 0.5
B.01.000.010116 | Ajudante eletricista | h | 0.5
04.20.100 | Remoção de mão francesa | un
B.01.000.010116 | Ajudante eletricista | h | 1
04.20.120 | Remoção de terminal modular (mufla) tripolar ou unipolar | un
B.01.000.010115 | Eletricista | h | 1
B.01.000.010116 | Ajudante eletricista | h | 2
04.21.020 | Remoção de óleo de disjuntor ou transformador | l
B.01.000.010116 | Ajudante eletricista | h | 0.04
04.21.040 | Remoção de pára-raios tipo cristal-valve em cabine primária | un
B.01.000.010115 | Eletricista | h | 1.5
B.01.000.010116 | Ajudante eletricista | h | 1.5
04.21.050 | Remoção de pára-raios tipo cristal-valve em poste singelo ou estaleiro | un
B.01.000.010115 | Eletricista | h | 2
B.01.000.010116 | Ajudante eletricista | h | 2
04.21.060 | Remoção de perfilado | m
B.01.000.010115 | Eletricista | h | 0.4
B.01.000.010116 | Ajudante eletricista | h | 0.4
04.21.100 | Remoção de porta de quadro ou painel | m²
B.01.000.010115 | Eletricista | h | 1
B.01.000.010116 | Ajudante eletricista | h | 1
04.21.130 | Remoção de poste de concreto | un
B.01.000.010115 | Eletricista | h | 2
B.01.000.010116 | Ajudante eletricista | h | 4
S.01.000.080351 | Guindauto MUNCK M-640/18 com lança telescópica capacidade 3750 kg | h | 0.5
04.21.140 | Remoção de poste metálico | un
B.01.000.010115 | Eletricista | h | 2
B.01.000.010116 | Ajudante eletricista | h | 4
S.01.000.080351 | Guindauto MUNCK M-640/18 com lança telescópica capacidade 3750 kg | h | 0.5
04.21.150 | Remoção de poste de madeira | un
B.01.000.010115 | Eletricista | h | 2.5
B.01.000.010116 | Ajudante eletricista | h | 4.1
04.21.160 | Remoção de quadro de distribuição, chamada ou caixa de passagem | m²
B.01.000.010115 | Eletricista | h | 2
B.01.000.010116 | Ajudante eletricista | h | 2
04.21.200 | Remoção de reator para lâmpada | un
B.01.000.010115 | Eletricista | h | 0.25
B.01.000.010116 | Ajudante eletricista | h | 0.5
04.21.210 | Remoção de reator para lâmpada fixo em poste | un
B.01.000.010115 | Eletricista | h | 2
B.01.000.010116 | Ajudante eletricista | h | 2
04.21.240 | Remoção de relé | un
B.01.000.010115 | Eletricista | h | 0.8
04.21.260 | Remoção de roldana | un
B.01.000.010116 | Ajudante eletricista | h | 0.2
04.21.280 | Remoção de soquete | un
B.01.000.010116 | Ajudante eletricista | h | 0.2
04.21.300 | Remoção de suporte de transformador em poste singelo ou estaleiro | un
B.01.000.010116 | Ajudante eletricista | h | 1.6
04.22.020 | Remoção de terminal ou conector para cabos | un
B.01.000.010116 | Ajudante eletricista | h | 0.25
04.22.040 | Remoção de transformador de potência em cabine primária | un
B.01.000.010115 | Eletricista | h | 4
B.01.000.010116 | Ajudante eletricista | h | 8
B.01.000.010117 | Eletrotécnico montador | h | 1
04.22.050 | Remoção de transformador de potencial completo (pequeno) | un
B.01.000.010115 | Eletricista | h | 0.65
B.01.000.010116 | Ajudante eletricista | h | 0.65
04.22.060 | Remoção de transformador de potência trifásico até 225 kVA, a óleo, em poste singelo | un
B.01.000.010115 | Eletricista | h | 8
B.01.000.010116 | Ajudante eletricista | h | 8
S.01.000.080351 | Guindauto MUNCK M-640/18 com lança telescópica capacidade 3750 kg | h | 1
04.22.100 | Remoção de tubulação elétrica aparente com diâmetro externo acima de 50 mm | m
B.01.000.010115 | Eletricista | h | 0.5
B.01.000.010116 | Ajudante eletricista | h | 0.5
04.22.110 | Remoção de tubulação elétrica aparente com diâmetro externo até 50 mm | m
B.01.000.010115 | Eletricista | h | 0.25
B.01.000.010116 | Ajudante eletricista | h | 0.25
04.22.120 | Remoção de tubulação elétrica embutida com diâmetro externo acima de 50 mm | m
B.01.000.010115 | Eletricista | h | 1
B.01.000.010116 | Ajudante eletricista | h | 1
04.22.130 | Remoção de tubulação elétrica embutida com diâmetro externo até 50 mm | m
B.01.000.010115 | Eletricista | h | 0.5
B.01.000.010116 | Ajudante eletricista | h | 0.5
04.22.200 | Remoção de vergalhão | m
B.01.000.010115 | Eletricista | h | 0.2
B.01.000.010116 | Ajudante eletricista | h | 0.2
04.30.020 | Remoção de calha ou rufo | m
B.01.000.010146 | Servente | h | 0.23
04.30.040 | Remoção de condutor aparente | m
B.01.000.010146 | Servente | h | 0.15
04.30.060 | Remoção de tubulação hidráulica em geral, incluindo conexões, caixas e ralos | m
B.01.000.010146 | Servente | h | 0.4
04.30.080 | Remoção de hidrante de parede completo | un
B.01.000.010118 | Encanador | h | 3
04.30.100 | Remoção de reservatório em fibrocimento até 1000 litros | un
B.01.000.010118 | Encanador | h | 3
B.01.000.010119 | Ajudante de encanador | h | 3
04.31.010 | Retirada de bico de sprinkler | un
B.01.000.010118 | Encanador | h | 0.2
B.01.000.010119 | Ajudante de encanador | h | 0.4
04.35.050 | Retirada de aparelho de ar condicionado portátil | un
B.01.000.010101 | Ajudante geral | h | 0.75
B.01.000.010115 | Eletricista | h | 0.25
04.40.010 | Retirada manual de guia pré-moldada, inclusive limpeza, carregamento, transporte até 1 quilômetro e descarregamento | m
B.01.000.010146 | Servente | h | 0.4
S.01.000.080258 | Caminhão carroceria em madeira, capacidade até 8 toneladas | h | 0.004
04.40.020 | Retirada de soleira ou peitoril em geral | m
B.01.000.010146 | Servente | h | 0.2
04.40.030 | Retirada manual de guia pré-moldada, inclusive limpeza e empilhamento | m
B.01.000.010146 | Servente | h | 0.4
04.40.050 | Retirada manual de paralelepípedo ou lajota de concreto, inclusive limpeza, carregamento, transporte até 1 quilômetro e descarregamento | m²
B.01.000.010146 | Servente | h | 0.6
S.01.000.080258 | Caminhão carroceria em madeira, capacidade até 8 toneladas | h | 0.032
04.40.070 | Retirada manual de paralelepípedo ou lajota de concreto, inclusive limpeza e empilhamento | m²
B.01.000.010146 | Servente | h | 0.6
05.04.060 | Transporte manual horizontal e/ou vertical de entulho até o local de despejo - ensacado | m³
B.01.000.010146 | Servente | h | 5.4
A.14.000.038043 | Saco de ráfia - capacidade 50 kg - dimensões (60 x 90)cm | un | 9
05.07.040 | Remoção de entulho separado de obra com caçamba metálica - terra, alvenaria, concreto, argamassa, madeira, papel, plástico ou metal | m³
B.01.000.010146 | Servente | h | 0.6
A.05.000.020358 | Remoção de entulho de obra, terra, alvenaria, concreto, argamassa, madeira, papel, plástico, metal, capacidade de 4m³ | m³ | 1
05.07.050 | Remoção de entulho de obra com caçamba metálica - material volumoso e misturado por alvenaria, terra, madeira, papel, plástico e metal | m³
B.01.000.010146 | Servente | h | 0.6
A.05.000.020359 | Remoção de entulho de obra, material volumoso (mistura de alvenaria, terra, madeira, papel, plástico e metal), capacidade 4 m³ | m³ | 1
05.07.060 | Remoção de entulho de obra com caçamba metálica - material rejeitado e misturado por vegetação, isopor, manta asfáltica e lã de vidro | m³
B.01.000.010146 | Servente | h | 0.6
A.05.000.020998 | Remoção de entulho de obra, material rejeitado (mistura de vegetação, isopor, manta asfáltica, lã de vidro), capacidade 4 m³ | m³ | 1
05.07.070 | Remoção de entulho de obra com caçamba metálica - gesso e/ou drywall | m³
B.01.000.010146 | Servente | h | 0.6
A.05.000.020999 | Remoção de entulho de obra, gesso, dry wall, capacidade 4 m³ | m³ | 1
05.08.060 | Transporte de entulho, para distâncias superiores ao 3° km até o 5° km | m³
S.01.000.080308 | Caminhão basculante caçamba minério, capacidade de 8,0m³ - COND.D | h | 0.0823
05.08.080 | Transporte de entulho, para distâncias superiores ao 5° km até o 10° km | m³
S.01.000.080308 | Caminhão basculante caçamba minério, capacidade de 8,0m³ - COND.D | h | 0.1543
05.08.100 | Transporte de entulho, para distâncias superiores ao 10° km até o 15° km | m³
S.01.000.080308 | Caminhão basculante caçamba minério, capacidade de 8,0m³ - COND.D | h | 0.1916
05.08.120 | Transporte de entulho, para distâncias superiores ao 15° km até o 20° km | m³
S.01.000.080308 | Caminhão basculante caçamba minério, capacidade de 8,0m³ - COND.D | h | 0.2179
05.08.140 | Transporte de entulho, para distâncias superiores ao 20° km | m³xkm
S.01.000.080308 | Caminhão basculante caçamba minério, capacidade de 8,0m³ - COND.D | h | 0.0109
05.08.220 | Carregamento mecanizado de entulho fragmentado, com caminhão à disposição dentro da obra, até o raio de 1 km | m³
S.01.000.080230 | Pá-carregadeira sobre pneus potência 120 a 122HP (88,5 a 119 kW) capacidade da caçamba de 1,7 a 5,0m³, ref. CAT924G da CATERPILLAR | h | 0.015
S.01.000.080308 | Caminhão basculante caçamba minério, capacidade de 8,0m³ - COND.D | h | 0.0488
05.09.006 | Taxa de destinação de resíduo sólido em aterro, tipo inerte | t
A.05.000.020299 | Taxa de destinação de resíduo sólido em aterro; tipo inerte | t | 1
05.09.007 | Taxa de destinação de resíduo sólido em aterro, tipo solo/terra | m³
A.05.000.020306 | Taxa de destinação de resíduo sólido em aterro, tipo solo/terra | m³ | 1
05.09.008 | Transporte e taxa de destinação de resíduo sólido em aterro, tipo telhas cimento amianto | t
A.05.000.020363 | Transporte e taxa de destinação de resíduo sólido em aterro, tipo telhas cimento amianto | t | 1
05.10.010 | Carregamento mecanizado de solo de 1ª e 2ª categoria | m³
S.01.000.080230 | Pá-carregadeira sobre pneus potência 120 a 122HP (88,5 a 119 kW) capacidade da caçamba de 1,7 a 5,0m³, ref. CAT924G da CATERPILLAR | h | 0.018
05.10.020 | Transporte de solo de 1ª e 2ª categoria por caminhão até o 2° km | m³
S.01.000.080311 | Caminhão basculante diesel com capacidade de 5 m³ - COND. D | h | 0.0414
05.10.021 | Transporte de solo de 1ª e 2ª categoria por caminhão para distâncias superiores ao 2° km até o 3° km | m³
S.01.000.080311 | Caminhão basculante diesel com capacidade de 5 m³ - COND. D | h | 0.0618
05.10.022 | Transporte de solo de 1ª e 2ª categoria por caminhão para distâncias superiores ao 3° km até o 5° km | m³
S.01.000.080311 | Caminhão basculante diesel com capacidade de 5 m³ - COND. D | h | 0.0683
05.10.023 | Transporte de solo de 1ª e 2ª categoria por caminhão para distâncias superiores ao 5° km até o 10° km | m³
S.01.000.080311 | Caminhão basculante diesel com capacidade de 5 m³ - COND. D | h | 0.0913
05.10.024 | Transporte de solo de 1ª e 2ª categoria por caminhão para distâncias superiores ao 10° km até o 15° km | m³
S.01.000.080311 | Caminhão basculante diesel com capacidade de 5 m³ - COND. D | h | 0.1368
05.10.025 | Transporte de solo de 1ª e 2ª categoria por caminhão para distâncias superiores ao 15° km até o 20° km | m³
S.01.000.080311 | Caminhão basculante diesel com capacidade de 5 m³ - COND. D | h | 0.1822
05.10.026 | Transporte de solo de 1ª e 2ª categoria por caminhão para distâncias superiores ao 20° km | m³xkm
S.01.000.080311 | Caminhão basculante diesel com capacidade de 5 m³ - COND. D | h | 0.0088
05.10.030 | Transporte de solo brejoso por caminhão até o 2° km | m³
S.01.000.080311 | Caminhão basculante diesel com capacidade de 5 m³ - COND. D | h | 0.0712
05.10.031 | Transporte de solo brejoso por caminhão para distâncias superiores ao 2° km até o 3° km | m³
S.01.000.080311 | Caminhão basculante diesel com capacidade de 5 m³ - COND. D | h | 0.0982
05.10.032 | Transporte de solo brejoso por caminhão para distâncias superiores ao 3° km até o 5° km | m³
S.01.000.080311 | Caminhão basculante diesel com capacidade de 5 m³ - COND. D | h | 0.1025
05.10.033 | Transporte de solo brejoso por caminhão para distâncias superiores ao 5° km até o 10° km | m³
S.01.000.080311 | Caminhão basculante diesel com capacidade de 5 m³ - COND. D | h | 0.131
05.10.034 | Transporte de solo brejoso por caminhão para distâncias superiores ao 10° km até o 15° km | m³
S.01.000.080311 | Caminhão basculante diesel com capacidade de 5 m³ - COND. D | h | 0.1964
05.10.035 | Transporte de solo brejoso por caminhão para distâncias superiores ao 15° km até o 20° km | m³
S.01.000.080311 | Caminhão basculante diesel com capacidade de 5 m³ - COND. D | h | 0.2618
05.10.036 | Transporte de solo brejoso por caminhão para distâncias superiores ao 20° km | m³xkm
S.01.000.080311 | Caminhão basculante diesel com capacidade de 5 m³ - COND. D | h | 0.0127
06.01.020 | Escavação manual em solo de 1ª e 2ª categoria em campo aberto | m³
B.01.000.010146 | Servente | h | 2.5
06.01.040 | Escavação manual em solo brejoso em campo aberto | m³
B.01.000.010146 | Servente | h | 3.12
06.02.020 | Escavação manual em solo de 1ª e 2ª categoria em vala ou cava até 1,5 m | m³
B.01.000.010146 | Servente | h | 3
06.02.040 | Escavação manual em solo de 1ª e 2ª categoria em vala ou cava além de 1,5 m | m³
B.01.000.010146 | Servente | h | 3.88
06.11.020 | Reaterro manual para simples regularização sem compactação | m³
B.01.000.010146 | Servente | h | 0.43
06.11.040 | Reaterro manual apiloado sem controle de compactação | m³
B.01.000.010101 | Ajudante geral | h | 0.073
B.01.000.010146 | Servente | h | 0.86
06.11.060 | Reaterro manual com adição de 2% de cimento | m³
B.01.000.010146 | Servente | h | 3.36
B.02.000.020508 | Cimento CPII-E-32 (sacos de 50 kg) | kg | 28.4
06.12.020 | Aterro manual apiloado de área interna com maço de 30 kg | m³
B.01.000.010139 | Pedreiro | h | 0.073
B.01.000.010146 | Servente | h | 3
06.14.020 | Carga manual de solo | m³
B.01.000.010146 | Servente | h | 0.6
07.01.010 | Escavação e carga mecanizada para exploração de solo em jazida | m³
B.01.000.010146 | Servente | h | 0.014
S.01.000.080230 | Pá-carregadeira sobre pneus potência 120 a 122HP (88,5 a 119 kW) capacidade da caçamba de 1,7 a 5,0m³, ref. CAT924G da CATERPILLAR | h | 0.014
S.01.000.080311 | Caminhão basculante diesel com capacidade de 5 m³ - COND. D | h | 0.0322
S.01.000.080344 | Trator sobre esteiras potência 76 a 88HP (56 a 64,9kW), ref. D4 da Komatsu | h | 0.014
07.01.020 | Escavação e carga mecanizada em solo de 1ª categoria, em campo aberto | m³
B.01.000.010146 | Servente | h | 0.014
S.01.000.080230 | Pá-carregadeira sobre pneus potência 120 a 122HP (88,5 a 119 kW) capacidade da caçamba de 1,7 a 5,0m³, ref. CAT924G da CATERPILLAR | h | 0.014
S.01.000.080311 | Caminhão basculante diesel com capacidade de 5 m³ - COND. D | h | 0.0343
S.01.000.080344 | Trator sobre esteiras potência 76 a 88HP (56 a 64,9kW), ref. D4 da Komatsu | h | 0.014
07.01.060 | Escavação e carga mecanizada em solo de 2ª categoria, em campo aberto | m³
B.01.000.010146 | Servente | h | 0.0468
S.01.000.080230 | Pá-carregadeira sobre pneus potência 120 a 122HP (88,5 a 119 kW) capacidade da caçamba de 1,7 a 5,0m³, ref. CAT924G da CATERPILLAR | h | 0.02
S.01.000.080308 | Caminhão basculante caçamba minério, capacidade de 8,0m³ - COND.D | h | 0.0468
S.01.000.080342 | Trator de esteira lâmina reta/riper - 328HP, CATEPILLAR-D8R PS328 ou equivalente | h | 0.02
07.01.120 | Carga e remoção de terra até a distância média de 1 km | m³
S.01.000.080230 | Pá-carregadeira sobre pneus potência 120 a 122HP (88,5 a 119 kW) capacidade da caçamba de 1,7 a 5,0m³, ref. CAT924G da CATERPILLAR | h | 0.018
S.01.000.080308 | Caminhão basculante caçamba minério, capacidade de 8,0m³ - COND.D | h | 0.037
07.02.020 | Escavação mecanizada de valas ou cavas com profundidade de até 2 m | m³
B.01.000.010146 | Servente | h | 0.0644
S.01.000.080266 | Pá-carregadeira retroescavadeira / carregadeira, capacidade de 0,77m³ - COND. D | h | 0.0644
07.02.040 | Escavação mecanizada de valas ou cavas com profundidade de até 3 m | m³
B.01.000.010146 | Servente | h | 0.0726
S.01.000.080266 | Pá-carregadeira retroescavadeira / carregadeira, capacidade de 0,77m³ - COND. D | h | 0.0726
07.02.060 | Escavação mecanizada de valas ou cavas com profundidade de até 4 m | m³
B.01.000.010146 | Servente | h | 0.0417
S.01.000.080272 | Escavadeira hidráulica sobre esteira 100 HP (74 kW) | h | 0.0417
07.02.080 | Escavação mecanizada de valas ou cavas com profundidade acima de 4 m, com escavadeira hidráulica | m³
B.01.000.010146 | Servente | h | 0.0397
S.01.000.080266 | Pá-carregadeira retroescavadeira / carregadeira, capacidade de 0,77m³ - COND. D | h | 0.014
S.01.000.080272 | Escavadeira hidráulica sobre esteira 100 HP (74 kW) | h | 0.0397
07.05.010 | Escavação e carga mecanizada em solo brejoso ou turfa | m³
B.01.000.010146 | Servente | h | 0.0933
S.01.000.080271 | Escavadeira hidráulica sobre pneus 0,25m³ | h | 0.0933
S.01.000.080311 | Caminhão basculante diesel com capacidade de 5 m³ - COND. D | h | 0.0505
07.05.020 | Escavação e carga mecanizada em solo vegetal superficial | m³
B.01.000.010146 | Servente | h | 0.075
S.01.000.080271 | Escavadeira hidráulica sobre pneus 0,25m³ | h | 0.075
S.01.000.080311 | Caminhão basculante diesel com capacidade de 5 m³ - COND. D | h | 0.0502
07.06.010 | Escavação e carga mecanizada em campo aberto, com rompedor hidráulico, em rocha | m³
S.03.000.067004 | Escavação e carga mecanizada em campo aberto com rompedor hidráulico, em rocha | m³ | 1
07.10.020 | Espalhamento de solo em bota-fora com compactação sem controle | m³
B.01.000.010146 | Servente | h | 0.0058
S.01.000.080330 | Rolo compactador vibratório com pé de carneiro em aço, potência 121 a 127HP (90 a 93 kW), ref. CA25PD DYNAPAC | h | 0.0058
S.01.000.080344 | Trator sobre esteiras potência 76 a 88HP (56 a 64,9kW), ref. D4 da Komatsu | h | 0.0111
07.11.020 | Reaterro compactado mecanizado de vala ou cava com compactador | m³
B.01.000.010146 | Servente | h | 0.1395
S.01.000.080334 | Placa vibratória impacto de 1.700 kg, com motor diesel, ou gasolina, ou elétrico, ref. Placa Vibratoria Dynapac CM13 da Flygt do Brasil ou equivalente | h | 0.1395
07.11.040 | Reaterro compactado mecanizado de vala ou cava com rolo, mínimo de 95% PN | m³
B.01.000.010146 | Servente | h | 0.1282
S.01.000.080178 | Rolo compactador vibratório de um cilindro/PN 7T | h | 0.1281
07.12.010 | Compactação de aterro mecanizado mínimo de 95% PN, sem fornecimento de solo em áreas fechadas | m³
B.01.000.010146 | Servente | h | 0.0211
S.01.000.080102 | Caminhão com irrigadeira e autobomba, capacidade mínima de 6.000 litros - COND.D | h | 0.0211
S.01.000.080330 | Rolo compactador vibratório com pé de carneiro em aço, potência 121 a 127HP (90 a 93 kW), ref. CA25PD DYNAPAC | h | 0.0092
S.01.000.080332 | Motoniveladora com escarificador potência 140HP (104kW), ref. CAT 120H da CATERPILLAR | h | 0.0053
S.01.000.080337 | Rolo compactador autopropelido, vibratório em aço, cilindros lisos em tandem, potência 80 HP (59 kW), ref. CC21 Dynapac 6 toneladas | h | 0.0211
S.01.000.080344 | Trator sobre esteiras potência 76 a 88HP (56 a 64,9kW), ref. D4 da Komatsu | h | 0.01
07.12.020 | Compactação de aterro mecanizado mínimo de 95% PN, sem fornecimento de solo em campo aberto | m³
B.01.000.010146 | Servente | h | 0.0149
S.01.000.080102 | Caminhão com irrigadeira e autobomba, capacidade mínima de 6.000 litros - COND.D | h | 0.0149
S.01.000.080330 | Rolo compactador vibratório com pé de carneiro em aço, potência 121 a 127HP (90 a 93 kW), ref. CA25PD DYNAPAC | h | 0.0066
S.01.000.080332 | Motoniveladora com escarificador potência 140HP (104kW), ref. CAT 120H da CATERPILLAR | h | 0.0038
S.01.000.080337 | Rolo compactador autopropelido, vibratório em aço, cilindros lisos em tandem, potência 80 HP (59 kW), ref. CC21 Dynapac 6 toneladas | h | 0.015
S.01.000.080344 | Trator sobre esteiras potência 76 a 88HP (56 a 64,9kW), ref. D4 da Komatsu | h | 0.0071
07.12.030 | Compactação de aterro mecanizado a 100% PN, sem fornecimento de solo em campo aberto | m³
B.01.000.010146 | Servente | h | 0.0066
S.01.000.080102 | Caminhão com irrigadeira e autobomba, capacidade mínima de 6.000 litros - COND.D | h | 0.0149
S.01.000.080330 | Rolo compactador vibratório com pé de carneiro em aço, potência 121 a 127HP (90 a 93 kW), ref. CA25PD DYNAPAC | h | 0.0071
S.01.000.080332 | Motoniveladora com escarificador potência 140HP (104kW), ref. CAT 120H da CATERPILLAR | h | 0.0038
S.01.000.080337 | Rolo compactador autopropelido, vibratório em aço, cilindros lisos em tandem, potência 80 HP (59 kW), ref. CC21 Dynapac 6 toneladas | h | 0.015
S.01.000.080344 | Trator sobre esteiras potência 76 a 88HP (56 a 64,9kW), ref. D4 da Komatsu | h | 0.0071
07.12.040 | Aterro mecanizado por compensação, solo de 1ª categoria em campo aberto, sem compactação do aterro | m³
B.01.000.010146 | Servente | h | 0.0199
S.01.000.080230 | Pá-carregadeira sobre pneus potência 120 a 122HP (88,5 a 119 kW) capacidade da caçamba de 1,7 a 5,0m³, ref. CAT924G da CATERPILLAR | h | 0.0118
S.01.000.080311 | Caminhão basculante diesel com capacidade de 5 m³ - COND. D | h | 0.0493
S.01.000.080330 | Rolo compactador vibratório com pé de carneiro em aço, potência 121 a 127HP (90 a 93 kW), ref. CA25PD DYNAPAC | h | 0.0054
S.01.000.080344 | Trator sobre esteiras potência 76 a 88HP (56 a 64,9kW), ref. D4 da Komatsu | h | 0.0132
08.01.020 | Escoramento de solo contínuo | m²
B.01.000.010111 | Carpinteiro | h | 1.33
B.01.000.010112 | Ajudante de carpinteiro | h | 1.33
D.02.000.020217 | Estronca de eucalipto-citriodora (mourão), com diâmetro de 200 a 250 mm - com casca | m | 0.104
D.02.000.021043 | Madeira de cedrinho - bruto | m³ | 0.006
E.02.000.026760 | Prego diversas bitolas (referência 18 x 27) | kg | 0.2
08.01.040 | Escoramento de solo descontínuo | m²
B.01.000.010111 | Carpinteiro | h | 0.8
B.01.000.010112 | Ajudante de carpinteiro | h | 0.8
D.02.000.020217 | Estronca de eucalipto-citriodora (mourão), com diâmetro de 200 a 250 mm - com casca | m | 0.104
D.02.000.021043 | Madeira de cedrinho - bruto | m³ | 0.0027
E.02.000.026760 | Prego diversas bitolas (referência 18 x 27) | kg | 0.12
08.01.060 | Escoramento de solo pontaletado | m²
B.01.000.010111 | Carpinteiro | h | 0.1333
B.01.000.010112 | Ajudante de carpinteiro | h | 0.2666
D.02.000.020217 | Estronca de eucalipto-citriodora (mourão), com diâmetro de 200 a 250 mm - com casca | m | 0.0592
D.02.000.021043 | Madeira de cedrinho - bruto | m³ | 0.002
E.02.000.026760 | Prego diversas bitolas (referência 18 x 27) | kg | 0.06
08.01.080 | Escoramento de solo especial | m²
B.01.000.010111 | Carpinteiro | h | 1.0666
B.01.000.010146 | Servente | h | 2.1333
D.02.000.020217 | Estronca de eucalipto-citriodora (mourão), com diâmetro de 200 a 250 mm - com casca | m | 0.08
D.02.000.021043 | Madeira de cedrinho - bruto | m³ | 0.009
08.01.100 | Escoramento com estacas pranchas metálicas - profundidade até 4 m | m²
S.06.000.011700 | Escoramento com estacas pranchas metálicas - profundidade até 4 m | m² | 1
08.01.110 | Escoramento com estacas pranchas metálicas - profundidade até 6 m | m²
S.06.000.011701 | Escoramento com estacas pranchas metálicas - profundidade até 6 m | m² | 1
08.01.120 | Escoramento com estacas pranchas metálicas - profundidade até 8 m | m²
S.06.000.011702 | Escoramento com estacas pranchas metálicas - profundidade até 8 m | m² | 1
08.02.020 | Cimbramento em madeira com estroncas de eucalipto | m³
B.01.000.010111 | Carpinteiro | h | 0.5
B.01.000.010112 | Ajudante de carpinteiro | h | 1
D.02.000.020215 | Estronca de eucalipto com 10cm de diâmetro sem casca | m | 0.3
D.02.000.021052 | Estronca de eucalipto (mourão), com 15cm de diâmetro sem casca | m | 0.3
E.02.000.026760 | Prego diversas bitolas (referência 18 x 27) | kg | 0.2
08.02.040 | Cimbramento em perfil metálico para obras de arte | kg
B.01.000.010139 | Pedreiro | h | 0.05
B.01.000.010146 | Servente | h | 0.05
A.08.000.020129 | Perfil de ferro soldado ´I´ de 12´ | kg | 0.5
08.02.050 | Cimbramento tubular metálico | m³xmês
B.01.000.010146 | Servente | h | 0.1
A.11.000.020364 | Locação de escoramento tubular metálico (pontual ou em quadros) | kgxmês | 6.8643
08.02.060 | Montagem e desmontagem de cimbramento tubular metálico | m³
B.01.000.010139 | Pedreiro | h | 0.3432
B.01.000.010146 | Servente | h | 0.3432
08.03.020 | Descimbramento em madeira | m³
B.01.000.010111 | Carpinteiro | h | 0.2
B.01.000.010112 | Ajudante de carpinteiro | h | 0.2
08.05.010 | Geomembrana em polietileno de alta densidade PEAD de 1 mm | m²
B.01.000.010146 | Servente | h | 0.0376
F.12.000.024102 | Geomembrana em polietileno PEAD, lisa em ambas as faces com espessura de 1 mm | m² | 1.1
F.12.000.091473 | Serviço soldagem geomembrana alta densidade PEAD | m² | 1
08.05.100 | Dreno com pedra britada | m³
B.01.000.010139 | Pedreiro | h | 0.5
B.01.000.010146 | Servente | h | 0.5
B.05.000.020518 | Pedra britada nº médios 1.2.3 e 4 (a granel) | m³ | 1
08.05.110 | Dreno com areia grossa | m³
B.01.000.010139 | Pedreiro | h | 0.3
B.01.000.010146 | Servente | h | 0.3
B.04.000.020504 | Areia grossa | m³ | 1
08.05.180 | Manta geotêxtil com resistência à tração longitudinal de 10kN/m e transversal de 9kN/m | m²
B.01.000.010139 | Pedreiro | h | 0.3
B.01.000.010146 | Servente | h | 0.3
F.09.000.024080 | Manta geotêxtil com resistência à tração longitudinal de 10kN/m e transversal de 9kN/m, ref. linha Bidim RT ou equivalente | m² | 1
08.05.190 | Manta geotêxtil com resistência à tração longitudinal de 16kN/m e transversal de 14kN/m | m²
B.01.000.010139 | Pedreiro | h | 0.3
B.01.000.010146 | Servente | h | 0.3
F.09.000.024049 | Manta geotêxtil com resistência à tração longitudinal de 16kN/m e transversal de 14kN/m, ref. linha Bidim RT ou equivalente | m² | 1
08.05.220 | Manta geotêxtil com resistência à tração longitudinal de 31kN/m e transversal de 27kN/m | m²
B.01.000.010139 | Pedreiro | h | 0.3
B.01.000.010146 | Servente | h | 0.3
F.09.000.024029 | Manta geotêxtil com resistência à tração longitudinal de 31kN/m e transversal de 27kN/m, ref. linha Bidim RT ou equivalente | m² | 1
08.06.040 | Barbacã em tubo de PVC com diâmetro 50 mm | m
B.01.000.010139 | Pedreiro | h | 0.35
B.01.000.010146 | Servente | h | 0.35
B.05.000.020518 | Pedra britada nº médios 1.2.3 e 4 (a granel) | m³ | 0.0133
F.09.000.024049 | Manta geotêxtil com resistência à tração longitudinal de 16kN/m e transversal de 14kN/m, ref. linha Bidim RT ou equivalente | m² | 0.0667
O.02.000.062531 | Tubo de PVC rígido branco PxB com virola, linha esgoto série normal, DN= 50mm | m | 1
08.06.060 | Barbacã em tubo de PVC com diâmetro 75 mm | m
B.01.000.010139 | Pedreiro | h | 0.4
B.01.000.010146 | Servente | h | 0.4
B.05.000.020518 | Pedra britada nº médios 1.2.3 e 4 (a granel) | m³ | 0.0133
F.09.000.024049 | Manta geotêxtil com resistência à tração longitudinal de 16kN/m e transversal de 14kN/m, ref. linha Bidim RT ou equivalente | m² | 0.0667
O.02.000.062532 | Tubo de PVC rígido branco PxB com virola, linha esgoto série normal, DN= 75mm | m | 1
08.06.080 | Barbacã em tubo de PVC com diâmetro 100 mm | m
B.01.000.010139 | Pedreiro | h | 0.5
B.01.000.010146 | Servente | h | 0.5
B.05.000.020518 | Pedra britada nº médios 1.2.3 e 4 (a granel) | m³ | 0.0133
F.09.000.024049 | Manta geotêxtil com resistência à tração longitudinal de 16kN/m e transversal de 14kN/m, ref. linha Bidim RT ou equivalente | m² | 0.0667
O.02.000.062533 | Tubo de PVC rígido branco PxB com virola, linha esgoto série normal, DN= 100mm | m | 1
08.07.050 | Taxa de mobilização e desmobilização de equipamentos para execução de rebaixamento de lençol freático | tx
A.04.000.098083 | Taxa de mobilização e desmobilização de equipamentos para execução de rebaixamento de lençol freático | tx | 1
08.07.060 | Locação de conjunto de bombeamento a vácuo para rebaixamento de lençol freático, com até 50 ponteiras e potência até 15 HP, mínimo 30 dias | cjxdia
A.04.000.098084 | Locação de conjunto de bombeamento a vácuo para rebaixamento de lençol freático, com até 50 ponteiras e potência até 15HP mínimo 30 dias | cjxdia | 1
08.07.070 | Ponteiras filtrantes, profundidade até 5 m | un
A.04.000.098085 | Ponteiras filtrantes até 5m de profundidades - instaladas | un | 1
08.07.090 | Esgotamento de águas superficiais com bomba de superfície ou submersa | HPxh
B.01.000.010146 | Servente | h | 0.2
A.05.000.066595 | Locação de bomba submersível monofásica, diâmetro de 2´ ou 3´, potência de 0,5CV até 3CV | h | 1
08.10.040 | Enrocamento com pedra arrumada | m³
B.01.000.010139 | Pedreiro | h | 3
B.01.000.010146 | Servente | h | 3
B.05.000.020521 | Pedra de mão (rachão) | m³ | 1.1
08.10.060 | Enrocamento com pedra assentada | m³
B.01.000.010139 | Pedreiro | h | 4
B.01.000.010146 | Servente | h | 8
B.04.000.020503 | Areia média lavada (a granel caçamba fechada) | m³ | 0.31
B.02.000.020508 | Cimento CPII-E-32 (sacos de 50 kg) | kg | 135.9
B.05.000.020521 | Pedra de mão (rachão) | m³ | 1.1
08.10.108 | Gabião tipo caixa em tela metálica, altura de 0,5 m, com revestimento liga zinco/alumínio, malha hexagonal 8/10 cm, fio diâmetro 2,7 mm, independente do formato ou utilização | m³
B.01.000.010101 | Ajudante geral | h | 4
B.01.000.010139 | Pedreiro | h | 1.63
B.05.000.020521 | Pedra de mão (rachão) | m³ | 1.2
D.02.000.021014 | Sarrafo de cedrinho 2,5 x 5 cm | m | 0.6
E.10.000.027017 | Gabião tipo caixa em tela metálica, revestido com galvanização com liga zinco/alumínio, malha hexagonal torção dupla 8x10cm, fio diâmetro 2,7mm, altura 0,5m, independente do formato, conforme NBR 8964, ref. Maccaferri, Comep, Diprotec ou equivalente | m³ | 1.05
S.01.000.080230 | Pá-carregadeira sobre pneus potência 120 a 122HP (88,5 a 119 kW) capacidade da caçamba de 1,7 a 5,0m³, ref. CAT924G da CATERPILLAR | h | 0.1
08.10.109 | Gabião tipo caixa em tela metálica, altura de 1 m, com revestimento liga zinco/alumínio, malha hexagonal 8/10 cm, fio diâmetro 2,7 mm, independente do formato ou utilização | m³
B.01.000.010101 | Ajudante geral | h | 5
B.01.000.010139 | Pedreiro | h | 1.93
B.05.000.020521 | Pedra de mão (rachão) | m³ | 1.2
D.02.000.021014 | Sarrafo de cedrinho 2,5 x 5 cm | m | 0.6
E.10.000.027018 | Gabião tipo caixa em tela metálica, revestido com galvanização com liga zinco/alumínio, malha hexagonal torção dupla 8x10cm, fio diâmetro 2,7mm, altura de 1,0m, independente do formato, conforme NBR 8964; ref. Maccaferri, Comep, Diprotec ou equivalente | m³ | 1.05
S.01.000.080230 | Pá-carregadeira sobre pneus potência 120 a 122HP (88,5 a 119 kW) capacidade da caçamba de 1,7 a 5,0m³, ref. CAT924G da CATERPILLAR | h | 0.1
09.01.020 | Forma em madeira comum para fundação | m²
B.01.000.010111 | Carpinteiro | h | 1.3
B.01.000.010112 | Ajudante de carpinteiro | h | 1.3
D.02.000.021017 | Sarrafo de cedrinho 2,5 x 10 cm | m | 0.5
D.02.000.021021 | Tábua cedrinho 25 mm x 300 mm de 3ª | m² | 0.3
E.02.000.026760 | Prego diversas bitolas (referência 18 x 27) | kg | 0.15
F.12.000.028008 | Desmoldante para formas | l | 0.4
09.01.030 | Forma em madeira comum para estrutura | m²
B.01.000.010111 | Carpinteiro | h | 1.5
B.01.000.010112 | Ajudante de carpinteiro | h | 1.5
D.02.000.021009 | Pontalete de cedrinho de 75 mm x 75 mm - 3ª construção | m | 3
D.02.000.021017 | Sarrafo de cedrinho 2,5 x 10 cm | m | 1.53
D.02.000.021021 | Tábua cedrinho 25 mm x 300 mm de 3ª | m² | 0.852
E.02.000.026760 | Prego diversas bitolas (referência 18 x 27) | kg | 0.2
F.12.000.028008 | Desmoldante para formas | l | 0.17
09.01.040 | Forma em madeira comum para caixão perdido | m²
B.01.000.010111 | Carpinteiro | h | 1.2
B.01.000.010112 | Ajudante de carpinteiro | h | 1.2
S.05.000.021023 | Sarrafo de pinus, 1´ x 4´ - bruto | m | 2.5
S.05.000.021061 | Tábua de pinus, 1´ x 12´ - bruta | m | 3.5
S.05.000.021062 | Pontalete de pinus, 3´ x 3´ - bruto | m | 1.5
E.02.000.026760 | Prego diversas bitolas (referência 18 x 27) | kg | 0.25
09.01.150 | Desmontagem de forma em madeira para estrutura de laje, com tábuas | m²
B.01.000.010111 | Carpinteiro | h | 0.233
B.01.000.010112 | Ajudante de carpinteiro | h | 0.058
09.01.160 | Desmontagem de forma em madeira para estrutura de vigas, com tábuas | m²
B.01.000.010111 | Carpinteiro | h | 0.277
B.01.000.010112 | Ajudante de carpinteiro | h | 0.069
09.02.020 | Forma plana em compensado para estrutura convencional | m²
B.01.000.010111 | Carpinteiro | h | 1.4
E.02.000.026760 | Prego diversas bitolas (referência 18 x 27) | kg | 0.25
B.01.000.010112 | Ajudante de carpinteiro | h | 1.4
F.12.000.028008 | Desmoldante para formas | l | 0.01
D.02.000.021009 | Pontalete de cedrinho de 75 mm x 75 mm - 3ª construção | m | 2
D.02.000.021017 | Sarrafo de cedrinho 2,5 x 10 cm | m | 1.53
D.02.000.021021 | Tábua cedrinho 25 mm x 300 mm de 3ª | m² | 0.48
D.03.000.021032 | Chapa compensada cola PVA resinada de 12mm (2,20 x 1,10)m | m² | 0.43
09.02.040 | Forma plana em compensado para estrutura aparente | m²
B.01.000.010111 | Carpinteiro | h | 1.4
B.01.000.010112 | Ajudante de carpinteiro | h | 1.4
D.02.000.021009 | Pontalete de cedrinho de 75 mm x 75 mm - 3ª construção | m | 2
D.02.000.021017 | Sarrafo de cedrinho 2,5 x 10 cm | m | 1.53
D.02.000.021021 | Tábua cedrinho 25 mm x 300 mm de 3ª | m² | 0.48
D.03.000.021033 | Chapa compensada cola fenólica plastificada de 12mm (2,20 x 1,10)m | m² | 0.43
E.02.000.026760 | Prego diversas bitolas (referência 18 x 27) | kg | 0.25
F.12.000.028008 | Desmoldante para formas | l | 0.01
09.02.060 | Forma curva em compensado para estrutura aparente | m²
B.01.000.010111 | Carpinteiro | h | 2.5
B.01.000.010112 | Ajudante de carpinteiro | h | 2.5
D.02.000.021009 | Pontalete de cedrinho de 75 mm x 75 mm - 3ª construção | m | 3
D.02.000.021021 | Tábua cedrinho 25 mm x 300 mm de 3ª | m² | 0.2
D.03.000.021085 | Chapa compensada cola fenólica plastificada de 6mm (2,2 x 1,10)m | m² | 0.65
E.02.000.026760 | Prego diversas bitolas (referência 18 x 27) | kg | 0.2
F.12.000.028008 | Desmoldante para formas | l | 0.02
09.02.080 | Forma plana em compensado para obra de arte, sem cimbramento | m²
B.01.000.010111 | Carpinteiro | h | 1.35
D.03.000.021034 | Chapa compensada cola fenólica plastificada de 18mm (2,44 x 1,22)m | m² | 0.43
B.01.000.010112 | Ajudante de carpinteiro | h | 1.35
E.02.000.026760 | Prego diversas bitolas (referência 18 x 27) | kg | 0.3
D.02.000.021014 | Sarrafo de cedrinho 2,5 x 5 cm | m | 2.55
F.12.000.028008 | Desmoldante para formas | l | 0.01
D.02.000.021021 | Tábua cedrinho 25 mm x 300 mm de 3ª | m² | 0.35
09.02.100 | Forma em compensado para encamisamento de tubulão | m²
B.01.000.010111 | Carpinteiro | h | 1.1
B.01.000.010112 | Ajudante de carpinteiro | h | 1.1
D.02.000.021017 | Sarrafo de cedrinho 2,5 x 10 cm | m | 1.25
D.02.000.021021 | Tábua cedrinho 25 mm x 300 mm de 3ª | m² | 0.2
D.03.000.021031 | Chapa compensada cola resinada de 10mm (2,20 x 1,10)m | m² | 0.1
E.02.000.026760 | Prego diversas bitolas (referência 18 x 27) | kg | 0.7
F.12.000.028008 | Desmoldante para formas | l | 0.01
09.02.120 | Forma ripada de 5 cm na vertical | m²
B.01.000.010111 | Carpinteiro | h | 3
B.01.000.010112 | Ajudante de carpinteiro | h | 1.2
D.02.000.021017 | Sarrafo de cedrinho 2,5 x 10 cm | m | 2.8
D.02.000.021060 | Ripa em cambará, cedrinho, cupuíba, eucalipto-citriodora, eucalipto-saligna, garapa, itaúba, pinus-elioti, 12 mm x 50 mm | m | 22
E.02.000.026760 | Prego diversas bitolas (referência 18 x 27) | kg | 0.55
09.02.130 | Forma plana em compensado para estrutura convencional com cimbramento tubular | m²
B.01.000.010111 | Carpinteiro | h | 0.5
B.01.000.010112 | Ajudante de carpinteiro | h | 1
B.01.000.010146 | Servente | h | 0.3
A.11.000.020364 | Locação de escoramento tubular metálico (pontual ou em quadros) | kgxmês | 20.593
D.02.000.021017 | Sarrafo de cedrinho 2,5 x 10 cm | m | 1.53
D.02.000.021021 | Tábua cedrinho 25 mm x 300 mm de 3ª | m² | 0.48
D.03.000.021032 | Chapa compensada cola PVA resinada de 12mm (2,20 x 1,10)m | m² | 0.43
E.02.000.026760 | Prego diversas bitolas (referência 18 x 27) | kg | 0.25
F.12.000.028008 | Desmoldante para formas | l | 0.01
09.02.140 | Forma plana em compensado para estrutura aparente com cimbramento tubular metálico | m²
B.01.000.010111 | Carpinteiro | h | 1.4
B.01.000.010112 | Ajudante de carpinteiro | h | 1.4
B.01.000.010146 | Servente | h | 0.3
A.11.000.020364 | Locação de escoramento tubular metálico (pontual ou em quadros) | kgxmês | 20.593
D.02.000.021017 | Sarrafo de cedrinho 2,5 x 10 cm | m | 1.53
D.02.000.021021 | Tábua cedrinho 25 mm x 300 mm de 3ª | m² | 0.48
D.03.000.021032 | Chapa compensada cola PVA resinada de 12mm (2,20 x 1,10)m | m² | 0.43
E.02.000.026760 | Prego diversas bitolas (referência 18 x 27) | kg | 0.25
F.12.000.028008 | Desmoldante para formas | l | 0.01
09.02.150 | Forma curva em compensado para estrutura convencional com cimbramento tubular | m²
B.01.000.010111 | Carpinteiro | h | 2.5
B.01.000.010112 | Ajudante de carpinteiro | h | 2.5
B.01.000.010146 | Servente | h | 0.3
A.11.000.020364 | Locação de escoramento tubular metálico (pontual ou em quadros) | kgxmês | 20.593
D.02.000.021021 | Tábua cedrinho 25 mm x 300 mm de 3ª | m² | 0.2
D.03.000.021032 | Chapa compensada cola PVA resinada de 12mm (2,20 x 1,10)m | m² | 0.65
E.02.000.026760 | Prego diversas bitolas (referência 18 x 27) | kg | 0.2
F.12.000.028008 | Desmoldante para formas | l | 0.02
09.04.020 | Forma em tubo de papelão com diâmetro de 25 cm | m
B.01.000.010111 | Carpinteiro | h | 0.112
B.01.000.010112 | Ajudante de carpinteiro | h | 0.39
D.02.000.021014 | Sarrafo de cedrinho 2,5 x 5 cm | m | 2.6
C.05.000.021238 | Tubo de papelão para forma com diâmetro de 25 cm | m | 1
E.02.000.026760 | Prego diversas bitolas (referência 18 x 27) | kg | 0.14
09.04.030 | Forma em tubo de papelão com diâmetro de 30 cm | m
B.01.000.010111 | Carpinteiro | h | 0.112
B.01.000.010112 | Ajudante de carpinteiro | h | 0.39
D.02.000.021014 | Sarrafo de cedrinho 2,5 x 5 cm | m | 2.6
C.05.000.021235 | Tubo de papelão para forma com diâmetro de 30 cm | m | 1
E.02.000.026760 | Prego diversas bitolas (referência 18 x 27) | kg | 0.14
09.04.040 | Forma em tubo de papelão com diâmetro de 35 cm | m
B.01.000.010111 | Carpinteiro | h | 0.112
B.01.000.010112 | Ajudante de carpinteiro | h | 0.39
D.02.000.021014 | Sarrafo de cedrinho 2,5 x 5 cm | m | 2.6
C.05.000.021239 | Tubo de papelão para forma com diâmetro de 35 cm | m | 1
E.02.000.026760 | Prego diversas bitolas (referência 18 x 27) | kg | 0.14
09.04.050 | Forma em tubo de papelão com diâmetro de 40 cm | m
B.01.000.010111 | Carpinteiro | h | 0.112
B.01.000.010112 | Ajudante de carpinteiro | h | 0.39
D.02.000.021014 | Sarrafo de cedrinho 2,5 x 5 cm | m | 2.6
C.05.000.021240 | Tubo de papelão para fôrma com diâmetro de 40 cm | m | 1
E.02.000.026760 | Prego diversas bitolas (referência 18 x 27) | kg | 0.14
09.04.060 | Forma em tubo de papelão com diâmetro de 45 cm | m
B.01.000.010111 | Carpinteiro | h | 0.112
B.01.000.010112 | Ajudante de carpinteiro | h | 0.39
C.05.000.020379 | Tubo de papelão para forma com diâmetro de 45 cm | m | 1
D.02.000.021014 | Sarrafo de cedrinho 2,5 x 5 cm | m | 2.6
E.02.000.026760 | Prego diversas bitolas (referência 18 x 27) | kg | 0.14
09.07.060 | Forma em polipropileno (cubeta) e acessórios para laje nervurada com dimensões variáveis - locação | m³
B.01.000.010111 | Carpinteiro | h | 1.43
B.01.000.010112 | Ajudante de carpinteiro | h | 1.43
B.01.000.010146 | Servente | h | 0.71
D.03.000.021095 | Forma em polipropileno (cubeta) e acessórios para laje nervurada com dimensões variáveis - locação | m³xmês | 1
F.12.000.028008 | Desmoldante para formas | l | 6.6
10.01.020 | Armadura em barra de aço CA-25 fyk = 250 MPa | kg
B.01.000.010121 | Ferreiro/armador | h | 0.04
B.01.000.010122 | Ajudante de ferreiro | h | 0.08
B.06.000.021510 | Aço CA-25 $MD bitolas | kg | 1.1
E.02.000.027010 | Arame recozido nº 18 BWG | kg | 0.03
10.01.040 | Armadura em barra de aço CA-50 (A ou B) fyk = 500 MPa | kg
B.01.000.010121 | Ferreiro/armador | h | 0.04
B.01.000.010122 | Ajudante de ferreiro | h | 0.08
B.06.000.021525 | Aço CA-50-A $MD bitolas | kg | 1.1
E.02.000.027010 | Arame recozido nº 18 BWG | kg | 0.03
10.01.060 | Armadura em barra de aço CA-60 (A ou B) fyk = 600 MPa | kg
B.01.000.010121 | Ferreiro/armador | h | 0.04
B.01.000.010122 | Ajudante de ferreiro | h | 0.08
B.06.000.021538 | Aço CA-60-B $MD bitolas | kg | 1.1
E.02.000.027010 | Arame recozido nº 18 BWG | kg | 0.03
10.02.020 | Armadura em tela soldada de aço | kg
B.01.000.010121 | Ferreiro/armador | h | 0.02
B.01.000.010122 | Ajudante de ferreiro | h | 0.04
B.06.000.021560 | Tela soldada, diversas bitolas | kg | 1.1
E.02.000.027010 | Arame recozido nº 18 BWG | kg | 0.0065
11.01.100 | Concreto usinado, fck = 20 MPa | m³
C.04.000.020535 | Concreto usinado fck= 20 MPa, slump 5 ± 1cm, brita 1 e 2 | m³ | 1.05
11.01.130 | Concreto usinado, fck = 25 MPa | m³
C.04.000.020536 | Concreto usinado fck= 25 MPa, slump 5 ± 1cm, slump 1 e 2 | m³ | 1.05
11.01.160 | Concreto usinado, fck = 30 MPa | m³
C.04.000.020544 | Concreto usinado fck= 30 MPa, slump 5 ± 1cm, brita 1 e 2 | m³ | 1.05
11.01.170 | Concreto usinado, fck = 35 MPa | m³
C.04.000.020542 | Concreto usinado fck= 35 MPa, slump 5 ± 1cm, brita 1 e 2 | m³ | 1.05
11.01.190 | Concreto usinado, fck = 40 MPa | m³
C.04.000.020551 | Concreto usinado fck= 40 MPa, slump 5 ± 1cm, brita 1 e 2 | m³ | 1.05
11.01.260 | Concreto usinado, fck = 20 MPa - para bombeamento | m³
C.04.000.020553 | Concreto usinado bombeado fck= 20 MPa, slump 8 ± 1cm, brita 1 e 2 | m³ | 1.03
11.01.290 | Concreto usinado, fck = 25 MPa - para bombeamento | m³
C.04.000.020554 | Concreto usinado bombeado fck= 25 MPa, slump 8 ± 1cm, brita 1 e 2 | m³ | 1.03
11.01.320 | Concreto usinado, fck = 30 MPa - para bombeamento | m³
C.04.000.020559 | Concreto usinado bombeado fck= 30 MPa, slump 8 ± 1cm, brita 1 e 2 | m³ | 1.03
11.01.321 | Concreto usinado, fck = 35 MPa - para bombeamento | m³
C.04.000.020556 | Concreto usinado bombeado fck= 35 MPa, slump 8 ± 1cm, brita 1 e 2 | m³ | 1.03
11.01.350 | Concreto usinado, fck = 40 MPa - para bombeamento | m³
C.04.000.020546 | Concreto usinado bombeado fck= 40 MPa, slump 8 ± 1cm, brita 1 e 2 | m³ | 1.03
11.01.510 | Concreto usinado, fck = 20 MPa - para bombeamento em estaca hélice contínua | m³
C.04.000.020557 | Concreto usinado fck= 20 MPa, pedrisco, slump 22cm ± 2cm | m³ | 1.12
11.01.630 | Concreto usinado, fck = 25 MPa - para perfil extrudado | m³
C.04.000.020562 | Concreto usinado fck= 25 MPa para perfil extrudado, Slump 0 ± 1 | m³ | 1.05
11.02.020 | Concreto usinado não estrutural mínimo 150 kg cimento / m³ | m³
C.04.000.020563 | Concreto usinado 150kg cimento/m³ | m³ | 1.05
11.02.040 | Concreto usinado não estrutural mínimo 200 kg cimento / m³ | m³
C.04.000.020564 | Concreto usinado 200kg cimento/m³ | m³ | 1.05
11.02.060 | Concreto usinado não estrutural mínimo 300 kg cimento / m³ | m³
C.04.000.020565 | Concreto usinado 300kg cimento/m³ | m³ | 1.05
11.03.090 | Concreto preparado no local, fck = 20 MPa | m³
B.01.000.010146 | Servente | h | 6
B.04.000.020503 | Areia média lavada (a granel caçamba fechada) | m³ | 0.638
B.02.000.020508 | Cimento CPII-E-32 (sacos de 50 kg) | kg | 300
B.05.000.020518 | Pedra britada nº médios 1.2.3 e 4 (a granel) | m³ | 0.703
S.01.000.080125 | Betoneira reversível com carregador, capacidade de 320 litros, acionamento do motor combustão interna (diesel e gasolina) ou motor elétrico Alfa 320 | h | 0.306
11.03.140 | Concreto preparado no local, fck = 30 MPa | m³
B.01.000.010146 | Servente | h | 6
B.04.000.020503 | Areia média lavada (a granel caçamba fechada) | m³ | 0.555
B.02.000.020508 | Cimento CPII-E-32 (sacos de 50 kg) | kg | 401
B.05.000.020513 | Pedra britada usinada n° 1 posto obra | m³ | 0.711
S.01.000.080125 | Betoneira reversível com carregador, capacidade de 320 litros, acionamento do motor combustão interna (diesel e gasolina) ou motor elétrico Alfa 320 | h | 0.306
11.04.020 | Concreto não estrutural executado no local, mínimo 150 kg cimento / m³ | m³
B.01.000.010146 | Servente | h | 2.5
B.04.000.020503 | Areia média lavada (a granel caçamba fechada) | m³ | 0.6
B.02.000.020508 | Cimento CPII-E-32 (sacos de 50 kg) | kg | 150
B.05.000.020518 | Pedra britada nº médios 1.2.3 e 4 (a granel) | m³ | 0.878
S.01.000.080125 | Betoneira reversível com carregador, capacidade de 320 litros, acionamento do motor combustão interna (diesel e gasolina) ou motor elétrico Alfa 320 | h | 0.43
11.04.040 | Concreto não estrutural executado no local, mínimo 200 kg cimento / m³ | m³
B.01.000.010146 | Servente | h | 2.5
B.04.000.020503 | Areia média lavada (a granel caçamba fechada) | m³ | 0.6
B.02.000.020508 | Cimento CPII-E-32 (sacos de 50 kg) | kg | 200
B.05.000.020518 | Pedra britada nº médios 1.2.3 e 4 (a granel) | m³ | 0.878
S.01.000.080125 | Betoneira reversível com carregador, capacidade de 320 litros, acionamento do motor combustão interna (diesel e gasolina) ou motor elétrico Alfa 320 | h | 0.43
11.04.060 | Concreto não estrutural executado no local, mínimo 300 kg cimento / m³ | m³
B.01.000.010146 | Servente | h | 2.5
B.04.000.020503 | Areia média lavada (a granel caçamba fechada) | m³ | 0.6235
B.02.000.020508 | Cimento CPII-E-32 (sacos de 50 kg) | kg | 300
B.05.000.020518 | Pedra britada nº médios 1.2.3 e 4 (a granel) | m³ | 0.878
S.01.000.080125 | Betoneira reversível com carregador, capacidade de 320 litros, acionamento do motor combustão interna (diesel e gasolina) ou motor elétrico Alfa 320 | h | 0.43
11.05.010 | Argamassa em solo e cimento a 5% em peso | m³
B.01.000.010146 | Servente | h | 2.5
B.02.000.020508 | Cimento CPII-E-32 (sacos de 50 kg) | kg | 105
S.01.000.080125 | Betoneira reversível com carregador, capacidade de 320 litros, acionamento do motor combustão interna (diesel e gasolina) ou motor elétrico Alfa 320 | h | 0.43
11.05.030 | Argamassa graute expansiva autonivelante de alta resistência | m³
B.01.000.010139 | Pedreiro | h | 0.25
B.01.000.010146 | Servente | h | 2.5
S.01.000.080125 | Betoneira reversível com carregador, capacidade de 320 litros, acionamento do motor combustão interna (diesel e gasolina) ou motor elétrico Alfa 320 | h | 0.43
B.02.000.092014 | Argamassa graute expansiva; referência Sikagrout 250 da Sika, V-2 Grauth da Vedacit ou equivalente | kg | 2100
11.05.040 | Argamassa graute | m³
B.01.000.010139 | Pedreiro | h | 0.25
B.01.000.010146 | Servente | h | 2.5
B.04.000.020503 | Areia média lavada (a granel caçamba fechada) | m³ | 0.72
B.03.000.020505 | Cal hidratada (saco de 20 kg) | kg | 20
B.02.000.020508 | Cimento CPII-E-32 (sacos de 50 kg) | kg | 283
B.05.000.020522 | Pedrisco | m³ | 0.28
S.01.000.080125 | Betoneira reversível com carregador, capacidade de 320 litros, acionamento do motor combustão interna (diesel e gasolina) ou motor elétrico Alfa 320 | h | 0.43
11.05.060 | Concreto ciclópico - fornecimento e aplicação (com 30% de pedra rachão), concreto fck 15 | m³
B.01.000.010139 | Pedreiro | h | 2
B.01.000.010146 | Servente | h | 16
B.04.000.020503 | Areia média lavada (a granel caçamba fechada) | m³ | 0.65
B.02.000.020508 | Cimento CPII-E-32 (sacos de 50 kg) | kg | 196
B.05.000.020518 | Pedra britada nº médios 1.2.3 e 4 (a granel) | m³ | 0.59
B.05.000.020521 | Pedra de mão (rachão) | m³ | 0.4
S.01.000.080125 | Betoneira reversível com carregador, capacidade de 320 litros, acionamento do motor combustão interna (diesel e gasolina) ou motor elétrico Alfa 320 | h | 0.21
11.05.120 | Execução de concreto projetado - consumo de cimento 350 kg/m³ | m³
B.01.000.010139 | Pedreiro | h | 8
B.01.000.010146 | Servente | h | 24
B.04.000.020503 | Areia média lavada (a granel caçamba fechada) | m³ | 0.7
B.02.000.020508 | Cimento CPII-E-32 (sacos de 50 kg) | kg | 385
B.05.000.020516 | Brita graduada usinada posto obra | m³ | 0.7
S.01.000.080125 | Betoneira reversível com carregador, capacidade de 320 litros, acionamento do motor combustão interna (diesel e gasolina) ou motor elétrico Alfa 320 | h | 2
S.03.000.080127 | Máquina projetora de concreto | h | 8
S.03.000.080128 | Compressor de ar rebocável, vazão 748pcm, motor a diesel, pot. 210cv | h | 8
11.16.020 | Lançamento, espalhamento e adensamento de concreto ou massa em lastro e/ou enchimento | m³
B.01.000.010139 | Pedreiro | h | 1
B.01.000.010146 | Servente | h | 3
11.16.040 | Lançamento e adensamento de concreto ou massa em fundação | m³
B.01.000.010139 | Pedreiro | h | 2
B.01.000.010146 | Servente | h | 6
11.16.060 | Lançamento e adensamento de concreto ou massa em estrutura | m³
B.01.000.010139 | Pedreiro | h | 1.5
B.01.000.010146 | Servente | h | 4
11.16.080 | Lançamento e adensamento de concreto ou massa por bombeamento | m³
B.01.000.010139 | Pedreiro | h | 2
B.01.000.010146 | Servente | h | 4
C.04.000.020566 | Taxa para bombeamento de concreto | m³ | 1
11.16.220 | Nivelamento de piso em concreto com acabadora de superfície | m²
C.01.000.098199 | Mão de obra especializada, equipamento e ferramentas apropriadas para nivelamento de piso em concreto com desempeno de magnésio e acabadora de superfície | m² | 1
11.18.020 | Lastro de areia | m³
B.01.000.010146 | Servente | h | 3.5
B.04.000.020503 | Areia média lavada (a granel caçamba fechada) | m³ | 1.15
11.18.040 | Lastro de pedra britada | m³
B.01.000.010146 | Servente | h | 1.5
B.05.000.020518 | Pedra britada nº médios 1.2.3 e 4 (a granel) | m³ | 1.2
11.18.060 | Lona plástica | m²
B.01.000.010146 | Servente | h | 0.03
B.07.000.038098 | Lona plástica preta | m² | 1.02
11.18.070 | Enchimento de laje com concreto celular com densidade de 1.200 kg/m³ | m³
B.01.000.010111 | Carpinteiro | h | 0.5
B.01.000.010112 | Ajudante de carpinteiro | h | 1
B.01.000.010146 | Servente | h | 1
C.04.000.022006 | Enchimento de laje com concreto celular, densidade 1200kg/m³ | m³ | 1
11.18.080 | Enchimento de laje com tijolos cerâmicos furados | m³
B.01.000.010146 | Servente | h | 2
G.01.000.022516 | Tijolo cerâmico furado "baianinho" de 10 x 19 x 19 cm | un | 262.5
11.18.110 | Enchimento de nichos em geral, com material proveniente de entulho | m³
B.01.000.010146 | Servente | h | 2
11.18.140 | Lastro e/ou fundação em rachão mecanizado | m³
B.01.000.010146 | Servente | h | 1
B.05.000.020521 | Pedra de mão (rachão) | m³ | 1.3
S.01.000.080230 | Pá-carregadeira sobre pneus potência 120 a 122HP (88,5 a 119 kW) capacidade da caçamba de 1,7 a 5,0m³, ref. CAT924G da CATERPILLAR | h | 0.0159
S.01.000.080344 | Trator sobre esteiras potência 76 a 88HP (56 a 64,9kW), ref. D4 da Komatsu | h | 0.0278
11.18.150 | Lastro e/ou fundação em rachão manual | m³
B.01.000.010146 | Servente | h | 3
B.05.000.020521 | Pedra de mão (rachão) | m³ | 1.15
S.01.000.080230 | Pá-carregadeira sobre pneus potência 120 a 122HP (88,5 a 119 kW) capacidade da caçamba de 1,7 a 5,0m³, ref. CAT924G da CATERPILLAR | h | 0.0159
11.18.160 | Enchimento de nichos em geral, com areia | m³
B.01.000.010139 | Pedreiro | h | 1
B.01.000.010146 | Servente | h | 3.5
B.04.000.020503 | Areia média lavada (a granel caçamba fechada) | m³ | 1.15
11.18.180 | Colchão de areia | m³
B.01.000.010146 | Servente | h | 0.01
B.04.000.020503 | Areia média lavada (a granel caçamba fechada) | m³ | 1.25
S.01.000.080303 | Trator sobre esteira com lamina/Ripper 2,28m³ | h | 0.005
11.18.190 | Enchimento de nichos com poliestireno expandido do tipo P-1 | m³
B.01.000.010146 | Servente | h | 0.8
F.07.000.022013 | Poliestireno expandido densidade 9 a 10 kg/m³ - P1 para enchimento | m³ | 1
11.20.030 | Cura química de concreto à base de película emulsionada | m²
B.01.000.010146 | Servente | h | 0.25
B.09.000.024006 | Agente de cura química para concreto e argamassa, ref. Quimicret Quimatécnica, Basf Masterkure 201, Curing-Otto Baumgart ou equivalente | kg | 0.2
11.20.050 | Corte de junta de dilatação, com serra de disco diamantado para pisos | m
C.01.000.092024 | Corte de junta dilatação com serra disco diamantado na largura de 3 mm, profundidade de 3 cm, para piso de concreto ou alta resistência 3,0 mm x 3,0 cm | m | 1
11.20.090 | Selante endurecedor de concreto antipó | m²
B.01.000.010146 | Servente | h | 0.25
F.12.000.024026 | Selante endurecedor à base de polímeros siliconados, ref. Otto baugart, Masterkure HD 200WB da Basf ou equivalente | l | 0.3
11.20.120 | Reparo superficial com argamassa polimérica (tixotrópica), bicomponente | m³
B.01.000.010139 | Pedreiro | h | 50
B.01.000.010146 | Servente | h | 26
B.02.000.020508 | Cimento CPII-E-32 (sacos de 50 kg) | kg | 42.768
B.02.000.038504 | Argamassa polimérica do tipo Anchortec Anchormassa S2 da Fosroc, Denvertec 700 da Denver, ou equivalente | kg | 2100
B.09.000.039023 | Adesivo/selador à base de emulsão acrílica, ref. Nitobond AR da Anchortec ou Rheomix 104 da BASF ou equivalente | kg | 12
11.20.130 | Tratamento de fissuras estáveis (não ativas) em elementos de concreto | m
B.01.000.010139 | Pedreiro | h | 3
B.01.000.010146 | Servente | h | 3
B.02.000.026680 | Nitobond EPD Adesivo estrutural à base de resina epoxi de alta viscosidade | kg | 0.68
B.07.000.026681 | Resina epóxi de baixa viscosidade para injeção de fissuras, ref. Anchorbond Injeção da Anchortec, ou equivalente | kg | 1.06
12.01.020 | Broca em concreto armado diâmetro de 20 cm - completa | m
B.01.000.010139 | Pedreiro | h | 0.21
B.01.000.010146 | Servente | h | 2.0785
B.04.000.020503 | Areia média lavada (a granel caçamba fechada) | m³ | 0.022
B.02.000.020508 | Cimento CPII-E-32 (sacos de 50 kg) | kg | 10.55
B.05.000.020518 | Pedra britada nº médios 1.2.3 e 4 (a granel) | m³ | 0.032
B.06.000.021525 | Aço CA-50-A $MD bitolas | kg | 0.98
S.01.000.080125 | Betoneira reversível com carregador, capacidade de 320 litros, acionamento do motor combustão interna (diesel e gasolina) ou motor elétrico Alfa 320 | h | 0.0135
12.01.040 | Broca em concreto armado diâmetro de 25 cm - completa | m
B.01.000.010139 | Pedreiro | h | 0.31
B.01.000.010146 | Servente | h | 2.1228
B.04.000.020503 | Areia média lavada (a granel caçamba fechada) | m³ | 0.034
B.02.000.020508 | Cimento CPII-E-32 (sacos de 50 kg) | kg | 16.41
B.05.000.020518 | Pedra britada nº médios 1.2.3 e 4 (a granel) | m³ | 0.05
B.06.000.021525 | Aço CA-50-A $MD bitolas | kg | 0.98
S.01.000.080125 | Betoneira reversível com carregador, capacidade de 320 litros, acionamento do motor combustão interna (diesel e gasolina) ou motor elétrico Alfa 320 | h | 0.0211
12.01.060 | Broca em concreto armado diâmetro de 30 cm - completa | m
B.01.000.010139 | Pedreiro | h | 0.45
B.01.000.010146 | Servente | h | 2.1768
B.04.000.020503 | Areia média lavada (a granel caçamba fechada) | m³ | 0.049
B.02.000.020508 | Cimento CPII-E-32 (sacos de 50 kg) | kg | 24.03
B.05.000.020518 | Pedra britada nº médios 1.2.3 e 4 (a granel) | m³ | 0.074
B.06.000.021525 | Aço CA-50-A $MD bitolas | kg | 1.2
S.01.000.080125 | Betoneira reversível com carregador, capacidade de 320 litros, acionamento do motor combustão interna (diesel e gasolina) ou motor elétrico Alfa 320 | h | 0.0304
12.04.010 | Taxa de mobilização e desmobilização de equipamentos para execução de estaca pré- | tx
A.08.000.020108 | Taxa de mobilização e desmobilização de equipamentos para execução de estaca pré-moldada em concreto | tx | 1
12.04.020 | Estaca pré-moldada de concreto até 20 t | m
B.01.000.010146 | Servente | h | 0.1
A.08.000.020198 | Estaca pré-moldada cravada para 20t | m | 1.08
12.04.030 | Estaca pré-moldada de concreto até 30 t | m
B.01.000.010146 | Servente | h | 0.1
A.08.000.020201 | Estaca pré-moldada cravada para 30t | m | 1.08
12.04.040 | Estaca pré-moldada de concreto até 40 t | m
B.01.000.010146 | Servente | h | 0.1
A.08.000.020203 | Estaca pré-moldada cravada para 40t | m | 1.08
12.04.050 | Estaca pré-moldada de concreto até 50 t | m
B.01.000.010146 | Servente | h | 0.1
A.08.000.090121 | Estaca pré-moldada cravada para 50t | m | 1.08
12.04.060 | Estaca pré-moldada de concreto até 60 t | m
B.01.000.010146 | Servente | h | 0.1
A.08.000.020205 | Estaca pré-moldada cravada para 60t | m | 1.08
12.04.070 | Estaca pré-moldada de concreto até 70 t | m
B.01.000.010146 | Servente | h | 0.1
S.05.000.020219 | Estaca pré-moldada cravada para 70T | m | 1.08
12.05.010 | Taxa de mobilização e desmobilização de equipamentos para execução de estaca escavada | tx
A.08.000.020109 | Taxa de mobilização e desmobilização de equipamentos para execução de estaca escavada | tx | 1
12.05.020 | Estaca escavada mecanicamente, diâmetro de 25 cm até 20 t | m
B.01.000.010121 | Ferreiro/armador | h | 0.0097
B.01.000.010122 | Ajudante de ferreiro | h | 0.0194
B.01.000.010139 | Pedreiro | h | 0.0981
B.01.000.010146 | Servente | h | 0.5888
A.08.000.020144 | Estaca escavada mecanicamente, diâmetro de 25 cm até 20 t | m | 1
C.04.000.020535 | Concreto usinado fck= 20 MPa, slump 5 ± 1cm, brita 1 e 2 | m³ | 0.0491
B.06.000.021525 | Aço CA-50-A $MD bitolas | kg | 0.2331
B.06.000.021538 | Aço CA-60-B $MD bitolas | kg | 0.0337
E.02.000.027010 | Arame recozido nº 18 BWG | kg | 0.0048
12.05.030 | Estaca escavada mecanicamente, diâmetro de 30 cm até 30 t | m
B.01.000.010121 | Ferreiro/armador | h | 0.015
B.01.000.010122 | Ajudante de ferreiro | h | 0.03
B.01.000.010139 | Pedreiro | h | 0.1413
B.01.000.010146 | Servente | h | 0.8478
A.08.000.020145 | Estaca escavada mecanicamente, diâmetro de 30 cm até 30 t | m | 1
C.04.000.020535 | Concreto usinado fck= 20 MPa, slump 5 ± 1cm, brita 1 e 2 | m³ | 0.0707
B.06.000.021525 | Aço CA-50-A $MD bitolas | kg | 0.3486
B.06.000.021538 | Aço CA-60-B $MD bitolas | kg | 0.0647
E.02.000.027010 | Arame recozido nº 18 BWG | kg | 0.1124
12.05.040 | Estaca escavada mecanicamente, diâmetro de 35 cm até 40 t | m
B.01.000.010121 | Ferreiro/armador | h | 0.0232
B.01.000.010122 | Ajudante de ferreiro | h | 0.0465
B.01.000.010139 | Pedreiro | h | 0.1923
B.01.000.010146 | Servente | h | 1.154
A.08.000.020146 | Estaca escavada mecanicamente, diâmetro de 35 cm até 40 t | m | 1
C.04.000.020535 | Concreto usinado fck= 20 MPa, slump 5 ± 1cm, brita 1 e 2 | m³ | 0.0962
B.06.000.021525 | Aço CA-50-A $MD bitolas | kg | 0.5306
B.06.000.021538 | Aço CA-60-B $MD bitolas | kg | 0.1094
E.02.000.027010 | Arame recozido nº 18 BWG | kg | 0.1741
12.05.150 | Estaca escavada mecanicamente, diâmetro de 40 cm até 50 t | m
B.01.000.010121 | Ferreiro/armador | h | 0.0382
B.01.000.010122 | Ajudante de ferreiro | h | 0.0765
B.01.000.010139 | Pedreiro | h | 0.2512
B.01.000.010146 | Servente | h | 1.5072
A.08.000.020147 | Estaca escavada mecanicamente, diâmetro de 40 cm até 50 t | m | 1
C.04.000.020535 | Concreto usinado fck= 20 MPa, slump 5 ± 1cm, brita 1 e 2 | m³ | 0.1256
B.06.000.021525 | Aço CA-50-A $MD bitolas | kg | 0.8658
B.06.000.021538 | Aço CA-60-B $MD bitolas | kg | 0.1869
E.02.000.027010 | Arame recozido nº 18 BWG | kg | 0.2865
12.06.010 | Taxa de mobilização e desmobilização de equipamentos para execução de estaca tipo | tx
A.08.000.020110 | Taxa de mobilização e desmobilização de equipamentos para execução de estaca tipo Strauss | tx | 1
12.06.020 | Estaca tipo Strauss, diâmetro de 25 cm até 20 t | m
B.01.000.010121 | Ferreiro/armador | h | 0.01
B.01.000.010122 | Ajudante de ferreiro | h | 0.02
B.01.000.010146 | Servente | h | 0.59
A.08.000.020117 | Estaca tipo Strauss, diâmetro de 25 cm até 20 t | m | 1
C.04.000.020535 | Concreto usinado fck= 20 MPa, slump 5 ± 1cm, brita 1 e 2 | m³ | 0.05
B.06.000.021525 | Aço CA-50-A $MD bitolas | kg | 0.23
B.06.000.021538 | Aço CA-60-B $MD bitolas | kg | 0.04
E.02.000.027010 | Arame recozido nº 18 BWG | kg | 0.048
12.06.030 | Estaca tipo Strauss, diâmetro de 32 cm até 30 t | m
B.01.000.010121 | Ferreiro/armador | h | 0.015
B.01.000.010122 | Ajudante de ferreiro | h | 0.03
B.01.000.010146 | Servente | h | 0.85
A.08.000.020118 | Estaca tipo Strauss, diâmetro de 32 cm até 30 t | m | 1
C.04.000.020535 | Concreto usinado fck= 20 MPa, slump 5 ± 1cm, brita 1 e 2 | m³ | 0.07
B.06.000.021525 | Aço CA-50-A $MD bitolas | kg | 0.35
B.06.000.021538 | Aço CA-60-B $MD bitolas | kg | 0.06
E.02.000.027010 | Arame recozido nº 18 BWG | kg | 0.11
12.06.040 | Estaca tipo Strauss, diâmetro de 38 cm até 40 t | m
B.01.000.010121 | Ferreiro/armador | h | 0.02
B.01.000.010122 | Ajudante de ferreiro | h | 0.05
B.01.000.010146 | Servente | h | 1.15
A.08.000.020119 | Estaca tipo Strauss, diâmetro de 38 cm até 40 t | m | 1
C.04.000.020535 | Concreto usinado fck= 20 MPa, slump 5 ± 1cm, brita 1 e 2 | m³ | 0.1
B.06.000.021525 | Aço CA-50-A $MD bitolas | kg | 0.53
B.06.000.021538 | Aço CA-60-B $MD bitolas | kg | 0.11
E.02.000.027010 | Arame recozido nº 18 BWG | kg | 0.17
12.06.080 | Estaca tipo Strauss, diâmetro de 45 cm até 60 t | m
B.01.000.010121 | Ferreiro/armador | h | 0.03
B.01.000.010122 | Ajudante de ferreiro | h | 0.06
B.01.000.010146 | Servente | h | 1.5
A.08.000.020216 | Estaca tipo Strauss, diâmetro de 45 cm até 60 t | m | 1
C.04.000.020535 | Concreto usinado fck= 20 MPa, slump 5 ± 1cm, brita 1 e 2 | m³ | 0.16
B.06.000.021525 | Aço CA-50-A $MD bitolas | kg | 0.9
B.06.000.021538 | Aço CA-60-B $MD bitolas | kg | 0.19
E.02.000.027010 | Arame recozido nº 18 BWG | kg | 0.3
12.07.010 | Taxa de mobilização e desmobilização de equipamentos para execução de estaca tipo Raiz em solo | tx
A.08.000.020111 | Taxa de mobilização e desmobilização de equipamentos para execução de estaca tipo Raiz em solo | tx | 1
12.07.030 | Estaca tipo Raiz, diâmetro de 10 cm para 10 t, em solo | m
B.01.000.010121 | Ferreiro/armador | h | 0.063
B.01.000.010122 | Ajudante de ferreiro | h | 0.1261
B.01.000.010146 | Servente | h | 0.25
A.08.000.020260 | Estaca tipo Raiz, diâmetro 10cm para 10t, em solo | m | 1
B.04.000.020503 | Areia média lavada (a granel caçamba fechada) | m³ | 0.013
B.02.000.020508 | Cimento CPII-E-32 (sacos de 50 kg) | kg | 7.5
B.06.000.021525 | Aço CA-50-A $MD bitolas | kg | 1.738
E.02.000.027010 | Arame recozido nº 18 BWG | kg | 0.0472
12.07.050 | Estaca tipo Raiz, diâmetro de 12 cm para 15 t, em solo | m
B.01.000.010121 | Ferreiro/armador | h | 0.0986
B.01.000.010122 | Ajudante de ferreiro | h | 0.1972
B.01.000.010146 | Servente | h | 0.25
A.08.000.020263 | Estaca tipo Raiz, diâmetro 12cm para 15t, em solo | m | 1
B.04.000.020503 | Areia média lavada (a granel caçamba fechada) | m³ | 0.017
B.02.000.020508 | Cimento CPII-E-32 (sacos de 50 kg) | kg | 10
B.06.000.021525 | Aço CA-50-A $MD bitolas | kg | 2.717
E.02.000.027010 | Arame recozido nº 18 BWG | kg | 0.0739
12.07.060 | Estaca tipo Raiz, diâmetro de 15 cm para 25 t, em solo | m
B.01.000.010121 | Ferreiro/armador | h | 0.1892
B.01.000.010122 | Ajudante de ferreiro | h | 0.3785
B.01.000.010146 | Servente | h | 0.25
A.08.000.020265 | Estaca tipo Raiz, diâmetro 15cm para 25t, em solo | m | 1
B.04.000.020503 | Areia média lavada (a granel caçamba fechada) | m³ | 0.025
B.02.000.020508 | Cimento CPII-E-32 (sacos de 50 kg) | kg | 15
B.06.000.021525 | Aço CA-50-A $MD bitolas | kg | 5.214
E.02.000.027010 | Arame recozido nº 18 BWG | kg | 0.1418
12.07.070 | Estaca tipo Raiz, diâmetro de 16 cm para 35 t, em solo | m
B.01.000.010121 | Ferreiro/armador | h | 0.2958
B.01.000.010122 | Ajudante de ferreiro | h | 0.5917
B.01.000.010146 | Servente | h | 0.25
A.08.000.020266 | Estaca tipo Raiz, diâmetro 16cm para 35t, em solo | m | 1
B.04.000.020503 | Areia média lavada (a granel caçamba fechada) | m³ | 0.034
B.02.000.020508 | Cimento CPII-E-32 (sacos de 50 kg) | kg | 20
B.06.000.021525 | Aço CA-50-A $MD bitolas | kg | 8.151
E.02.000.027010 | Arame recozido nº 18 BWG | kg | 0.2217
12.07.090 | Estaca tipo Raiz, diâmetro de 20 cm para 50 t, em solo | m
B.01.000.010121 | Ferreiro/armador | h | 0.4931
B.01.000.010122 | Ajudante de ferreiro | h | 0.9862
B.01.000.010146 | Servente | h | 0.25
A.08.000.020267 | Estaca tipo Raiz, diâmetro 20cm para 50t, em solo | m | 1
B.04.000.020503 | Areia média lavada (a granel caçamba fechada) | m³ | 0.05
B.02.000.020508 | Cimento CPII-E-32 (sacos de 50 kg) | kg | 30
B.06.000.021525 | Aço CA-50-A $MD bitolas | kg | 13.585
E.02.000.027010 | Arame recozido nº 18 BWG | kg | 0.3695
12.07.100 | Estaca tipo Raiz, diâmetro de 25 cm para 80 t, em solo | m
B.01.000.010121 | Ferreiro/armador | h | 0.5917
B.01.000.010122 | Ajudante de ferreiro | h | 1.1835
B.01.000.010146 | Servente | h | 0.25
A.08.000.020268 | Estaca tipo Raiz, diâmetro 25cm para 80t, em solo | m | 1
B.04.000.020503 | Areia média lavada (a granel caçamba fechada) | m³ | 0.076
B.02.000.020508 | Cimento CPII-E-32 (sacos de 50 kg) | kg | 45
B.06.000.021525 | Aço CA-50-A $MD bitolas | kg | 16.302
E.02.000.027010 | Arame recozido nº 18 BWG | kg | 0.4434
12.07.110 | Estaca tipo Raiz, diâmetro de 31 cm para 100 t, em solo | m
B.01.000.010121 | Ferreiro/armador | h | 0.7139
B.01.000.010122 | Ajudante de ferreiro | h | 1.4278
B.01.000.010146 | Servente | h | 0.25
A.08.000.020261 | Estaca tipo Raiz, diâmetro 31cm para 100t, em solo | m | 1
B.04.000.020503 | Areia média lavada (a granel caçamba fechada) | m³ | 0.12
B.02.000.020508 | Cimento CPII-E-32 (sacos de 50 kg) | kg | 69
B.06.000.021525 | Aço CA-50-A $MD bitolas | kg | 19.668
E.02.000.027010 | Arame recozido nº 18 BWG | kg | 0.5349
12.07.130 | Estaca tipo Raiz, diâmetro de 40 cm para 130 t, em solo | m
B.01.000.010121 | Ferreiro/armador | h | 0.5917
B.01.000.010122 | Ajudante de ferreiro | h | 1.1835
B.01.000.010146 | Servente | h | 0.25
A.08.000.020262 | Estaca tipo Raiz, diâmetro 40cm para 130t, em solo | m | 1
B.04.000.020503 | Areia média lavada (a granel caçamba fechada) | m³ | 0.19
B.02.000.020508 | Cimento CPII-E-32 (sacos de 50 kg) | kg | 115
B.06.000.021525 | Aço CA-50-A $MD bitolas | kg | 16.302
E.02.000.027010 | Arame recozido nº 18 BWG | kg | 0.4434
12.07.151 | Estaca tipo Raiz, diâmetro de 31 cm, sem armação, em solo | m
A.08.000.020261 | Estaca tipo Raiz, diâmetro 31cm para 100t, em solo | m | 1
12.07.153 | Estaca tipo Raiz, diâmetro de 45 cm, sem armação, em solo | m
A.08.000.020271 | Estaca tipo Raiz, diâmetro de 45cm, sem armação, em solo | m | 1
12.07.270 | Taxa de mobilização e desmobilização de equipamentos para execução de estaca tipo Raiz em rocha | tx
A.08.000.020251 | Taxa de mobilização e desmobilização de equipamentos para execução de estaca tipo Raiz em rocha | tx | 1
12.07.271 | Estaca tipo Raiz, diâmetro de 31 cm, sem armação, em rocha | m
A.08.000.020272 | Estaca tipo Raiz, diâmetro de 31cm, sem armação, em rocha | m | 1
12.07.272 | Estaca tipo Raiz, diâmetro de 41 cm, sem armação, em rocha | m
A.08.000.020273 | Estaca tipo Raiz, diâmetro de 41cm, sem armação, em rocha | m | 1
12.07.273 | Estaca tipo Raiz, diâmetro de 45 cm, sem armação, em rocha | m
A.08.000.020274 | Estaca tipo Raiz, diâmetro de 45cm, sem armação, em rocha | m | 1
12.09.010 | Taxa de mobilização e desmobilização de equipamentos para execução de tubulão escavado mecanicamente | tx
A.08.000.020112 | Taxa de mobilização e desmobilização de equipamentos para execução de tubulão escavado mecanicamente | tx | 1
12.09.020 | Abertura de fuste mecanizado diâmetro de 50 cm | m
A.08.000.020130 | Abertura de fuste mecanizado diâmetro 50 cm | m | 1
12.09.040 | Abertura de fuste mecanizado diâmetro de 60 cm | m
A.08.000.020131 | Abertura de fuste mecanizado diâmetro 60 cm | m | 1
12.09.060 | Abertura de fuste mecanizado diâmetro de 80 cm | m
A.08.000.020132 | Abertura de fuste mecanizado diâmetro 80 cm | m | 1
12.09.140 | Escavação manual em campo aberto para tubulão, fuste e/ou base | m³
B.01.000.010142 | Poceiro | h | 10
B.01.000.010146 | Servente | h | 10
12.12.010 | Taxa de mobilização e desmobilização de equipamentos para execução de estaca tipo hélice contínua em solo | tx
A.08.000.020137 | Taxa de mobilização e desmobilização de equipamentos para execução de estaca tipo hélice contínua em solo | tx | 1
12.12.014 | Estaca tipo hélice contínua, diâmetro de 25 cm em solo | m
B.01.000.010146 | Servente | h | 0.2667
A.08.000.020150 | Estaca tipo hélice contínua, diâmetro de 25 cm em solo | m | 1
C.04.000.020566 | Taxa para bombeamento de concreto | m³ | 0.055
12.12.016 | Estaca tipo hélice contínua, diâmetro de 30 cm em solo | m
B.01.000.010146 | Servente | h | 0.2667
A.08.000.020143 | Estaca tipo hélice contínua, diâmetro de 30 cm em solo | m | 1
C.04.000.020566 | Taxa para bombeamento de concreto | m³ | 0.0791
12.12.020 | Estaca tipo hélice contínua, diâmetro de 35 cm em solo | m
B.01.000.010146 | Servente | h | 0.2667
A.08.000.020138 | Estaca tipo hélice contínua, diâmetro de 35 cm em solo | m | 1
C.04.000.020566 | Taxa para bombeamento de concreto | m³ | 0.1077
12.12.060 | Estaca tipo hélice contínua, diâmetro de 40 cm em solo | m
B.01.000.010146 | Servente | h | 0.2667
A.08.000.020154 | Estaca tipo hélice contínua, diâmetro de 40 cm em solo | m | 1
C.04.000.020566 | Taxa para bombeamento de concreto | m³ | 0.1407
12.12.070 | Estaca tipo hélice contínua, diâmetro de 50 cm em solo | m
B.01.000.010146 | Servente | h | 0.2667
A.08.000.020161 | Estaca tipo hélice contínua, diâmetro de 50 cm em solo | m | 1
C.04.000.020566 | Taxa para bombeamento de concreto | m³ | 0.2198
12.12.074 | Estaca tipo hélice contínua, diâmetro de 60 cm em solo | m
B.01.000.010146 | Servente | h | 0.2667
A.08.000.020139 | Estaca tipo hélice contínua, diâmetro de 60 cm em solo | m | 1
C.04.000.020566 | Taxa para bombeamento de concreto | m³ | 0.3165
12.12.090 | Estaca tipo hélice contínua, diâmetro de 70 cm em solo | m
B.01.000.010146 | Servente | h | 0.2667
A.08.000.020220 | Estaca tipo hélice contínua, diâmetro de 70 cm em solo | m | 1
C.04.000.020566 | Taxa para bombeamento de concreto | m³ | 0.4031
12.12.100 | Estaca tipo hélice contínua, diâmetro de 80 cm em solo | m
B.01.000.010146 | Servente | h | 0.2667
A.08.000.020162 | Estaca tipo hélice contínua, diâmetro de 80 cm em solo | m | 1
C.04.000.020566 | Taxa para bombeamento de concreto | m³ | 0.5627
12.14.010 | Taxa de mobilização e desmobilização de equipamentos para execução de estacas escavadas com injeção ou microestaca | tx
A.03.000.022111 | Taxa de mobilização e desmobilização de equipamentos para execução de estacas escavadas com injeção ou microestaca | tx | 1
12.14.040 | Estaca escavada com injeção ou microestaca, diâmetro de 16 cm | m
B.01.000.010121 | Ferreiro/armador | h | 0.2958
B.01.000.010122 | Ajudante de ferreiro | h | 0.5917
B.01.000.010146 | Servente | h | 0.25
B.04.000.020503 | Areia média lavada (a granel caçamba fechada) | m³ | 0.034
B.02.000.020508 | Cimento CPII-E-32 (sacos de 50 kg) | kg | 48.2549
A.08.000.022106 | Estaca escavada com injeção ou microestaca, diâmetro de 16 cm | m | 1
E.02.000.027010 | Arame recozido nº 18 BWG | kg | 0.2217
12.14.050 | Estaca escavada com injeção ou microestaca, diâmetro de 20 cm | m
B.01.000.010121 | Ferreiro/armador | h | 0.4931
B.01.000.010122 | Ajudante de ferreiro | h | 0.9862
B.01.000.010146 | Servente | h | 0.25
B.04.000.020503 | Areia média lavada (a granel caçamba fechada) | m³ | 0.05
B.02.000.020508 | Cimento CPII-E-32 (sacos de 50 kg) | kg | 75.3982
A.08.000.022107 | Estaca escavada com injeção ou microestaca, diâmetro de 20 cm | m | 1
E.02.000.027010 | Arame recozido nº 18 BWG | kg | 0.3695
12.14.060 | Estaca escavada com injeção ou microestaca, diâmetro de 25 cm | m
B.01.000.010121 | Ferreiro/armador | h | 0.5917
B.01.000.010122 | Ajudante de ferreiro | h | 1.1835
B.01.000.010146 | Servente | h | 0.25
B.04.000.020503 | Areia média lavada (a granel caçamba fechada) | m³ | 0.076
B.02.000.020508 | Cimento CPII-E-32 (sacos de 50 kg) | kg | 117.8097
A.08.000.022108 | Estaca escavada com injeção ou microestaca, diâmetro de 25 cm | m | 1
E.02.000.027010 | Arame recozido nº 18 BWG | kg | 0.4434
13.01.130 | Laje pré-fabricada mista vigota treliçada/lajota cerâmica - LT 12 (8+4) e capa com concreto de 25 MPa | m²
B.01.000.010111 | Carpinteiro | h | 0.22
D.02.000.021009 | Pontalete de cedrinho de 75 mm x 75 mm - 3ª construção | m | 1.01
B.01.000.010112 | Ajudante de carpinteiro | h | 0.22
D.02.000.021017 | Sarrafo de cedrinho 2,5 x 10 cm | m | 0.74
D.02.000.021021 | Tábua cedrinho 25 mm x 300 mm de 3ª | m² | 0.18
B.01.000.010139 | Pedreiro | h | 0.35
B.01.000.010146 | Servente | h | 0.7
C.06.000.022047 | Laje pré-fabricada mista vigota treliçada/lajota cerâmica - LT 12 (8+4); sobrecarga 200kgf/m² | m² | 1
C.04.000.020536 | Concreto usinado fck= 25 MPa, slump 5 ± 1cm, slump 1 e 2 | m³ | 0.044
E.02.000.026760 | Prego diversas bitolas (referência 18 x 27) | kg | 0.02
13.01.150 | Laje pré-fabricada mista vigota treliçada/lajota cerâmica - LT 16 (12+4) e capa com concreto de 25 MPa | m²
B.01.000.010111 | Carpinteiro | h | 0.22
B.01.000.010112 | Ajudante de carpinteiro | h | 0.22
B.01.000.010139 | Pedreiro | h | 0.4
B.01.000.010146 | Servente | h | 0.8
C.04.000.020536 | Concreto usinado fck= 25 MPa, slump 5 ± 1cm, slump 1 e 2 | m³ | 0.044
D.02.000.021009 | Pontalete de cedrinho de 75 mm x 75 mm - 3ª construção | m | 1.01
D.02.000.021017 | Sarrafo de cedrinho 2,5 x 10 cm | m | 0.74
D.02.000.021021 | Tábua cedrinho 25 mm x 300 mm de 3ª | m² | 0.18
C.06.000.022048 | Laje pré-fabricada mista vigota treliçada/lajota cerâmica - LT 16 (12+4); sobrecarga 200 kgf/m² | m² | 1
E.02.000.026760 | Prego diversas bitolas (referência 18 x 27) | kg | 0.02
13.01.170 | Laje pré-fabricada mista vigota treliçada/lajota cerâmica - LT 20 (16+4) e capa com concreto de 25 MPa | m²
B.01.000.010111 | Carpinteiro | h | 0.22
B.01.000.010112 | Ajudante de carpinteiro | h | 0.22
B.01.000.010139 | Pedreiro | h | 0.45
B.01.000.010146 | Servente | h | 0.9
C.04.000.020536 | Concreto usinado fck= 25 MPa, slump 5 ± 1cm, slump 1 e 2 | m³ | 0.044
D.02.000.021009 | Pontalete de cedrinho de 75 mm x 75 mm - 3ª construção | m | 1.01
D.02.000.021017 | Sarrafo de cedrinho 2,5 x 10 cm | m | 0.74
D.02.000.021021 | Tábua cedrinho 25 mm x 300 mm de 3ª | m² | 0.18
C.06.000.022049 | Laje pré-fabricada mista vigota treliçada/lajota cerâmica - LT 20 (16+4); sobrecarga 200 kgf/m² | m² | 1
E.02.000.026760 | Prego diversas bitolas (referência 18 x 27) | kg | 0.02
13.01.190 | Laje pré-fabricada mista vigota treliçada/lajota cerâmica - LT 24 (20+4) e capa com concreto de 25 MPa | m²
B.01.000.010111 | Carpinteiro | h | 0.22
B.01.000.010112 | Ajudante de carpinteiro | h | 0.22
B.01.000.010139 | Pedreiro | h | 0.5
B.01.000.010146 | Servente | h | 1
C.04.000.020536 | Concreto usinado fck= 25 MPa, slump 5 ± 1cm, slump 1 e 2 | m³ | 0.044
D.02.000.021009 | Pontalete de cedrinho de 75 mm x 75 mm - 3ª construção | m | 1.01
D.02.000.021017 | Sarrafo de cedrinho 2,5 x 10 cm | m | 0.74
D.02.000.021021 | Tábua cedrinho 25 mm x 300 mm de 3ª | m² | 0.18
C.06.000.022029 | Laje pré-fabricada mista vigota treliçada/lajota cerâmica - LT 24 (20+4); sobrecarga 200 kgf/m² | m² | 1
E.02.000.026760 | Prego diversas bitolas (referência 18 x 27) | kg | 0.02
13.01.210 | Laje pré-fabricada mista vigota treliçada/lajota cerâmica - LT 30 (24+6) e capa com concreto de 25 MPa | m²
B.01.000.010111 | Carpinteiro | h | 0.24
B.01.000.010112 | Ajudante de carpinteiro | h | 0.24
B.01.000.010139 | Pedreiro | h | 0.55
B.01.000.010146 | Servente | h | 1.1
C.04.000.020536 | Concreto usinado fck= 25 MPa, slump 5 ± 1cm, slump 1 e 2 | m³ | 0.066
D.02.000.021009 | Pontalete de cedrinho de 75 mm x 75 mm - 3ª construção | m | 1.11
D.02.000.021017 | Sarrafo de cedrinho 2,5 x 10 cm | m | 0.77
D.02.000.021021 | Tábua cedrinho 25 mm x 300 mm de 3ª | m² | 0.2
C.06.000.022030 | Laje pré-fabricada mista vigota treliçada/lajota cerâmica - LT 30 (24+6); sobrecarga 200 kgf/m² | m² | 1
E.02.000.026760 | Prego diversas bitolas (referência 18 x 27) | kg | 0.02
13.01.310 | Laje pré-fabricada unidirecional em viga treliçada/lajota em EPS LT 12 (8 + 4), com capa de concreto de 25 MPa | m²
B.01.000.010111 | Carpinteiro | h | 0.22
B.01.000.010112 | Ajudante de carpinteiro | h | 0.22
B.01.000.010139 | Pedreiro | h | 0.4
B.01.000.010146 | Servente | h | 0.8
C.06.000.022011 | Laje pré-fabricada unidirecional em viga treliçada/lajota em EPS LT 12 (8 + 4) | m² | 1
D.02.000.021009 | Pontalete de cedrinho de 75 mm x 75 mm - 3ª construção | m | 1.01
D.02.000.021017 | Sarrafo de cedrinho 2,5 x 10 cm | m | 0.74
D.02.000.021021 | Tábua cedrinho 25 mm x 300 mm de 3ª | m² | 0.18
E.02.000.026760 | Prego diversas bitolas (referência 18 x 27) | kg | 0.02
C.04.000.020536 | Concreto usinado fck= 25 MPa, slump 5 ± 1cm, slump 1 e 2 | m³ | 0.048
13.01.320 | Laje pré-fabricada unidirecional em viga treliçada/lajota em EPS LT 16 (12 + 4), com capa de concreto de 25 MPa | m²
B.01.000.010111 | Carpinteiro | h | 0.22
B.01.000.010112 | Ajudante de carpinteiro | h | 0.22
B.01.000.010139 | Pedreiro | h | 0.4
B.01.000.010146 | Servente | h | 0.8
C.06.000.022012 | Laje pré-fabricada unidirecional em viga treliçada/lajota em EPS LT 16 (12 + 4) | m² | 1
D.02.000.021009 | Pontalete de cedrinho de 75 mm x 75 mm - 3ª construção | m | 1.01
D.02.000.021017 | Sarrafo de cedrinho 2,5 x 10 cm | m | 0.74
D.02.000.021021 | Tábua cedrinho 25 mm x 300 mm de 3ª | m² | 0.18
E.02.000.026760 | Prego diversas bitolas (referência 18 x 27) | kg | 0.02
C.04.000.020536 | Concreto usinado fck= 25 MPa, slump 5 ± 1cm, slump 1 e 2 | m³ | 0.055
13.01.330 | Laje pré-fabricada unidirecional em viga treliçada/lajota em EPS LT 20 (16 + 4), com capa de concreto de 25 MPa | m²
B.01.000.010111 | Carpinteiro | h | 0.22
B.01.000.010112 | Ajudante de carpinteiro | h | 0.22
B.01.000.010139 | Pedreiro | h | 0.45
B.01.000.010146 | Servente | h | 0.9
C.06.000.022013 | Laje pré-fabricada unidirecional em viga treliçada/lajota em EPS LT 20 (16 + 4) | m² | 1
D.02.000.021009 | Pontalete de cedrinho de 75 mm x 75 mm - 3ª construção | m | 1.01
D.02.000.021017 | Sarrafo de cedrinho 2,5 x 10 cm | m | 0.74
D.02.000.021021 | Tábua cedrinho 25 mm x 300 mm de 3ª | m² | 0.18
E.02.000.026760 | Prego diversas bitolas (referência 18 x 27) | kg | 0.02
C.04.000.020536 | Concreto usinado fck= 25 MPa, slump 5 ± 1cm, slump 1 e 2 | m³ | 0.061
13.01.340 | Laje pré-fabricada unidirecional em viga treliçada/lajota em EPS LT 25 (20 + 5), com capa de concreto de 25 MPa | m²
B.01.000.010111 | Carpinteiro | h | 0.22
B.01.000.010112 | Ajudante de carpinteiro | h | 0.22
B.01.000.010139 | Pedreiro | h | 0.5
B.01.000.010146 | Servente | h | 1
C.06.000.022014 | Laje pré-fabricada unidirecional em viga treliçada/lajota em EPS LT 25 (20 + 5) | m² | 1
D.02.000.021009 | Pontalete de cedrinho de 75 mm x 75 mm - 3ª construção | m | 1.01
D.02.000.021017 | Sarrafo de cedrinho 2,5 x 10 cm | m | 0.74
D.02.000.021021 | Tábua cedrinho 25 mm x 300 mm de 3ª | m² | 0.18
E.02.000.026760 | Prego diversas bitolas (referência 18 x 27) | kg | 0.02
C.04.000.020536 | Concreto usinado fck= 25 MPa, slump 5 ± 1cm, slump 1 e 2 | m³ | 0.078
13.01.350 | Laje pré-fabricada unidirecional em viga treliçada/lajota em EPS LT 30 (25 + 5), com capa de concreto de 25 MPa | m²
B.01.000.010111 | Carpinteiro | h | 0.24
B.01.000.010112 | Ajudante de carpinteiro | h | 0.24
B.01.000.010139 | Pedreiro | h | 0.55
B.01.000.010146 | Servente | h | 1.1
C.06.000.022015 | Laje pré-fabricada unidirecional em viga treliçada/lajota em EPS LT 30 (25+ 5) | m² | 1
D.02.000.021009 | Pontalete de cedrinho de 75 mm x 75 mm - 3ª construção | m | 1.11
D.02.000.021017 | Sarrafo de cedrinho 2,5 x 10 cm | m | 0.77
D.02.000.021021 | Tábua cedrinho 25 mm x 300 mm de 3ª | m² | 0.2
E.02.000.026760 | Prego diversas bitolas (referência 18 x 27) | kg | 0.02
C.04.000.020536 | Concreto usinado fck= 25 MPa, slump 5 ± 1cm, slump 1 e 2 | m³ | 0.094
13.02.150 | Laje pré-fabricada mista vigota protendida/lajota cerâmica - LP 12 (8+4) e capa com concreto de 25 MPa | m²
B.01.000.010111 | Carpinteiro | h | 0.22
B.01.000.010112 | Ajudante de carpinteiro | h | 0.22
B.01.000.010139 | Pedreiro | h | 0.4
B.01.000.010146 | Servente | h | 0.8
C.04.000.020536 | Concreto usinado fck= 25 MPa, slump 5 ± 1cm, slump 1 e 2 | m³ | 0.044
D.02.000.021009 | Pontalete de cedrinho de 75 mm x 75 mm - 3ª construção | m | 1.01
D.02.000.021017 | Sarrafo de cedrinho 2,5 x 10 cm | m | 0.74
D.02.000.021021 | Tábua cedrinho 25 mm x 300 mm de 3ª | m² | 0.18
C.06.000.022050 | Laje pré-fabricada mista vigota protendida/lajota cerâmica - LP 12 (8+4); sobrecarga 200kgf/m² | m² | 1
E.02.000.026760 | Prego diversas bitolas (referência 18 x 27) | kg | 0.02
13.02.170 | Laje pré-fabricada mista vigota protendida/lajota cerâmica - LP 16 (12+4) e capa com concreto de 25 MPa | m²
B.01.000.010111 | Carpinteiro | h | 0.22
B.01.000.010112 | Ajudante de carpinteiro | h | 0.22
B.01.000.010139 | Pedreiro | h | 0.45
B.01.000.010146 | Servente | h | 0.9
C.04.000.020536 | Concreto usinado fck= 25 MPa, slump 5 ± 1cm, slump 1 e 2 | m³ | 0.044
D.02.000.021009 | Pontalete de cedrinho de 75 mm x 75 mm - 3ª construção | m | 1.01
D.02.000.021017 | Sarrafo de cedrinho 2,5 x 10 cm | m | 0.74
D.02.000.021021 | Tábua cedrinho 25 mm x 300 mm de 3ª | m² | 0.18
C.06.000.022051 | Laje pré-fabricada mista vigota protendida/lajota cerâmica - LP 16 (12+4); sobrecarga 200kgf/m² | m² | 1
E.02.000.026760 | Prego diversas bitolas (referência 18 x 27) | kg | 0.02
13.02.190 | Laje pré-fabricada mista vigota protendida/lajota cerâmica - LP 20 (16+4) e capa com concreto de 25 MPa | m²
B.01.000.010111 | Carpinteiro | h | 0.22
B.01.000.010112 | Ajudante de carpinteiro | h | 0.22
B.01.000.010139 | Pedreiro | h | 0.5
B.01.000.010146 | Servente | h | 1
C.04.000.020536 | Concreto usinado fck= 25 MPa, slump 5 ± 1cm, slump 1 e 2 | m³ | 0.044
D.02.000.021009 | Pontalete de cedrinho de 75 mm x 75 mm - 3ª construção | m | 1.01
D.02.000.021017 | Sarrafo de cedrinho 2,5 x 10 cm | m | 0.74
D.02.000.021021 | Tábua cedrinho 25 mm x 300 mm de 3ª | m² | 0.18
C.06.000.022052 | Laje pré-fabricada mista vigota protendida/lajota cerâmica - LP 20 (16+4); sobrecarga 200kgf/m² | m² | 1
E.02.000.026760 | Prego diversas bitolas (referência 18 x 27) | kg | 0.02
13.02.210 | Laje pré-fabricada mista vigota protendida/lajota cerâmica - LP 25 (20+5) e capa com concreto de 25 MPa | m²
B.01.000.010111 | Carpinteiro | h | 0.24
B.01.000.010112 | Ajudante de carpinteiro | h | 0.24
B.01.000.010139 | Pedreiro | h | 0.55
B.01.000.010146 | Servente | h | 1.1
C.04.000.020536 | Concreto usinado fck= 25 MPa, slump 5 ± 1cm, slump 1 e 2 | m³ | 0.055
D.02.000.021009 | Pontalete de cedrinho de 75 mm x 75 mm - 3ª construção | m | 1.11
D.02.000.021017 | Sarrafo de cedrinho 2,5 x 10 cm | m | 0.77
D.02.000.021021 | Tábua cedrinho 25 mm x 300 mm de 3ª | m² | 0.2
C.06.000.022039 | Laje pré-fabricada mista vigota protendida/lajota cerâmica - LP 25 (20+5); sobrecarga 200kgf/m² | m² | 1
E.02.000.026760 | Prego diversas bitolas (referência 18 x 27) | kg | 0.02
13.05.084 | Pré-laje em painel pré-fabricado treliçado, com EPS, H= 12 cm | m²
B.01.000.010111 | Carpinteiro | h | 0.15
B.01.000.010112 | Ajudante de carpinteiro | h | 0.15
B.01.000.010139 | Pedreiro | h | 0.08
B.01.000.010146 | Servente | h | 0.111
D.02.000.021009 | Pontalete de cedrinho de 75 mm x 75 mm - 3ª construção | m | 1.15
D.02.000.021017 | Sarrafo de cedrinho 2,5 x 10 cm | m | 0.6
D.02.000.021021 | Tábua cedrinho 25 mm x 300 mm de 3ª | m² | 0.201
C.06.000.022032 | Pré-laje em painel pré-fabricado treliçado, com EPS classe PI, H= 12 cm, sem capeamento; sobrecarga 200 kgf/m² | m² | 1
E.02.000.026760 | Prego diversas bitolas (referência 18 x 27) | kg | 0.03
S.01.000.080351 | Guindauto MUNCK M-640/18 com lança telescópica capacidade 3750 kg | h | 0.0371
13.05.090 | Pré-laje em painel pré-fabricado treliçado, com EPS, H= 16 cm | m²
B.01.000.010111 | Carpinteiro | h | 0.15
B.01.000.010112 | Ajudante de carpinteiro | h | 0.15
B.01.000.010139 | Pedreiro | h | 0.08
B.01.000.010146 | Servente | h | 0.1389
D.02.000.021009 | Pontalete de cedrinho de 75 mm x 75 mm - 3ª construção | m | 1.15
D.02.000.021017 | Sarrafo de cedrinho 2,5 x 10 cm | m | 0.6
D.02.000.021021 | Tábua cedrinho 25 mm x 300 mm de 3ª | m² | 0.201
C.06.000.022035 | Pré-laje em painel pré-fabricado treliçado, com EPS classe PI, H= 16 cm, sem capeamento; sobrecarga 200 kgf/m² | m² | 1
E.02.000.026760 | Prego diversas bitolas (referência 18 x 27) | kg | 0.03
S.01.000.080351 | Guindauto MUNCK M-640/18 com lança telescópica capacidade 3750 kg | h | 0.0463
13.05.094 | Pré-laje em painel pré-fabricado treliçado, com EPS, H= 20 cm | m²
B.01.000.010111 | Carpinteiro | h | 0.15
B.01.000.010112 | Ajudante de carpinteiro | h | 0.15
B.01.000.010139 | Pedreiro | h | 0.08
B.01.000.010146 | Servente | h | 0.1667
D.02.000.021009 | Pontalete de cedrinho de 75 mm x 75 mm - 3ª construção | m | 1.15
D.02.000.021017 | Sarrafo de cedrinho 2,5 x 10 cm | m | 0.6
D.02.000.021021 | Tábua cedrinho 25 mm x 300 mm de 3ª | m² | 0.201
C.06.000.022034 | Pré-laje em painel pré-fabricado treliçado, com EPS classe PI, H= 20 cm, sem capeamento; sobrecarga 200 kgf/m² | m² | 1
E.02.000.026760 | Prego diversas bitolas (referência 18 x 27) | kg | 0.03
S.01.000.080351 | Guindauto MUNCK M-640/18 com lança telescópica capacidade 3750 kg | h | 0.0556
13.05.096 | Pré-laje em painel pré-fabricado treliçado, com EPS, H= 25 cm | m²
B.01.000.010111 | Carpinteiro | h | 0.15
B.01.000.010112 | Ajudante de carpinteiro | h | 0.15
B.01.000.010139 | Pedreiro | h | 0.08
B.01.000.010146 | Servente | h | 0.1778
D.02.000.021009 | Pontalete de cedrinho de 75 mm x 75 mm - 3ª construção | m | 1.15
D.02.000.021017 | Sarrafo de cedrinho 2,5 x 10 cm | m | 0.6
D.02.000.021021 | Tábua cedrinho 25 mm x 300 mm de 3ª | m² | 0.201
C.06.000.022033 | Pré-laje em painel pré-fabricado treliçado, com EPS classe PI, H= 25 cm, sem capeamento; sobrecarga 200 kgf/m² | m² | 1
E.02.000.026760 | Prego diversas bitolas (referência 18 x 27) | kg | 0.03
S.01.000.080351 | Guindauto MUNCK M-640/18 com lança telescópica capacidade 3750 kg | h | 0.0593
13.05.110 | Pré-laje em painel pré-fabricado treliçado, H= 12 cm | m²
B.01.000.010111 | Carpinteiro | h | 0.15
B.01.000.010112 | Ajudante de carpinteiro | h | 0.15
B.01.000.010139 | Pedreiro | h | 0.08
B.01.000.010146 | Servente | h | 0.111
D.02.000.021009 | Pontalete de cedrinho de 75 mm x 75 mm - 3ª construção | m | 1.15
D.02.000.021017 | Sarrafo de cedrinho 2,5 x 10 cm | m | 0.6
D.02.000.021021 | Tábua cedrinho 25 mm x 300 mm de 3ª | m² | 0.201
C.06.000.022061 | Pré-laje em painel pré-fabricado treliçado maciço; altura total, H= 12 cm, sobrecarga 200 kgf/m² | m² | 1
E.02.000.026760 | Prego diversas bitolas (referência 18 x 27) | kg | 0.03
S.01.000.080351 | Guindauto MUNCK M-640/18 com lança telescópica capacidade 3750 kg | h | 0.0371
13.05.150 | Pré-laje em painel pré-fabricado treliçado, H= 16 cm | m²
B.01.000.010111 | Carpinteiro | h | 0.15
B.01.000.010112 | Ajudante de carpinteiro | h | 0.15
B.01.000.010139 | Pedreiro | h | 0.08
B.01.000.010146 | Servente | h | 0.1387
D.02.000.021009 | Pontalete de cedrinho de 75 mm x 75 mm - 3ª construção | m | 1.15
D.02.000.021017 | Sarrafo de cedrinho 2,5 x 10 cm | m | 0.6
D.02.000.021021 | Tábua cedrinho 25 mm x 300 mm de 3ª | m² | 0.201
C.06.000.022065 | Pré-laje em painel pré-fabricado treliçado maciço; altura total, H= 16 cm; sobrecarga 200 kgf/m² | m² | 1
E.02.000.026760 | Prego diversas bitolas (referência 18 x 27) | kg | 0.03
S.01.000.080351 | Guindauto MUNCK M-640/18 com lança telescópica capacidade 3750 kg | h | 0.0463
14.01.020 | Alvenaria de embasamento em tijolo maciço comum | m³
B.01.000.010139 | Pedreiro | h | 7
B.01.000.010146 | Servente | h | 9.85
B.04.000.020503 | Areia média lavada (a granel caçamba fechada) | m³ | 0.35
B.03.000.020505 | Cal hidratada (saco de 20 kg) | kg | 51.87
B.02.000.020508 | Cimento CPII-E-32 (sacos de 50 kg) | kg | 51.87
G.01.000.022515 | Tijolo comum maciço | un | 795
14.01.050 | Alvenaria de embasamento em bloco de concreto de 14 x 19 x 39 cm - classe A | m²
B.01.000.010139 | Pedreiro | h | 0.75
B.01.000.010146 | Servente | h | 0.85
B.04.000.020503 | Areia média lavada (a granel caçamba fechada) | m³ | 0.012
B.03.000.020505 | Cal hidratada (saco de 20 kg) | kg | 1.8
B.02.000.020508 | Cimento CPII-E-32 (sacos de 50 kg) | kg | 1.8
C.07.000.022539 | Bloco de concreto estrutural de 14 x 19 x 39 cm, classe A (resistência > ou = 8 Mpa) | un | 13
14.01.060 | Alvenaria de embasamento em bloco de concreto de 19 x 19 x 39 cm - classe A | m²
B.01.000.010139 | Pedreiro | h | 0.75
B.01.000.010146 | Servente | h | 0.89
B.04.000.020503 | Areia média lavada (a granel caçamba fechada) | m³ | 0.017
B.03.000.020505 | Cal hidratada (saco de 20 kg) | kg | 2.58
B.02.000.020508 | Cimento CPII-E-32 (sacos de 50 kg) | kg | 2.58
C.07.000.022540 | Bloco de concreto estrutural de 19 x 19 x 39 cm, classe A (resistência > ou = 8 Mpa) | un | 13
14.02.020 | Alvenaria de elevação de 1/4 tijolo maciço comum | m²
B.01.000.010139 | Pedreiro | h | 0.96
B.01.000.010146 | Servente | h | 1.1
B.04.000.020503 | Areia média lavada (a granel caçamba fechada) | m³ | 0.017
B.03.000.020505 | Cal hidratada (saco de 20 kg) | kg | 2.53
B.02.000.020508 | Cimento CPII-E-32 (sacos de 50 kg) | kg | 2.53
G.01.000.022515 | Tijolo comum maciço | un | 52
14.02.030 | Alvenaria de elevação de 1/2 tijolo maciço comum | m²
B.01.000.010139 | Pedreiro | h | 1.52
B.01.000.010146 | Servente | h | 1.74
B.04.000.020503 | Areia média lavada (a granel caçamba fechada) | m³ | 0.0305
B.03.000.020505 | Cal hidratada (saco de 20 kg) | kg | 4.55
B.02.000.020508 | Cimento CPII-E-32 (sacos de 50 kg) | kg | 4.55
G.01.000.022515 | Tijolo comum maciço | un | 67
14.02.040 | Alvenaria de elevação de 1 tijolo maciço comum | m²
B.01.000.010139 | Pedreiro | h | 2.42
B.01.000.010146 | Servente | h | 2.88
B.04.000.020503 | Areia média lavada (a granel caçamba fechada) | m³ | 0.06
B.03.000.020505 | Cal hidratada (saco de 20 kg) | kg | 8.44
B.02.000.020508 | Cimento CPII-E-32 (sacos de 50 kg) | kg | 8.44
G.01.000.022515 | Tijolo comum maciço | un | 154
14.02.050 | Alvenaria de elevação de 1 1/2 tijolo maciço comum | m²
B.01.000.010139 | Pedreiro | h | 2.92
B.01.000.010146 | Servente | h | 3.63
B.04.000.020503 | Areia média lavada (a granel caçamba fechada) | m³ | 0.086
B.03.000.020505 | Cal hidratada (saco de 20 kg) | kg | 12.9
B.02.000.020508 | Cimento CPII-E-32 (sacos de 50 kg) | kg | 12.9
G.01.000.022515 | Tijolo comum maciço | un | 221
14.02.070 | Alvenaria de elevação de 1/2 tijolo maciço aparente | m²
B.01.000.010139 | Pedreiro | h | 1.52
B.01.000.010146 | Servente | h | 1.74
B.04.000.020503 | Areia média lavada (a granel caçamba fechada) | m³ | 0.0305
B.03.000.020505 | Cal hidratada (saco de 20 kg) | kg | 4.55
B.02.000.020508 | Cimento CPII-E-32 (sacos de 50 kg) | kg | 4.55
G.01.000.022514 | Tijolo especial maciço para alvenaria a vista | un | 67
14.02.080 | Alvenaria de elevação de 1 tijolo maciço aparente | m²
B.01.000.010139 | Pedreiro | h | 2.42
B.01.000.010146 | Servente | h | 2.88
B.04.000.020503 | Areia média lavada (a granel caçamba fechada) | m³ | 0.06
B.03.000.020505 | Cal hidratada (saco de 20 kg) | kg | 8.44
B.02.000.020508 | Cimento CPII-E-32 (sacos de 50 kg) | kg | 8.44
G.01.000.022514 | Tijolo especial maciço para alvenaria a vista | un | 154
14.03.020 | Alvenaria de elevação de 1/4 tijolo laminado | m²
B.01.000.010139 | Pedreiro | h | 1.38
B.01.000.010146 | Servente | h | 1.52
B.04.000.020503 | Areia média lavada (a granel caçamba fechada) | m³ | 0.017
B.03.000.020505 | Cal hidratada (saco de 20 kg) | kg | 1.74
B.02.000.020508 | Cimento CPII-E-32 (sacos de 50 kg) | kg | 3.47
G.01.000.022536 | Tijolo laminado 5,5 x 11 x 23,5 cm | un | 35
14.03.040 | Alvenaria de elevação de 1/2 tijolo laminado | m²
B.02.000.020508 | Cimento CPII-E-32 (sacos de 50 kg) | kg | 6.54
B.01.000.010139 | Pedreiro | h | 2.6
G.01.000.022536 | Tijolo laminado 5,5 x 11 x 23,5 cm | un | 66
B.01.000.010146 | Servente | h | 2.87
B.04.000.020503 | Areia média lavada (a granel caçamba fechada) | m³ | 0.033
B.03.000.020505 | Cal hidratada (saco de 20 kg) | kg | 3.28
14.03.060 | Alvenaria de elevação de 1 tijolo laminado | m²
B.01.000.010139 | Pedreiro | h | 3.5
B.01.000.010146 | Servente | h | 4.18
B.04.000.020503 | Areia média lavada (a granel caçamba fechada) | m³ | 0.083
B.03.000.020505 | Cal hidratada (saco de 20 kg) | kg | 8.36
B.02.000.020508 | Cimento CPII-E-32 (sacos de 50 kg) | kg | 16.64
G.01.000.022536 | Tijolo laminado 5,5 x 11 x 23,5 cm | un | 135
14.04.200 | Alvenaria de bloco cerâmico de vedação, uso revestido, de 9 cm | m²
B.01.000.010139 | Pedreiro | h | 0.71
B.01.000.010146 | Servente | h | 0.76
B.04.000.020503 | Areia média lavada (a granel caçamba fechada) | m³ | 0.006
B.03.000.020505 | Cal hidratada (saco de 20 kg) | kg | 0.96
B.02.000.020508 | Cimento CPII-E-32 (sacos de 50 kg) | kg | 0.96
G.01.000.022541 | Bloco cerâmico para vedação 9 x 19 x 39 cm, uso revestido | un | 13
14.04.210 | Alvenaria de bloco cerâmico de vedação, uso revestido, de 14 cm | m²
B.01.000.010139 | Pedreiro | h | 0.75
B.01.000.010146 | Servente | h | 0.85
B.04.000.020503 | Areia média lavada (a granel caçamba fechada) | m³ | 0.012
B.03.000.020505 | Cal hidratada (saco de 20 kg) | kg | 1.8
B.02.000.020508 | Cimento CPII-E-32 (sacos de 50 kg) | kg | 1.8
G.01.000.022542 | Bloco cerâmico para vedação 14 x 19 x 39 cm | un | 13
14.04.220 | Alvenaria de bloco cerâmico de vedação, uso revestido, de 19 cm | m²
B.01.000.010139 | Pedreiro | h | 0.79
B.01.000.010146 | Servente | h | 0.93
B.04.000.020503 | Areia média lavada (a granel caçamba fechada) | m³ | 0.017
B.03.000.020505 | Cal hidratada (saco de 20 kg) | kg | 2.58
B.02.000.020508 | Cimento CPII-E-32 (sacos de 50 kg) | kg | 2.58
G.01.000.022543 | Bloco cerâmico para vedação 19 x 19 x 39 cm, uso revestido | un | 13
14.05.050 | Alvenaria de bloco cerâmico estrutural, uso revestido, de 14 cm | m²
B.01.000.010139 | Pedreiro | h | 0.75
B.01.000.010146 | Servente | h | 0.85
B.04.000.020503 | Areia média lavada (a granel caçamba fechada) | m³ | 0.012
B.03.000.020505 | Cal hidratada (saco de 20 kg) | kg | 0.72
B.02.000.020508 | Cimento CPII-E-32 (sacos de 50 kg) | kg | 2.89
G.01.000.022544 | Bloco cerâmico estrutural 14 x 19 x 39 cm, uso revestido | un | 13
14.05.060 | Alvenaria de bloco cerâmico estrutural, uso revestido, de 19 cm | m²
B.01.000.010139 | Pedreiro | h | 0.79
B.01.000.010146 | Servente | h | 0.93
B.04.000.020503 | Areia média lavada (a granel caçamba fechada) | m³ | 0.017
B.03.000.020505 | Cal hidratada (saco de 20 kg) | kg | 1.04
B.02.000.020508 | Cimento CPII-E-32 (sacos de 50 kg) | kg | 4.15
G.01.000.022545 | Bloco cerâmico estrutural 19 x 19 x 39 cm, uso revestido | un | 13
14.10.101 | Alvenaria de bloco de concreto de vedação de 9 x 19 x 39 cm - classe C | m²
B.01.000.010139 | Pedreiro | h | 0.71
B.01.000.010146 | Servente | h | 0.76
B.04.000.020503 | Areia média lavada (a granel caçamba fechada) | m³ | 0.0065
B.03.000.020505 | Cal hidratada (saco de 20 kg) | kg | 0.24
B.02.000.020508 | Cimento CPII-E-32 (sacos de 50 kg) | kg | 0.96
C.07.000.022510 | Bloco de concreto de vedação 9 x 19 x 39 cm, classe C (resistência > ou = 3 Mpa) | un | 13
14.10.111 | Alvenaria de bloco de concreto de vedação de 14 x 19 x 39 cm - classe C | m²
B.01.000.010139 | Pedreiro | h | 0.75
B.01.000.010146 | Servente | h | 0.85
B.04.000.020503 | Areia média lavada (a granel caçamba fechada) | m³ | 0.012
B.03.000.020505 | Cal hidratada (saco de 20 kg) | kg | 0.45
B.02.000.020508 | Cimento CPII-E-32 (sacos de 50 kg) | kg | 1.8
C.07.000.022522 | Bloco de concreto de vedação 14 x 19 x 39 cm, classe C (resistência > ou = 3 Mpa) | m² | 13
14.10.121 | Alvenaria de bloco de concreto de vedação de 19 x 19 x 39 cm - classe C | m²
B.01.000.010139 | Pedreiro | h | 0.75
B.01.000.010146 | Servente | h | 0.89
B.04.000.020503 | Areia média lavada (a granel caçamba fechada) | m³ | 0.017
B.03.000.020505 | Cal hidratada (saco de 20 kg) | kg | 0.65
B.02.000.020508 | Cimento CPII-E-32 (sacos de 50 kg) | kg | 2.58
C.07.000.022523 | Bloco de concreto de vedação 19 x 19 x 39 cm, classe C (resistência > ou = 3 Mpa) | un | 13
14.11.221 | Alvenaria de bloco de concreto estrutural 14 x 19 x 39 cm - classe B | m²
B.01.000.010139 | Pedreiro | h | 0.85
B.01.000.010146 | Servente | h | 0.95
B.04.000.020503 | Areia média lavada (a granel caçamba fechada) | m³ | 0.012
B.03.000.020505 | Cal hidratada (saco de 20 kg) | kg | 0.6
B.02.000.020508 | Cimento CPII-E-32 (sacos de 50 kg) | kg | 4.81
C.07.000.022537 | Bloco de concreto estrutural de 14 x 19 x 39 cm, classe B (resistência > ou = 4 Mpa) | un | 13
14.11.231 | Alvenaria de bloco de concreto estrutural 19 x 19 x 39 cm - classe B | m²
B.01.000.010139 | Pedreiro | h | 0.85
B.01.000.010146 | Servente | h | 1
B.04.000.020503 | Areia média lavada (a granel caçamba fechada) | m³ | 0.017
B.03.000.020505 | Cal hidratada (saco de 20 kg) | kg | 0.87
B.02.000.020508 | Cimento CPII-E-32 (sacos de 50 kg) | kg | 6.9
C.07.000.022538 | Bloco de concreto estrutural de 19 x 19 x 39 cm, classe B (resistência > ou = 4 Mpa) | un | 13
14.11.261 | Alvenaria de bloco de concreto estrutural 14 x 19 x 39 cm - classe A | m²
B.01.000.010139 | Pedreiro | h | 1.14
B.01.000.010146 | Servente | h | 1.24
B.04.000.020503 | Areia média lavada (a granel caçamba fechada) | m³ | 0.012
B.03.000.020505 | Cal hidratada (saco de 20 kg) | kg | 0.6
B.02.000.020508 | Cimento CPII-E-32 (sacos de 50 kg) | kg | 4.81
C.07.000.022539 | Bloco de concreto estrutural de 14 x 19 x 39 cm, classe A (resistência > ou = 8 Mpa) | un | 13
14.11.271 | Alvenaria de bloco de concreto estrutural 19 x 19 x 39 cm - classe A | m²
B.01.000.010139 | Pedreiro | h | 1.2
B.01.000.010146 | Servente | h | 1.34
B.04.000.020503 | Areia média lavada (a granel caçamba fechada) | m³ | 0.017
B.03.000.020505 | Cal hidratada (saco de 20 kg) | kg | 0.87
B.02.000.020508 | Cimento CPII-E-32 (sacos de 50 kg) | kg | 6.9
C.07.000.022540 | Bloco de concreto estrutural de 19 x 19 x 39 cm, classe A (resistência > ou = 8 Mpa) | un | 13
14.15.060 | Alvenaria em bloco de concreto celular autoclavado de 10 cm, uso revestido - classe C25 | m²
B.01.000.010139 | Pedreiro | h | 0.32
B.01.000.010146 | Servente | h | 0.38
B.04.000.020503 | Areia média lavada (a granel caçamba fechada) | m³ | 0.0076
B.03.000.020505 | Cal hidratada (saco de 20 kg) | kg | 1
B.02.000.020508 | Cimento CPII-E-32 (sacos de 50 kg) | kg | 1
C.09.000.022551 | Bloco de concreto celular autoclavado com espessura de 10 cm - Classe C25 | m² | 1.02
14.15.100 | Alvenaria em bloco de concreto celular autoclavado de 12,5 cm, uso revestido - classe C25 | m²
B.01.000.010139 | Pedreiro | h | 0.32
B.01.000.010146 | Servente | h | 0.4
B.04.000.020503 | Areia média lavada (a granel caçamba fechada) | m³ | 0.0095
B.03.000.020505 | Cal hidratada (saco de 20 kg) | kg | 1.26
B.02.000.020508 | Cimento CPII-E-32 (sacos de 50 kg) | kg | 1.26
C.09.000.022552 | Bloco de concreto celular autoclavado com espessura de 12,5 cm - Classe C25 | m² | 1.02
14.15.120 | Alvenaria em bloco de concreto celular autoclavado de 15 cm, uso revestido - classe C25 | m²
B.01.000.010139 | Pedreiro | h | 0.32
B.01.000.010146 | Servente | h | 0.41
B.04.000.020503 | Areia média lavada (a granel caçamba fechada) | m³ | 0.011
B.03.000.020505 | Cal hidratada (saco de 20 kg) | kg | 1.52
B.02.000.020508 | Cimento CPII-E-32 (sacos de 50 kg) | kg | 1.52
C.09.000.022553 | Bloco de concreto celular autoclavado com espessura de 15 cm - Classe C25 | m² | 1.02
14.15.140 | Alvenaria em bloco de concreto celular autoclavado de 20 cm, uso revestido - classe C25 | m²
B.01.000.010139 | Pedreiro | h | 0.32
B.01.000.010146 | Servente | h | 0.44
B.04.000.020503 | Areia média lavada (a granel caçamba fechada) | m³ | 0.015
B.03.000.020505 | Cal hidratada (saco de 20 kg) | kg | 2.025
B.02.000.020508 | Cimento CPII-E-32 (sacos de 50 kg) | kg | 2.025
C.09.000.022554 | Bloco de concreto celular autoclavado com espessura de 20 cm - Classe C25 | m² | 1.02
14.20.010 | Vergas, contravergas e pilaretes de concreto armado | m³
B.01.000.010111 | Carpinteiro | h | 2.4
B.01.000.010112 | Ajudante de carpinteiro | h | 2.4
B.01.000.010121 | Ferreiro/armador | h | 6
B.01.000.010122 | Ajudante de ferreiro | h | 6
B.01.000.010139 | Pedreiro | h | 6
B.01.000.010146 | Servente | h | 16
B.04.000.020503 | Areia média lavada (a granel caçamba fechada) | m³ | 0.6
B.02.000.020508 | Cimento CPII-E-32 (sacos de 50 kg) | kg | 300
B.05.000.020518 | Pedra britada nº médios 1.2.3 e 4 (a granel) | m³ | 0.8
D.02.000.021021 | Tábua cedrinho 25 mm x 300 mm de 3ª | m² | 1
B.06.000.021525 | Aço CA-50-A $MD bitolas | kg | 63
E.02.000.026760 | Prego diversas bitolas (referência 18 x 27) | kg | 0.4
E.02.000.027010 | Arame recozido nº 18 BWG | kg | 1.2
14.20.020 | Cimalha em concreto com pingadeira | m
B.01.000.010111 | Carpinteiro | h | 0.13
B.01.000.010112 | Ajudante de carpinteiro | h | 0.13
B.01.000.010139 | Pedreiro | h | 0.05
B.01.000.010146 | Servente | h | 0.0302
B.04.000.020503 | Areia média lavada (a granel caçamba fechada) | m³ | 0.0072
B.02.000.020508 | Cimento CPII-E-32 (sacos de 50 kg) | kg | 1.812
B.05.000.020518 | Pedra britada nº médios 1.2.3 e 4 (a granel) | m³ | 0.0106
D.02.000.021018 | Sarrafo de cedrinho bruto - 1´ x 3´ | m | 0.006
E.02.000.026760 | Prego diversas bitolas (referência 18 x 27) | kg | 0.0006
F.12.000.028008 | Desmoldante para formas | l | 0.0005
S.01.000.080125 | Betoneira reversível com carregador, capacidade de 320 litros, acionamento do motor combustão interna (diesel e gasolina) ou motor elétrico Alfa 320 | h | 0.0052
14.28.030 | Elemento vazado em concreto, tipo quadriculado de 39 x 39 x 10 cm | m²
B.01.000.010139 | Pedreiro | h | 1.923
B.01.000.010146 | Servente | h | 0.9695
B.04.000.020503 | Areia média lavada (a granel caçamba fechada) | m³ | 0.0078
B.03.000.020505 | Cal hidratada (saco de 20 kg) | kg | 1.5197
B.02.000.020508 | Cimento CPII-E-32 (sacos de 50 kg) | kg | 1.5197
C.07.000.023016 | Elemento vazado em concreto do tipo quadriculado de 39 x 39 x 10 cm; ref. Neo-Rex 23A ou equivalente | un | 7
14.28.100 | Elemento vazado em vidro, tipo veneziana capelinha de 20 x 10 x 10 cm | m²
B.01.000.010139 | Pedreiro | h | 6
B.01.000.010146 | Servente | h | 1.6763
B.04.000.020503 | Areia média lavada (a granel caçamba fechada) | m³ | 0.0221
B.03.000.020505 | Cal hidratada (saco de 20 kg) | kg | 4.3007
B.02.000.020508 | Cimento CPII-E-32 (sacos de 50 kg) | kg | 4.3007
I.06.000.022566 | Veneziana de vidro tipo ´CAPELINHA´ 20 x 10 x 10 cm | un | 50
14.28.110 | Elemento vazado em concreto, tipo veneziana de 39 x 39 x 10 cm | m²
B.01.000.010139 | Pedreiro | h | 1.9223
B.01.000.010146 | Servente | h | 0.9705
B.04.000.020503 | Areia média lavada (a granel caçamba fechada) | m³ | 0.0079
B.03.000.020505 | Cal hidratada (saco de 20 kg) | kg | 0.22
B.02.000.020508 | Cimento CPII-E-32 (sacos de 50 kg) | kg | 1.5379
C.07.000.022579 | Elemento vazado em concreto, tipo veneziana por sobreposição de peças de 39 x 39 x 10 cm; ref. Neo Rex EV59A ou equivalente | un | 11
14.28.140 | Elemento vazado em vidro, tipo veneziana de 20 x 20 x 6 cm | m²
B.01.000.010139 | Pedreiro | h | 4
B.01.000.010146 | Servente | h | 1.0934
B.04.000.020503 | Areia média lavada (a granel caçamba fechada) | m³ | 0.0873
B.03.000.020505 | Cal hidratada (saco de 20 kg) | kg | 1.6999
B.02.000.020508 | Cimento CPII-E-32 (sacos de 50 kg) | kg | 1.6999
I.06.000.022567 | Veneziana de vidro ´IBRAVIR´ 20 x 20 x 6 cm | un | 25
14.30.010 | Divisória em placas de granito com espessura de 3 cm | m²
B.01.000.010139 | Pedreiro | h | 1.2
B.01.000.010146 | Servente | h | 2.4
B.04.000.020503 | Areia média lavada (a granel caçamba fechada) | m³ | 0.004
B.02.000.020508 | Cimento CPII-E-32 (sacos de 50 kg) | kg | 1.6
B.02.000.020509 | Cimento branco comum (sacos de 20 kg) | kg | 0.7
K.02.000.023504 | Divisória placa granito cinza andorinha; dimensões 1,0x2,0 m, com espessura de 3 cm; colocado (fixada piso e parede) | m² | 1
14.30.020 | Divisória em placas de granilite com espessura de 3 cm | m²
K.01.000.023501 | Divisória em granilite maciça ou revestida, e= 3,0cm instalado | m² | 1
14.30.070 | Divisória sanitária em painel laminado melamínico estrutural com perfis em alumínio, inclusive ferragem completa para vão de porta | m²
D.05.000.023509 | Divisória para sanitários, painéis em laminado melamínico estrutural, perfis em alumínio, inclusive ferragem | m² | 1
14.30.080 | Divisão para mictório em placas de mármore branco, com espessura de 3 cm | m²
B.01.000.010139 | Pedreiro | h | 1.2
B.01.000.010146 | Servente | h | 2.4
B.04.000.020503 | Areia média lavada (a granel caçamba fechada) | m³ | 0.004
B.02.000.020508 | Cimento CPII-E-32 (sacos de 50 kg) | kg | 1.6
B.02.000.020509 | Cimento branco comum (sacos de 20 kg) | kg | 0.7
K.02.000.023555 | Divisória em mármore branco, dimensões 1,0x2,0 m; com espessura de 3 cm, colocado (fixada piso e parede) | m² | 1
14.30.110 | Divisória cega tipo naval, acabamento em laminado fenólico melamínico, com espessura de 3,5 cm | m²
D.05.000.023585 | Divisória Divilux 35 MSO Eucaplac UV cega - instalado | m² | 1
14.30.160 | Divisória em placas de gesso acartonado, resistência ao fogo 60 minutos, espessura 120/90mm - 1RF / 1RF LM | m²
L.01.000.023587 | Divisória em placas de gesso acartonado, resistência ao fogo 60 minutos, espessura 120/90mm - 1RF 15 + 1RF 15 - com lã mineral | m² | 1
14.30.190 | Divisória cega tipo naval com miolo mineral, acabamento em laminado melamínico, com espessura de 3,5 cm | m²
D.05.000.023507 | Divisória cega tipo naval, Divilux 35 Fibraroc Formidur BPplus - instalado | m² | 1
14.30.230 | Divisória painel/vidro/vidro tipo naval, acabamento em laminado fenólico melamínico, com espessura de 3,5 cm | m²
D.05.000.023512 | Divisória painel/vidro/vidro, tipo naval, Divilux 35 MSO, Eucaplac UV instalado | m² | 1
14.30.260 | Divisória em placas de gesso acartonado, resistência ao fogo 30 minutos, espessura 73/48mm - 1ST / 1ST | m²
L.01.000.023531 | Divisória em placas de gesso acartonado, resistência ao fogo 30 minutos, espessura 73/48mm - 1ST 12,5 + 1ST 12,5 | m² | 1
14.30.270 | Divisória em placas de gesso acartonado, resistência ao fogo 30 minutos, espessura 73/48mm - 1ST / 1ST LM | m²
L.01.000.023533 | Divisória em placas de gesso acartonado, resistência ao fogo 30 minutos, espessura 73/48mm - 1ST 12,5 + 1ST 12,5 - com lã mineral | m² | 1
14.30.300 | Divisória em placas de gesso acartonado, resistência ao fogo 30 minutos, espessura 100/70mm - 1ST / 1ST LM | m²
L.01.000.023534 | Divisória em placas de gesso acartonado, resistência ao fogo 30 minutos, espessura 100/70mm - 1ST 15 + 1ST 15 - com lã mineral | m² | 1
14.30.310 | Divisória em placas de gesso acartonado, resistência ao fogo 30 minutos, espessura 100/70mm - 1ST / 1ST | m²
L.01.000.023535 | Divisória em placas de gesso acartonado, resistência ao fogo 30 minutos, espessura 100/70mm - 1ST 15 + 1ST 15 | m² | 1
14.30.410 | Divisória em placas de gesso acartonado, resistência ao fogo 30 minutos, espessura 100/70mm - 1RU / 1RU | m²
L.01.000.023560 | Divisória em placas de gesso acartonado, resistência ao fogo 30 minutos, espessura 100/70mm - 1RU 15 + 1RU 15 | m² | 1
14.30.440 | Divisória em placas duplas de gesso acartonado, resistência ao fogo 60 minutos, espessura 120/70mm - 2ST / 2ST LM | m²
L.01.000.023564 | Divisória em placas duplas de gesso acartonado, resistência ao fogo 60 minutos, espessura 120/70mm - 2ST 12,5 + 2ST 12,5 - com lã mineral | m² | 1
14.30.841 | Divisória cega tipo piso/teto em laminado melamínico de baixa pressão, com coluna estrutural em alumínio extrudado | m²
D.05.000.024618 | Divisória cega tipo piso/teto em laminado melamínico de baixa pressão, com coluna estrutural em alumínio extrudado | m² | 1
14.30.842 | Divisória tipo piso/teto em vidro temperado simples, com coluna estrutural em alumínio extrudado | m²
D.05.000.024619 | Divisória tipo piso/teto em vidro temperado simples de 6mm, com coluna estrutural em alumínio extrudado | m² | 1
14.30.843 | Divisória tipo piso/teto em vidro temperado duplo e micro persianas, com coluna estrutural em alumínio extrudado | m²
D.05.000.024620 | Divisória tipo piso/teto em vidro temperado duplo de 6mm e micro persianas, com coluna estrutural em alumínio extrudado | m² | 1
14.30.844 | Porta cega simples com bandeira cega em laminado melamínico de baixa pressão para divisórias modulares, com batentes em alumínio extrudado | un
D.05.000.024621 | Porta cega simples com bandeira cega em laminado melamínico de baixa pressão para divisórias modulares, com batentes em alumínio extrudado | un | 1
14.30.860 | Divisória em placas de granilite com espessura de 4 cm | m²
B.01.000.010139 | Pedreiro | h | 1.3
B.01.000.010146 | Servente | h | 2
K.01.000.023500 | Divisória em granilite frontal, maciça ou revestida, e= 4,0cm - instalado | m² | 1.05
14.30.870 | Divisória em placas duplas de gesso acartonado, resistência ao fogo 120 minutos, espessura 130/70mm - 2RF / 2RF | m²
L.01.000.023630 | Divisória em placas duplas de gesso acartonado, resistência ao fogo 120 minutos, espessura 130/70mm - 2RF 15 + 2RF 15 | m² | 1
14.30.880 | Divisória em placas duplas de gesso acartonado, resistência ao fogo 60 minutos, espessura 120/70mm - 2ST / 2RU | m²
L.01.000.023631 | Divisória em placas duplas de gesso acartonado, resistência ao fogo 60 minutos, espessura 120/70mm - 2ST 12,5 + 2RU 12,5 | m² | 1
14.30.890 | Divisória em placas duplas de gesso acartonado, resistência ao fogo 60 minutos, espessura 120/70mm - 2RU / 2RU | m²
L.01.000.023632 | Divisória em placas duplas de gesso acartonado, resistência ao fogo 60 minutos, espessura 120/70mm - 2RU 12,5 + 2RU 12,5 | m² | 1
14.30.900 | Divisória em placas duplas de gesso acartonado, resistência ao fogo 60 minutos, espessura 98/48mm - 2ST / 2ST LM | m²
L.01.000.023633 | Divisória em placas duplas de gesso acartonado, resistência ao fogo 60 minutos, espessura 98/48mm - 2ST 12,5 + 2ST 12,5 - com lã mineral | m² | 1
14.30.910 | Divisória em placas duplas de gesso acartonado, resistência ao fogo 60 minutos, espessura 98/48mm - 2RU / 2RU LM | m²
L.01.000.023634 | Divisória em placas duplas de gesso acartonado, resistência ao fogo 60 minutos, espessura 98/48mm - 2RU 12,5 + 2RU 12,5 - com lã mineral | m² | 1
14.30.920 | Divisória em placas duplas de gesso acartonado, resistência ao fogo 60 minutos, espessura 98/48mm - 2ST / 2RU LM | m²
L.01.000.023635 | Divisória em placas duplas de gesso acartonado, resistência ao fogo 60 minutos, espessura 98/48mm - 2ST 12,5 + 2RU 12,5 - com lã mineral | m² | 1
14.31.030 | Fechamento em placa cimentícia com espessura de 12 mm | m²
B.01.000.010101 | Ajudante geral | h | 2
B.01.000.010111 | Carpinteiro | h | 1
B.01.000.010144 | Serralheiro | h | 2
I.05.000.021057 | Placa cimentícia impermeabilizada com espessura de 12mm, em chapa de 1,20 x 2,40m, ref. Brasilit ou equivalente | m² | 1.1
F.08.000.024103 | Mastique silicone Silix 567; referência comercial Rhodia / Dow Corning 790 ou equivalente | bg | 0.18
E.05.000.026678 | Ferro cantoneira abas iguais em aço carbono, de 1´ x 1´ x 1/8´ | kg | 2
F.08.000.062026 | Guia de polietileno Tarucel, diâmetro de 15 mm | m | 1
14.40.040 | Recolocação de divisórias em chapas com montantes metálicos | m²
B.01.000.010111 | Carpinteiro | h | 1
B.01.000.010112 | Ajudante de carpinteiro | h | 1
14.40.060 | Tela galvanizada para fixação de alvenaria com dimensão de 6x50cm | un
B.01.000.010139 | Pedreiro | h | 0.25
E.06.000.021546 | Tela galvanizada para fixação de alvenaria, malha de 15x15mm e dimensão 6x50cm | un | 1
E.06.000.021551 | Pino de aço liso com arruela 1/4" x 27 mm para tela galvanizada para fixação de alvenaria | un | 2
14.40.070 | Tela galvanizada para fixação de alvenaria com dimensão de 7,5x50cm | un
B.01.000.010139 | Pedreiro | h | 0.25
E.06.000.021547 | Tela galvanizada para fixação de alvenaria, malha de 15x15mm e dimensão 7,5x50cm | un | 1
E.06.000.021551 | Pino de aço liso com arruela 1/4" x 27 mm para tela galvanizada para fixação de alvenaria | un | 2
14.40.080 | Tela galvanizada para fixação de alvenaria com dimensão de 10,5x50cm | un
B.01.000.010139 | Pedreiro | h | 0.25
E.06.000.021548 | Tela galvanizada para fixação de alvenaria, malha de 15x15mm e dimensão 10,5x50cm | un | 1
E.06.000.021551 | Pino de aço liso com arruela 1/4" x 27 mm para tela galvanizada para fixação de alvenaria | un | 2
14.40.090 | Tela galvanizada para fixação de alvenaria com dimensão de 12x50cm | un
B.01.000.010139 | Pedreiro | h | 0.25
E.06.000.021549 | Tela galvanizada para fixação de alvenaria, malha de 15x15mm e dimensão 12x50cm | un | 1
E.06.000.021551 | Pino de aço liso com arruela 1/4" x 27 mm para tela galvanizada para fixação de alvenaria | un | 2
14.40.100 | Tela galvanizada para fixação de alvenaria com dimensão de 17x50cm | un
B.01.000.010139 | Pedreiro | h | 0.25
E.06.000.021550 | Tela galvanizada para fixação de alvenaria, malha de 15x15mm e dimensão 17x50cm | un | 1
E.06.000.021551 | Pino de aço liso com arruela 1/4" x 27 mm para tela galvanizada para fixação de alvenaria | un | 2
15.01.010 | Estrutura de madeira tesourada para telha de barro - vãos até 7,00 m | m²
B.01.000.010111 | Carpinteiro | h | 1.25
B.01.000.010112 | Ajudante de carpinteiro | h | 1.25
D.02.000.021005 | Madeira serrada em cambará, cedrinho, cumaru, eucalipto-citriodora, eucalipto-saligna, garapa, pinus-elioti, tuari, (viga de 6 x 12cm) | m³ | 0.027
E.02.000.026760 | Prego diversas bitolas (referência 18 x 27) | kg | 0.11
E.04.000.037532 | Fornecimento e montagem de estrutura metálica em aço ASTM-A 36, sem pintura | kg | 0.22
15.01.020 | Estrutura de madeira tesourada para telha de barro - vãos de 7,01 a 10,00 m | m²
B.01.000.010111 | Carpinteiro | h | 1.3
B.01.000.010112 | Ajudante de carpinteiro | h | 1.3
D.02.000.021005 | Madeira serrada em cambará, cedrinho, cumaru, eucalipto-citriodora, eucalipto-saligna, garapa, pinus-elioti, tuari, (viga de 6 x 12cm) | m³ | 0.029
E.02.000.026760 | Prego diversas bitolas (referência 18 x 27) | kg | 0.12
E.04.000.037532 | Fornecimento e montagem de estrutura metálica em aço ASTM-A 36, sem pintura | kg | 0.23
15.01.030 | Estrutura de madeira tesourada para telha de barro - vãos de 10,01 a 13,00 m | m²
B.01.000.010111 | Carpinteiro | h | 1.35
B.01.000.010112 | Ajudante de carpinteiro | h | 1.35
D.02.000.021005 | Madeira serrada em cambará, cedrinho, cumaru, eucalipto-citriodora, eucalipto-saligna, garapa, pinus-elioti, tuari, (viga de 6 x 12cm) | m³ | 0.031
E.02.000.026760 | Prego diversas bitolas (referência 18 x 27) | kg | 0.13
E.04.000.037532 | Fornecimento e montagem de estrutura metálica em aço ASTM-A 36, sem pintura | kg | 0.24
15.01.040 | Estrutura de madeira tesourada para telha de barro - vãos de 13,01 a 18,00 m | m²
B.01.000.010111 | Carpinteiro | h | 1.45
B.01.000.010112 | Ajudante de carpinteiro | h | 1.45
D.02.000.021005 | Madeira serrada em cambará, cedrinho, cumaru, eucalipto-citriodora, eucalipto-saligna, garapa, pinus-elioti, tuari, (viga de 6 x 12cm) | m³ | 0.034
E.02.000.026760 | Prego diversas bitolas (referência 18 x 27) | kg | 0.15
E.04.000.037532 | Fornecimento e montagem de estrutura metálica em aço ASTM-A 36, sem pintura | kg | 0.26
15.01.110 | Estrutura de madeira tesourada para telha perfil ondulado - vãos até 7,00 m | m²
B.01.000.010111 | Carpinteiro | h | 0.95
B.01.000.010112 | Ajudante de carpinteiro | h | 0.95
D.02.000.021005 | Madeira serrada em cambará, cedrinho, cumaru, eucalipto-citriodora, eucalipto-saligna, garapa, pinus-elioti, tuari, (viga de 6 x 12cm) | m³ | 0.018
E.02.000.026760 | Prego diversas bitolas (referência 18 x 27) | kg | 0.09
E.04.000.037532 | Fornecimento e montagem de estrutura metálica em aço ASTM-A 36, sem pintura | kg | 0.22
15.01.120 | Estrutura de madeira tesourada para telha perfil ondulado - vãos 7,01 a 10,00 m | m²
B.01.000.010111 | Carpinteiro | h | 1
B.01.000.010112 | Ajudante de carpinteiro | h | 1
D.02.000.021005 | Madeira serrada em cambará, cedrinho, cumaru, eucalipto-citriodora, eucalipto-saligna, garapa, pinus-elioti, tuari, (viga de 6 x 12cm) | m³ | 0.02
E.02.000.026760 | Prego diversas bitolas (referência 18 x 27) | kg | 0.1
E.04.000.037532 | Fornecimento e montagem de estrutura metálica em aço ASTM-A 36, sem pintura | kg | 0.23
15.01.130 | Estrutura de madeira tesourada para telha perfil ondulado - vãos 10,01 a 13,00 m | m²
B.01.000.010111 | Carpinteiro | h | 1.05
B.01.000.010112 | Ajudante de carpinteiro | h | 1.05
D.02.000.021005 | Madeira serrada em cambará, cedrinho, cumaru, eucalipto-citriodora, eucalipto-saligna, garapa, pinus-elioti, tuari, (viga de 6 x 12cm) | m³ | 0.022
E.02.000.026760 | Prego diversas bitolas (referência 18 x 27) | kg | 0.11
E.04.000.037532 | Fornecimento e montagem de estrutura metálica em aço ASTM-A 36, sem pintura | kg | 0.24
15.01.140 | Estrutura de madeira tesourada para telha perfil ondulado - vãos 13,01 a 18,00 m | m²
B.01.000.010111 | Carpinteiro | h | 1.15
B.01.000.010112 | Ajudante de carpinteiro | h | 1.15
D.02.000.021005 | Madeira serrada em cambará, cedrinho, cumaru, eucalipto-citriodora, eucalipto-saligna, garapa, pinus-elioti, tuari, (viga de 6 x 12cm) | m³ | 0.024
E.02.000.026760 | Prego diversas bitolas (referência 18 x 27) | kg | 0.13
E.04.000.037532 | Fornecimento e montagem de estrutura metálica em aço ASTM-A 36, sem pintura | kg | 0.26
15.01.210 | Estrutura pontaletada para telhas de barro | m²
B.01.000.010111 | Carpinteiro | h | 1.2
B.01.000.010112 | Ajudante de carpinteiro | h | 1.2
D.02.000.021005 | Madeira serrada em cambará, cedrinho, cumaru, eucalipto-citriodora, eucalipto-saligna, garapa, pinus-elioti, tuari, (viga de 6 x 12cm) | m³ | 0.021
E.02.000.026760 | Prego diversas bitolas (referência 18 x 27) | kg | 0.24
15.01.220 | Estrutura pontaletada para telhas onduladas | m²
B.01.000.010111 | Carpinteiro | h | 0.9
B.01.000.010112 | Ajudante de carpinteiro | h | 0.9
D.02.000.021005 | Madeira serrada em cambará, cedrinho, cumaru, eucalipto-citriodora, eucalipto-saligna, garapa, pinus-elioti, tuari, (viga de 6 x 12cm) | m³ | 0.016
E.02.000.026760 | Prego diversas bitolas (referência 18 x 27) | kg | 0.12
15.01.310 | Estrutura em terças para telhas de barro | m²
B.01.000.010111 | Carpinteiro | h | 0.65
B.01.000.010112 | Ajudante de carpinteiro | h | 0.65
D.02.000.021005 | Madeira serrada em cambará, cedrinho, cumaru, eucalipto-citriodora, eucalipto-saligna, garapa, pinus-elioti, tuari, (viga de 6 x 12cm) | m³ | 0.02
E.02.000.026760 | Prego diversas bitolas (referência 18 x 27) | kg | 0.06
15.01.320 | Estrutura em terças para telhas perfil e material qualquer, exceto barro | m²
B.01.000.010111 | Carpinteiro | h | 0.15
B.01.000.010112 | Ajudante de carpinteiro | h | 0.1
D.02.000.021005 | Madeira serrada em cambará, cedrinho, cumaru, eucalipto-citriodora, eucalipto-saligna, garapa, pinus-elioti, tuari, (viga de 6 x 12cm) | m³ | 0.006
E.02.000.026760 | Prego diversas bitolas (referência 18 x 27) | kg | 0.05
15.01.330 | Estrutura em terças para telhas perfil trapezoidal | m²
B.01.000.010111 | Carpinteiro | h | 0.15
B.01.000.010112 | Ajudante de carpinteiro | h | 0.1
m³
D.02.000.021005 | Madeira serrada em cambará, cedrinho, cumaru, eucalipto-citriodora, eucalipto-saligna, garapa, pinus-elioti, tuari, (viga de 6 x 12cm) |  | 0.0037
E.02.000.026760 | Prego diversas bitolas (referência 18 x 27) | kg | 0.05
15.03.030 | Fornecimento e montagem de estrutura em aço ASTM-A36, sem pintura | kg
E.04.000.037532 | Fornecimento e montagem de estrutura metálica em aço ASTM-A 36, sem pintura | kg | 1
15.03.090 | Montagem de estrutura metálica em aço, sem pintura | kg
B.01.000.010144 | Serralheiro | h | 0.11
B.01.000.010145 | Ajudante serralheiro | h | 0.11
15.03.110 | Fornecimento e montagem de estrutura em aço patinável, sem pintura | kg
E.04.000.025014 | Fornecimento e montagem de estrutura metálica em aço USISAC41E / COSARCOR400E / CSNCOR420 | kg | 1
15.03.131 | Fornecimento e montagem de estrutura em aço ASTM-A572 Grau 50, sem pintura | kg
E.04.000.037502 | Fornecimento e montagem de estrutura em aço ASTM-A572 Grau 50, sem pintura | kg | 1
15.03.140 | Fornecimento e montagem de estrutura tubular em aço ASTM-A572 Grau 50, sem pintura | kg
E.04.000.037503 | Fornecimento e montagem de estrutura tubular em aço ASTM-A572 Grau 50, sem pintura | kg | 1
15.03.150 | Fornecimento e montagem de estrutura metálica em perfil metalon, sem pintura | kg
B.01.000.010144 | Serralheiro | h | 0.11
B.01.000.010145 | Ajudante serralheiro | h | 0.11
E.05.000.026662 | Chapa de aço ASTM A-36 de 1/4´ | kg | 0.0168
E.04.000.037504 | Tubo metálico metalon, referência 60 x 60 x 3,75mm | m | 0.1642
15.05.290 | Placas, vigas e pilares em concreto armado pré-moldado - fck= 40 MPa | m³
B.01.000.010111 | Carpinteiro | h | 1.94
B.01.000.010121 | Ferreiro/armador | h | 8.628
B.01.000.010122 | Ajudante de ferreiro | h | 7.196
B.01.000.010139 | Pedreiro | h | 6.75
B.01.000.010146 | Servente | h | 8.79
B.04.000.020503 | Areia média lavada (a granel caçamba fechada) | m³ | 0.03
B.02.000.020508 | Cimento CPII-E-32 (sacos de 50 kg) | kg | 12.13
B.05.000.020518 | Pedra britada nº médios 1.2.3 e 4 (a granel) | m³ | 0.05
B.05.000.020522 | Pedrisco | m³ | 0.01
C.04.000.020546 | Concreto usinado bombeado fck= 40 MPa, slump 8 ± 1cm, brita 1 e 2 | m³ | 1.03
D.02.000.021009 | Pontalete de cedrinho de 75 mm x 75 mm - 3ª construção | m | 2.16
D.02.000.021017 | Sarrafo de cedrinho 2,5 x 10 cm | m | 2.75
D.02.000.021021 | Tábua cedrinho 25 mm x 300 mm de 3ª | m² | 0.52
D.03.000.021032 | Chapa compensada cola PVA resinada de 12mm (2,20 x 1,10)m | m² | 0.46
B.06.000.021525 | Aço CA-50-A $MD bitolas | kg | 27.8
B.06.000.021538 | Aço CA-60-B $MD bitolas | kg | 0.95
B.06.000.021560 | Tela soldada, diversas bitolas | kg | 108.75
E.05.000.026662 | Chapa de aço ASTM A-36 de 1/4´ | kg | 8.92
E.05.000.026702 | Insert maciço com furo inferior para ancoragem, carga de trabalho 3.000 kg; ref. TS24 da Trejor ou equivalente | un | 1
E.05.000.026703 | Içador, carga de trabalho 3.000 kg, ref. TP24 fabricação Trejor | un | 0.05
E.05.000.026707 | Posicionador, carga de trabalho 3.000 kg, ref. TP24 fabricação Trejor ou equivalente | un | 0.05
E.02.000.026760 | Prego diversas bitolas (referência 18 x 27) | kg | 0.81
E.02.000.027010 | Arame recozido nº 18 BWG | kg | 1.36
F.12.000.028008 | Desmoldante para formas | l | 3.31
S.01.000.080125 | Betoneira reversível com carregador, capacidade de 320 litros, acionamento do motor combustão interna (diesel e gasolina) ou motor elétrico Alfa 320 | h | 0.12
S.01.000.080258 | Caminhão carroceria em madeira, capacidade até 8 toneladas | h | 0.49
S.03.000.080328 | Guindaste hidráulico autopropelido, com lança telescópica, para espaços limitados, tração 4x4, capacidade acima de 30 ton, potência 97 KW | h | 0.4
S.01.000.080351 | Guindauto MUNCK M-640/18 com lança telescópica capacidade 3750 kg | h | 0.8
C.04.000.020530 | Concreto usinado fck= 15 MPa, slump 5 ± 1cm, brita 1 e 2 | m³ | 0.0833
S.01.000.080308 | Caminhão basculante caçamba minério, capacidade de 8,0m³ - COND.D | h | 0.019
S.01.000.080266 | Pá-carregadeira retroescavadeira / carregadeira, capacidade de 0,77m³ - COND. D | h | 0.0012
B.01.000.020112 | Coordenador de projetos | h | 0.03
B.01.000.020118 | Engenheiro senior de civil | h | 0.06
B.01.000.020115 | Engenheiro junior de civil | h | 0.1
B.01.000.020121 | Projetista pleno - nível técnico | h | 0.4
B.01.000.020122 | Desenhista pleno/cadista | h | 0.7
15.05.300 | Mobiliário em concreto armado pré-moldado - fck= 40 MPa | m³
B.01.000.010111 | Carpinteiro | h | 1.94
B.01.000.010121 | Ferreiro/armador | h | 9
B.01.000.010122 | Ajudante de ferreiro | h | 7.5
B.01.000.010139 | Pedreiro | h | 8.41
B.01.000.010146 | Servente | h | 10.42
B.04.000.020503 | Areia média lavada (a granel caçamba fechada) | m³ | 0.03
B.02.000.020508 | Cimento CPII-E-32 (sacos de 50 kg) | kg | 12.13
B.05.000.020518 | Pedra britada nº médios 1.2.3 e 4 (a granel) | m³ | 0.05
B.05.000.020522 | Pedrisco | m³ | 0.01
C.04.000.020546 | Concreto usinado bombeado fck= 40 MPa, slump 8 ± 1cm, brita 1 e 2 | m³ | 1.03
D.02.000.021009 | Pontalete de cedrinho de 75 mm x 75 mm - 3ª construção | m | 2.16
D.02.000.021017 | Sarrafo de cedrinho 2,5 x 10 cm | m | 2.75
D.02.000.021021 | Tábua cedrinho 25 mm x 300 mm de 3ª | m² | 0.52
D.03.000.021032 | Chapa compensada cola PVA resinada de 12mm (2,20 x 1,10)m | m² | 0.46
B.06.000.021525 | Aço CA-50-A $MD bitolas | kg | 27.8
B.06.000.021538 | Aço CA-60-B $MD bitolas | kg | 0.95
B.06.000.021560 | Tela soldada, diversas bitolas | kg | 108.75
E.05.000.026662 | Chapa de aço ASTM A-36 de 1/4´ | kg | 6.6
E.05.000.026702 | Insert maciço com furo inferior para ancoragem, carga de trabalho 3.000 kg; ref. TS24 da Trejor ou equivalente | un | 1
E.05.000.026703 | Içador, carga de trabalho 3.000 kg, ref. TP24 fabricação Trejor | un | 0.05
E.05.000.026707 | Posicionador, carga de trabalho 3.000 kg, ref. TP24 fabricação Trejor ou equivalente | un | 0.05
E.02.000.026760 | Prego diversas bitolas (referência 18 x 27) | kg | 0.81
E.02.000.027010 | Arame recozido nº 18 BWG | kg | 1.36
F.12.000.028008 | Desmoldante para formas | l | 3.31
S.01.000.080125 | Betoneira reversível com carregador, capacidade de 320 litros, acionamento do motor combustão interna (diesel e gasolina) ou motor elétrico Alfa 320 | h | 0.12
S.01.000.080258 | Caminhão carroceria em madeira, capacidade até 8 toneladas | h | 0.49
S.03.000.080328 | Guindaste hidráulico autopropelido, com lança telescópica, para espaços limitados, tração 4x4, capacidade acima de 30 ton, potência 97 KW | h | 0.6
S.01.000.080351 | Guindauto MUNCK M-640/18 com lança telescópica capacidade 3750 kg | h | 0.55
B.01.000.020112 | Coordenador de projetos | h | 0.03
B.01.000.020118 | Engenheiro senior de civil | h | 0.06
B.01.000.020115 | Engenheiro junior de civil | h | 0.1
B.01.000.020121 | Projetista pleno - nível técnico | h | 0.4
B.01.000.020122 | Desenhista pleno/cadista | h | 0.7
15.05.520 | Placas, vigas e pilares em concreto armado pré-moldado - fck= 35 MPa | m³
B.01.000.010111 | Carpinteiro | h | 1.74
B.01.000.010121 | Ferreiro/armador | h | 7.944
B.01.000.010122 | Ajudante de ferreiro | h | 6.358
B.01.000.010139 | Pedreiro | h | 6.76
B.01.000.010146 | Servente | h | 8.59
B.04.000.020503 | Areia média lavada (a granel caçamba fechada) | m³ | 0.0324
B.02.000.020508 | Cimento CPII-E-32 (sacos de 50 kg) | kg | 12.13
B.05.000.020518 | Pedra britada nº médios 1.2.3 e 4 (a granel) | m³ | 0.052
B.05.000.020522 | Pedrisco | m³ | 0.01
C.04.000.020556 | Concreto usinado bombeado fck= 35 MPa, slump 8 ± 1cm, brita 1 e 2 | m³ | 1.03
D.02.000.021009 | Pontalete de cedrinho de 75 mm x 75 mm - 3ª construção | m | 2.16
D.02.000.021017 | Sarrafo de cedrinho 2,5 x 10 cm | m | 2.35
D.02.000.021021 | Tábua cedrinho 25 mm x 300 mm de 3ª | m² | 0.52
D.03.000.021032 | Chapa compensada cola PVA resinada de 12mm (2,20 x 1,10)m | m² | 0.46
B.06.000.021525 | Aço CA-50-A $MD bitolas | kg | 52
B.06.000.021538 | Aço CA-60-B $MD bitolas | kg | 5.5
B.06.000.021560 | Tela soldada, diversas bitolas | kg | 61.4
E.05.000.026662 | Chapa de aço ASTM A-36 de 1/4´ | kg | 8.4
E.05.000.026702 | Insert maciço com furo inferior para ancoragem, carga de trabalho 3.000 kg; ref. TS24 da Trejor ou equivalente | un | 1
E.05.000.026703 | Içador, carga de trabalho 3.000 kg, ref. TP24 fabricação Trejor | un | 0.0025
E.05.000.026707 | Posicionador, carga de trabalho 3.000 kg, ref. TP24 fabricação Trejor ou equivalente | un | 0.0025
E.02.000.026760 | Prego diversas bitolas (referência 18 x 27) | kg | 0.81
E.02.000.027010 | Arame recozido nº 18 BWG | kg | 1.355
F.12.000.028008 | Desmoldante para formas | l | 2.99
S.01.000.080125 | Betoneira reversível com carregador, capacidade de 320 litros, acionamento do motor combustão interna (diesel e gasolina) ou motor elétrico Alfa 320 | h | 0.12
S.01.000.080258 | Caminhão carroceria em madeira, capacidade até 8 toneladas | h | 0.49
S.03.000.080328 | Guindaste hidráulico autopropelido, com lança telescópica, para espaços limitados, tração 4x4, capacidade acima de 30 ton, potência 97 KW | h | 0.4
S.01.000.080351 | Guindauto MUNCK M-640/18 com lança telescópica capacidade 3750 kg | h | 0.8
C.04.000.020530 | Concreto usinado fck= 15 MPa, slump 5 ± 1cm, brita 1 e 2 | m³ | 0.0833
S.01.000.080266 | Pá-carregadeira retroescavadeira / carregadeira, capacidade de 0,77m³ - COND. D | h | 0.0012
S.01.000.080308 | Caminhão basculante caçamba minério, capacidade de 8,0m³ - COND.D | h | 0.019
B.01.000.020112 | Coordenador de projetos | h | 0.03
B.01.000.020118 | Engenheiro senior de civil | h | 0.06
B.01.000.020115 | Engenheiro junior de civil | h | 0.1
B.01.000.020121 | Projetista pleno - nível técnico | h | 0.4
B.01.000.020122 | Desenhista pleno/cadista | h | 0.7
15.05.530 | Placas, vigas e pilares em concreto armado pré-moldado - fck= 25 MPa | m³
B.01.000.010111 | Carpinteiro | h | 1.74
B.01.000.010121 | Ferreiro/armador | h | 7.944
B.01.000.010122 | Ajudante de ferreiro | h | 6.358
B.01.000.010139 | Pedreiro | h | 6.76
B.01.000.010146 | Servente | h | 8.18
B.04.000.020503 | Areia média lavada (a granel caçamba fechada) | m³ | 0.0324
B.02.000.020508 | Cimento CPII-E-32 (sacos de 50 kg) | kg | 12.13
B.05.000.020518 | Pedra britada nº médios 1.2.3 e 4 (a granel) | m³ | 0.052
B.05.000.020522 | Pedrisco | m³ | 0.01
C.04.000.020554 | Concreto usinado bombeado fck= 25 MPa, slump 8 ± 1cm, brita 1 e 2 | m³ | 1.03
D.02.000.021009 | Pontalete de cedrinho de 75 mm x 75 mm - 3ª construção | m | 2.16
D.02.000.021017 | Sarrafo de cedrinho 2,5 x 10 cm | m | 2.35
D.02.000.021021 | Tábua cedrinho 25 mm x 300 mm de 3ª | m² | 0.52
D.03.000.021032 | Chapa compensada cola PVA resinada de 12mm (2,20 x 1,10)m | m² | 0.46
B.06.000.021525 | Aço CA-50-A $MD bitolas | kg | 33
B.06.000.021560 | Tela soldada, diversas bitolas | kg | 77
E.05.000.026662 | Chapa de aço ASTM A-36 de 1/4´ | kg | 8.4
E.05.000.026702 | Insert maciço com furo inferior para ancoragem, carga de trabalho 3.000 kg; ref. TS24 da Trejor ou equivalente | un | 1
E.05.000.026703 | Içador, carga de trabalho 3.000 kg, ref. TP24 fabricação Trejor | un | 0.0025
E.05.000.026707 | Posicionador, carga de trabalho 3.000 kg, ref. TP24 fabricação Trejor ou equivalente | un | 0.0025
E.02.000.026760 | Prego diversas bitolas (referência 18 x 27) | kg | 0.81
E.02.000.027010 | Arame recozido nº 18 BWG | kg | 1.355
F.12.000.028008 | Desmoldante para formas | l | 2.85
S.01.000.080125 | Betoneira reversível com carregador, capacidade de 320 litros, acionamento do motor combustão interna (diesel e gasolina) ou motor elétrico Alfa 320 | h | 0.12
S.01.000.080258 | Caminhão carroceria em madeira, capacidade até 8 toneladas | h | 0.35
S.03.000.080328 | Guindaste hidráulico autopropelido, com lança telescópica, para espaços limitados, tração 4x4, capacidade acima de 30 ton, potência 97 KW | h | 0.4
S.01.000.080351 | Guindauto MUNCK M-640/18 com lança telescópica capacidade 3750 kg | h | 0.2
C.04.000.020530 | Concreto usinado fck= 15 MPa, slump 5 ± 1cm, brita 1 e 2 | m³ | 0.0833
S.01.000.080266 | Pá-carregadeira retroescavadeira / carregadeira, capacidade de 0,77m³ - COND. D | h | 0.0012
S.01.000.080308 | Caminhão basculante caçamba minério, capacidade de 8,0m³ - COND.D | h | 0.019
B.01.000.020112 | Coordenador de projetos | h | 0.03
B.01.000.020118 | Engenheiro senior de civil | h | 0.06
B.01.000.020115 | Engenheiro junior de civil | h | 0.1
B.01.000.020121 | Projetista pleno - nível técnico | h | 0.4
B.01.000.020122 | Desenhista pleno/cadista | h | 0.7
15.05.540 | Mobiliário em concreto armado pré-moldado - fck= 25 MPa | m³
B.01.000.010111 | Carpinteiro | h | 1.94
B.01.000.010121 | Ferreiro/armador | h | 7.5
B.01.000.010122 | Ajudante de ferreiro | h | 6
B.01.000.010139 | Pedreiro | h | 8.21
B.01.000.010146 | Servente | h | 9.94
B.01.000.020112 | Coordenador de projetos | h | 0.03
B.01.000.020118 | Engenheiro senior de civil | h | 0.06
B.01.000.020115 | Engenheiro junior de civil | h | 0.1
B.01.000.020121 | Projetista pleno - nível técnico | h | 0.4
B.01.000.020122 | Desenhista pleno/cadista | h | 0.7
B.04.000.020503 | Areia média lavada (a granel caçamba fechada) | m³ | 0.03
B.02.000.020508 | Cimento CPII-E-32 (sacos de 50 kg) | kg | 12.13
B.05.000.020518 | Pedra britada nº médios 1.2.3 e 4 (a granel) | m³ | 0.05
B.05.000.020522 | Pedrisco | m³ | 0.01
C.04.000.020546 | Concreto usinado bombeado fck= 40 MPa, slump 8 ± 1cm, brita 1 e 2 | m³ | 1.03
D.02.000.021009 | Pontalete de cedrinho de 75 mm x 75 mm - 3ª construção | m | 2.16
D.02.000.021017 | Sarrafo de cedrinho 2,5 x 10 cm | m | 2.75
D.02.000.021021 | Tábua cedrinho 25 mm x 300 mm de 3ª | m² | 0.52
D.03.000.021032 | Chapa compensada cola PVA resinada de 12mm (2,20 x 1,10)m | m² | 0.46
B.06.000.021525 | Aço CA-50-A $MD bitolas | kg | 33
B.06.000.021560 | Tela soldada, diversas bitolas | kg | 77
E.05.000.026662 | Chapa de aço ASTM A-36 de 1/4´ | kg | 6.6
E.05.000.026702 | Insert maciço com furo inferior para ancoragem, carga de trabalho 3.000 kg; ref. TS24 da Trejor ou equivalente | un | 1
E.05.000.026703 | Içador, carga de trabalho 3.000 kg, ref. TP24 fabricação Trejor | un | 0.05
E.05.000.026707 | Posicionador, carga de trabalho 3.000 kg, ref. TP24 fabricação Trejor ou equivalente | un | 0.05
E.02.000.026760 | Prego diversas bitolas (referência 18 x 27) | kg | 0.81
E.02.000.027010 | Arame recozido nº 18 BWG | kg | 1.36
F.12.000.028008 | Desmoldante para formas | l | 3.16
S.01.000.080125 | Betoneira reversível com carregador, capacidade de 320 litros, acionamento do motor combustão interna (diesel e gasolina) ou motor elétrico Alfa 320 | h | 0.12
S.01.000.080258 | Caminhão carroceria em madeira, capacidade até 8 toneladas | h | 0.49
S.03.000.080328 | Guindaste hidráulico autopropelido, com lança telescópica, para espaços limitados, tração 4x4, capacidade acima de 30 ton, potência 97 KW | h | 0.6
S.01.000.080351 | Guindauto MUNCK M-640/18 com lança telescópica capacidade 3750 kg | h | 0.55
15.20.020 | Fornecimento de peças diversas para estrutura em madeira | m³
B.01.000.010111 | Carpinteiro | h | 30
B.01.000.010112 | Ajudante de carpinteiro | h | 30
D.02.000.021005 | Madeira serrada em cambará, cedrinho, cumaru, eucalipto-citriodora, eucalipto-saligna, garapa, pinus-elioti, tuari, (viga de 6 x 12cm) | m³ | 1
E.02.000.026760 | Prego diversas bitolas (referência 18 x 27) | kg | 3
15.20.040 | Recolocação de peças lineares em madeira com seção até 60 cm² | m
B.01.000.010111 | Carpinteiro | h | 0.14
B.01.000.010112 | Ajudante de carpinteiro | h | 0.14
E.02.000.026760 | Prego diversas bitolas (referência 18 x 27) | kg | 0.01
15.20.060 | Recolocação de peças lineares em madeira com seção superior a 60 cm² | m
B.01.000.010111 | Carpinteiro | h | 0.37
B.01.000.010112 | Ajudante de carpinteiro | h | 0.37
E.02.000.026760 | Prego diversas bitolas (referência 18 x 27) | kg | 0.025
16.02.010 | Telha de barro tipo italiana | m²
B.01.000.010111 | Carpinteiro | h | 0.5
B.01.000.010112 | Ajudante de carpinteiro | h | 1
G.01.000.025533 | Telha de barro tipo italiana | un | 16
16.02.020 | Telha de barro tipo francesa | m²
B.01.000.010111 | Carpinteiro | h | 0.5
B.01.000.010112 | Ajudante de carpinteiro | h | 1
G.01.000.025501 | Telha de barro tipo francesa | un | 16
16.02.030 | Telha de barro tipo romana | m²
B.01.000.010111 | Carpinteiro | h | 0.5
B.01.000.010112 | Ajudante de carpinteiro | h | 1
G.01.000.025536 | Telha de barro tipo romana | un | 16
16.02.045 | Telha de barro colonial/paulista | m²
B.01.000.010111 | Carpinteiro | h | 0.75
B.01.000.010112 | Ajudante de carpinteiro | h | 1.5
G.01.000.026042 | Telhas cerâmica, tipo colonial paulista (capa e canal) | un | 27
16.02.060 | Telha de barro tipo plan | m²
B.01.000.010111 | Carpinteiro | h | 0.75
B.01.000.010112 | Ajudante de carpinteiro | h | 1.5
G.01.000.025508 | Telha de barro tipo plan | un | 27
16.02.120 | Emboçamento de beiral em telhas de barro | m
B.01.000.010139 | Pedreiro | h | 0.32
B.01.000.010146 | Servente | h | 0.32
B.04.000.020503 | Areia média lavada (a granel caçamba fechada) | m³ | 0.002
B.03.000.020505 | Cal hidratada (saco de 20 kg) | kg | 0.6
B.02.000.020508 | Cimento CPII-E-32 (sacos de 50 kg) | kg | 0.2
16.02.230 | Cumeeira de barro emboçado tipos: plan, romana, italiana, francesa e paulistinha | m
B.01.000.010111 | Carpinteiro | h | 0.4
B.01.000.010112 | Ajudante de carpinteiro | h | 0.4
B.04.000.020503 | Areia média lavada (a granel caçamba fechada) | m³ | 0.007
B.03.000.020505 | Cal hidratada (saco de 20 kg) | kg | 1.13
B.02.000.020508 | Cimento CPII-E-32 (sacos de 50 kg) | kg | 0.6
G.01.000.025537 | Cumeeira para telhas tipo universal | un | 3
16.02.270 | Espigão de barro emboçado | m
B.01.000.010111 | Carpinteiro | h | 0.4
B.01.000.010112 | Ajudante de carpinteiro | h | 0.4
B.04.000.020503 | Areia média lavada (a granel caçamba fechada) | m³ | 0.007
B.03.000.020505 | Cal hidratada (saco de 20 kg) | kg | 1.13
B.02.000.020508 | Cimento CPII-E-32 (sacos de 50 kg) | kg | 0.6
G.01.000.025537 | Cumeeira para telhas tipo universal | un | 2.8
G.01.000.025639 | Final de espigão de barro - (terminal de cumeeira) | un | 0.2
16.03.010 | Telhamento em cimento reforçado com fio sintético CRFS - perfil ondulado de 6 mm | m²
B.01.000.010111 | Carpinteiro | h | 0.4
B.01.000.010112 | Ajudante de carpinteiro | h | 0.4
F.13.000.025545 | Telha ondulada em CRFS (2,13x1,10m) de 6mm | m² | 1.15
E.03.000.026504 | Gancho de 1/4´ com porca e arruela, 550 mm | un | 1
16.03.020 | Telhamento em cimento reforçado com fio sintético CRFS - perfil ondulado de 8 mm | m²
B.01.000.010111 | Carpinteiro | h | 0.4
B.01.000.010112 | Ajudante de carpinteiro | h | 0.4
F.13.000.025534 | Telha ondulada em CRFS (2,13x1,10m) de 8mm | m² | 1.15
E.03.000.026504 | Gancho de 1/4´ com porca e arruela, 550 mm | un | 1
16.03.030 | Telhamento em cimento reforçado com fio sintético CRFS - perfil trapezoidal de 44 cm | m²
B.01.000.010111 | Carpinteiro | h | 0.4
B.01.000.010112 | Ajudante de carpinteiro | h | 0.4
F.13.000.025538 | Telha tipo Kalheta 44cm CRFS (3,0 x 0,472m) | m² | 1.1
E.03.000.026504 | Gancho de 1/4´ com porca e arruela, 550 mm | un | 3
16.03.040 | Telhamento em cimento reforçado com fio sintético CRFS - perfil modulado | m²
B.01.000.010111 | Carpinteiro | h | 0.4
F.13.000.025552 | Telha modulada (onda 50) em CRFS (2,30 x 0,605m) | m² | 1.1
B.01.000.010112 | Ajudante de carpinteiro | h | 0.4
E.03.000.026504 | Gancho de 1/4´ com porca e arruela, 550 mm | un | 3
16.03.300 | Cumeeira normal em cimento reforçado com fio sintético CRFS - perfil ondulado | m
B.01.000.010111 | Carpinteiro | h | 0.2
B.01.000.010112 | Ajudante de carpinteiro | h | 0.2
F.13.000.025542 | Cumeeira normal em CRFS, perfil ondulado (1,10m) | un | 1.2
E.03.000.026504 | Gancho de 1/4´ com porca e arruela, 550 mm | un | 2
16.03.310 | Cumeeira universal em cimento reforçado com fio sintético CRFS - perfil ondulado | m
B.01.000.010111 | Carpinteiro | h | 0.2
F.13.000.025535 | Cumeeira universal CRFS 0,06, (1,10), perfil ondulado | un | 1.2
B.01.000.010112 | Ajudante de carpinteiro | h | 0.2
E.03.000.026504 | Gancho de 1/4´ com porca e arruela, 550 mm | un | 2
16.03.320 | Cumeeira normal em cimento reforçado com fio sintético CRFS - perfil trapezoidal 44 cm | m
B.01.000.010111 | Carpinteiro | h | 0.2
B.01.000.010112 | Ajudante de carpinteiro | h | 0.2
F.13.000.025551 | Cumeeira normal em CRFS, perfil Kalheta 44 (0,608m) | un | 2.3
E.03.000.026504 | Gancho de 1/4´ com porca e arruela, 550 mm | un | 6
16.03.330 | Cumeeira normal em cimento reforçado com fio sintético CRFS - perfil modulado | m
B.01.000.010111 | Carpinteiro | h | 0.2
B.01.000.010112 | Ajudante de carpinteiro | h | 0.2
F.13.000.025555 | Cumeeira normal em CRFS, perfil modulada/onda 50(0,6m) | un | 2.3
E.03.000.026504 | Gancho de 1/4´ com porca e arruela, 550 mm | un | 6
16.03.360 | Espigão em cimento reforçado com fio sintético CRFS - perfil ondulado | m
B.01.000.010111 | Carpinteiro | h | 0.2
B.01.000.010112 | Ajudante de carpinteiro | h | 0.2
F.13.000.026001 | Espigão universal em CRFS perfil ondulado (1,80m) | un | 0.876
E.03.000.026504 | Gancho de 1/4´ com porca e arruela, 550 mm | un | 0.8333
16.03.370 | Espigão em cimento reforçado com fio sintético CRFS - perfil modulado | m
B.01.000.010111 | Carpinteiro | h | 0.2
B.01.000.010112 | Ajudante de carpinteiro | h | 0.2
F.13.000.025564 | Espigão normal CRFS perfil modulada/onda 50(1,22m) | un | 1
E.03.000.026504 | Gancho de 1/4´ com porca e arruela, 550 mm | un | 2
16.03.400 | Rufo em cimento reforçado com fio sintético CRFS - perfil ondulado | m
B.01.000.010111 | Carpinteiro | h | 0.2
B.01.000.010112 | Ajudante de carpinteiro | h | 0.2
F.13.000.025539 | Rufo em CRFS 0,08, Tod.1,10m, perfil ondulado | m | 1.2
E.03.000.026504 | Gancho de 1/4´ com porca e arruela, 550 mm | un | 2
16.10.020 | Telha em fibra vegetal, perfil ondulado, com espessura de 3 mm | m²
B.01.000.010111 | Carpinteiro | h | 0.65
B.01.000.010112 | Ajudante de carpinteiro | h | 0.65
F.11.000.025601 | Telha em fibra vegetal, ondulada de 3mm; ref. Onduline, Fibroflex ou equivalente | m² | 1.2
E.03.000.026504 | Gancho de 1/4´ com porca e arruela, 550 mm | un | 8
16.10.100 | Cumeeira em fibra vegetal, lisa, com espessura de 3 mm | m
B.01.000.010111 | Carpinteiro | h | 0.22
B.01.000.010112 | Ajudante de carpinteiro | h | 0.22
F.11.000.025602 | Cumeeira em fibra vegetal, lisa de 3mm; ref. Onduline, Fibroflex ou equivalente | un | 1.21
E.03.000.026504 | Gancho de 1/4´ com porca e arruela, 550 mm | un | 4
16.12.020 | Telhamento em chapa de aço pré-pintada com epóxi e poliéster, perfil ondulado, com espessura de 0,50 mm | m²
B.01.000.010111 | Carpinteiro | h | 0.4
B.01.000.010112 | Ajudante de carpinteiro | h | 0.4
F.14.000.025580 | Telha em chapa de aço zincado, pré-pintada, perfil ondulado, espessura de 0,50mm; ref. LR-17 da Pefilor, L17,5 da Eucatex, MBP 17,5 da MBP ou equivalente | m² | 1.15
E.03.000.026504 | Gancho de 1/4´ com porca e arruela, 550 mm | un | 3
F.04.000.026505 | Calço plástico para telha ondulada, 18 mm | un | 3
16.12.040 | Telhamento em chapa de aço pré-pintada com epóxi e poliéster, perfil ondulado calandrado, com espessura de 0,80 mm | m²
B.01.000.010111 | Carpinteiro | h | 0.4
B.01.000.010112 | Ajudante de carpinteiro | h | 0.4
F.14.000.025581 | Telha em chapa de aço zincado, pré-pintada, perfil ondulado, espessura de 0.8mm; ref. LR-17 Calandrada da Perfilor, RT 17 calandrada da MBP ou equivalente | m² | 1.15
E.03.000.026504 | Gancho de 1/4´ com porca e arruela, 550 mm | un | 3
F.04.000.026505 | Calço plástico para telha ondulada, 18 mm | un | 3
16.12.050 | Telhamento em chapa de aço pré-pintada com epóxi e poliéster, perfil trapezoidal, com espessura de 0,80 mm e altura de 100 mm | m²
B.01.000.010111 | Carpinteiro | h | 0.4
B.01.000.010112 | Ajudante de carpinteiro | h | 0.4
F.14.000.025576 | Telha em chapa de aço zincado, pré-pintada, perfil trapezoidal, espessura de 0,80 mm; ref. LR-100N da Perfilor, MBP 100 da MBP ou equivalente | m² | 1.15
E.03.000.026504 | Gancho de 1/4´ com porca e arruela, 550 mm | un | 3
F.04.000.026506 | Calço plástico para telha trapezoidal, 38 mm | un | 3
16.12.060 | Telhamento em chapa de aço pré-pintada com epóxi e poliéster, perfil trapezoidal, com espessura de 0,50 mm e altura de 40 mm | m²
B.01.000.010111 | Carpinteiro | h | 0.4
B.01.000.010112 | Ajudante de carpinteiro | h | 0.4
F.14.000.025516 | Telha em chapa de aço zincado, pré-pintado, perfil trapezoidal, espessura de 0,50mm, ref.: LR-40 da Perfilor, LR 40 da Eucatex, MBP 40 da MBP ou equivalente | m² | 1.15
E.03.000.026504 | Gancho de 1/4´ com porca e arruela, 550 mm | un | 3
F.04.000.026506 | Calço plástico para telha trapezoidal, 38 mm | un | 3
16.12.200 | Cumeeira em chapa de aço pré-pintada com epóxi e poliéster, perfil trapezoidal, com espessura de 0,50 mm | m
B.01.000.010111 | Carpinteiro | h | 0.2
F.14.000.025529 | Cumeeira em chapa de aço zincado, pré-pintada, perfil trapezoidal, espessura de 0,50mm; ref. LR-40 da Perfilor, MBP-40 da MBP, Eucatex ou equivalente | m | 1
B.01.000.010112 | Ajudante de carpinteiro | h | 0.2
E.03.000.026504 | Gancho de 1/4´ com porca e arruela, 550 mm | un | 3
F.04.000.026506 | Calço plástico para telha trapezoidal, 38 mm | un | 3
16.12.220 | Cumeeira em chapa de aço pré-pintada com epóxi e poliéster, perfil ondulado, com espessura de 0,50 mm | m
B.01.000.010111 | Carpinteiro | h | 0.2
B.01.000.010112 | Ajudante de carpinteiro | h | 0.2
F.14.000.025531 | Cumeeira em de aço zincado, pré-pintada, perfil ondulado, espessura de 0,50mm; ref. LR-17 da Perfilor, MBP17,5 da MBP, Eucatex ou equivalente | m | 1
E.03.000.026504 | Gancho de 1/4´ com porca e arruela, 550 mm | un | 3
F.04.000.026505 | Calço plástico para telha ondulada, 18 mm | un | 3
16.13.060 | Telhamento em chapa de aço pré-pintada com epóxi e poliéster, tipo sanduíche, espessura de 0,50 mm, com lã de rocha | m²
B.01.000.010111 | Carpinteiro | h | 0.6
B.01.000.010112 | Ajudante de carpinteiro | h | 1.5
F.14.000.092046 | Telha sanduíche chapa de aço zincado pré-pintada, perfil trapezoidal, h= 25 mm para face inferior e superior, esp. 0,50 mm, miolo lã de rocha FRS 32 de 50 mm, para montar; ref. MBP ou equivalente | m² | 1.05
16.13.070 | Telhamento em chapa de aço pré-pintada com epóxi e poliéster, tipo sanduíche, espessura de 0,50 mm, com poliuretano | m²
B.01.000.010111 | Carpinteiro | h | 0.3
B.01.000.010112 | Ajudante de carpinteiro | h | 0.6
F.14.000.092047 | Telha sanduíche chapa de aço zinc. pré pintada, perfil trapezoidal, h=40mm para face inferior e superior, esp 0,50mm, miolo poliuretano injetado 30 kg/m3 de 30mm, montada, ref. MBP ou equivalente | m² | 1.05
16.13.130 | Telhamento em chapa de aço com pintura poliéster, tipo sanduíche, espessura de 0,50 mm, com poliestireno expandido | m²
B.01.000.010111 | Carpinteiro | h | 0.3
B.01.000.010112 | Ajudante de carpinteiro | h | 0.6
F.14.000.025563 | Telha sanduíche chapa de aço zincado, perfil trapezoidal, pré-pintada, esp. 0,50 mm, miolo poliestireno expandido classe F2, espessura de 30 mm; ref. MBP / Eucatex ou equivalente | m² | 1.05
16.13.140 | Telhamento em chapa de aço galvanizado autoportante, perfil trapezoidal, com espessura de 0,80 mm e altura de 120 mm | m²
B.01.000.010111 | Carpinteiro | h | 0.4
B.01.000.010112 | Ajudante de carpinteiro | h | 0.4
F.14.000.025532 | Telha em chapa de aço zincado, grau "B", 260g/m2, perfil trapezoidal, esp.0,80 mm, h=120 mm, autoportante; ref. A120 da Eucatex ou equivalente | m² | 1.05
E.03.000.026504 | Gancho de 1/4´ com porca e arruela, 550 mm | un | 4
F.04.000.026506 | Calço plástico para telha trapezoidal, 38 mm | un | 4
16.16.040 | Telha ondulada translúcida em polipropileno | m²
B.01.000.010111 | Carpinteiro | h | 0.4
B.01.000.010112 | Ajudante de carpinteiro | h | 0.4
E.19.000.025645 | Telha ondulada translúcida em polipropileno, 244x110cm, espessura 1,10mm, ref. 177 Esaf, Atco ou equivalente | un | 0.43
E.03.000.026504 | Gancho de 1/4´ com porca e arruela, 550 mm | un | 3
F.04.000.026505 | Calço plástico para telha ondulada, 18 mm | un | 3
16.16.160 | Telha em poliéster reforçado com fibras de vidro, perfil trapezoidal 49 | m²
B.01.000.010111 | Carpinteiro | h | 0.4
B.01.000.010112 | Ajudante de carpinteiro | h | 0.4
F.04.000.025608 | Telha de poliester reforçado com fibra de vidro (PRFV), perfil trapezoidal 49 ou kalheta, com espessura de 1,5mm; ref. Coberfibras, Cersan, Fibratel Telhas, Doplast ou equivalente | m² | 1.15
E.03.000.026504 | Gancho de 1/4´ com porca e arruela, 550 mm | un | 3
F.04.000.026506 | Calço plástico para telha trapezoidal, 38 mm | un | 3
16.16.400 | Cumeeira para telha de poliéster, tipo perfil trapezoidal 49 | m
B.01.000.010111 | Carpinteiro | h | 0.2
B.01.000.010112 | Ajudante de carpinteiro | h | 0.2
F.04.000.025523 | Cumeeira para telha de poliester reforçado com fibra de vidro (PRFV), perfil trapezoidal 49 ou kalheta; ref. Coberfibras, Cersan, Fibratel Telhas, Doplast ou equivalente | m | 1.15
E.03.000.026504 | Gancho de 1/4´ com porca e arruela, 550 mm | un | 3
F.04.000.026506 | Calço plástico para telha trapezoidal, 38 mm | un | 3
16.20.020 | Telhas de vidro para iluminação tipo francesa | un
B.01.000.010111 | Carpinteiro | h | 0.1
B.01.000.010112 | Ajudante de carpinteiro | h | 0.1
I.06.000.025561 | Telha de vidro tipo ´FRANCESA´ | un | 1.05
16.20.040 | Telhas de vidro para iluminação tipo colonial/paulistinha | un
B.01.000.010111 | Carpinteiro | h | 0.1
B.01.000.010112 | Ajudante de carpinteiro | h | 0.1
I.06.000.025562 | Telha de vidro tipo ´PAULISTA´ | un | 1.05
16.30.020 | Domo de acrílico fixado em perfis de alumínio | m²
F.04.000.025549 | Domo em acrílico fixado com perfil de alumínio, de 1,05 x 1,05 m ref. Alumecril, Domoplast ou equivalente - instalado | un | 0.907
16.32.070 | Cobertura curva em chapa de policarbonato alveolar bronze de 6 mm | m²
B.01.000.010144 | Serralheiro | h | 1.4
B.01.000.010145 | Ajudante serralheiro | h | 2.3
F.08.000.024103 | Mastique silicone Silix 567; referência comercial Rhodia / Dow Corning 790 ou equivalente | bg | 0.015
F.04.000.025550 | Chapa em policarbonato alveolar bronze de 6 x 1050 x 6000 mm | un | 0.13
E.03.000.026651 | Gaxeta EPDM ref. 1619 da Day Brasil ou equivalente | m | 0.984
E.03.000.026652 | Gaxeta EPDM ref. 274 da Day Brasil ou equivalente | m | 19.672
E.03.000.026653 | Parafuso auto-atarraxante/auto-brocante em aço médio carbono, com acabamento zincado brando, de 12 x 38 mm - com arruela de vedação | un | 3.934
E.08.000.021080 | Perfil em alumínio anodizado tipo U, abas iguais, de 9,53x9,53x1,58mm | m | 0.46
E.07.000.093837 | Fita porosa de 25mm x 25 m | un | 0.182
16.32.120 | Cobertura plana em chapa de policarbonato alveolar de 10 mm | m²
B.01.000.010144 | Serralheiro | h | 1.26
B.01.000.010145 | Ajudante serralheiro | h | 2.07
F.08.000.024103 | Mastique silicone Silix 567; referência comercial Rhodia / Dow Corning 790 ou equivalente | bg | 0.015
F.04.000.025642 | Chapa em policarbonato alveolar translúcido de 10 x 2100 x 6000 mm | un | 0.12
E.03.000.026651 | Gaxeta EPDM ref. 1619 da Day Brasil ou equivalente | m | 0.984
E.03.000.026652 | Gaxeta EPDM ref. 274 da Day Brasil ou equivalente | m | 19.672
E.03.000.026653 | Parafuso auto-atarraxante/auto-brocante em aço médio carbono, com acabamento zincado brando, de 12 x 38 mm - com arruela de vedação | un | 3.934
E.08.000.021080 | Perfil em alumínio anodizado tipo U, abas iguais, de 9,53x9,53x1,58mm | m | 0.46
E.07.000.093837 | Fita porosa de 25mm x 25 m | un | 0.182
16.32.130 | Cobertura curva em chapa de policarbonato alveolar bronze de 10 mm | m²
B.01.000.010144 | Serralheiro | h | 1.4
B.01.000.010145 | Ajudante serralheiro | h | 2.3
F.08.000.024103 | Mastique silicone Silix 567; referência comercial Rhodia / Dow Corning 790 ou equivalente | bg | 0.015
F.04.000.025638 | Chapa em policarbonato alveolar bronze de 10 x 2100 x 6000 mm | un | 0.12
E.03.000.026651 | Gaxeta EPDM ref. 1619 da Day Brasil ou equivalente | m | 0.984
E.03.000.026652 | Gaxeta EPDM ref. 274 da Day Brasil ou equivalente | m | 19.672
E.03.000.026653 | Parafuso auto-atarraxante/auto-brocante em aço médio carbono, com acabamento zincado brando, de 12 x 38 mm - com arruela de vedação | un | 3.934
E.08.000.021080 | Perfil em alumínio anodizado tipo U, abas iguais, de 9,53x9,53x1,58mm | m | 0.46
E.07.000.093837 | Fita porosa de 25mm x 25 m | un | 0.182
16.33.022 | Calha, rufo, afins em chapa galvanizada nº 24 - corte 0,33 m | m
B.01.000.010118 | Encanador | h | 1.1
B.01.000.010119 | Ajudante de encanador | h | 1.1
E.02.000.026760 | Prego diversas bitolas (referência 18 x 27) | kg | 0.1
E.03.000.026771 | Rebites de ferro zincado n° 8, comprimento de 6,10 mm, diâmetro nominal de 3,00 mm | kg | 0.0018
F.14.000.068025 | Calha em chapa galvanizada 24 desenvolvimento 0,33 m | m | 1.05
S.04.000.069508 | Solda liga chumbo e estanho de 70x30 | kg | 0.04
16.33.052 | Calha, rufo, afins em chapa galvanizada nº 24 - corte 0,50 m | m
B.01.000.010118 | Encanador | h | 1.3
B.01.000.010119 | Ajudante de encanador | h | 1.3
E.02.000.026760 | Prego diversas bitolas (referência 18 x 27) | kg | 0.15
E.03.000.026771 | Rebites de ferro zincado n° 8, comprimento de 6,10 mm, diâmetro nominal de 3,00 mm | kg | 0.0023
F.14.000.068026 | Calha em chapa galvanizada 24 desenvolvimento 0,50 m | m | 1.05
S.04.000.069508 | Solda liga chumbo e estanho de 70x30 | kg | 0.07
16.33.062 | Calha, rufo, afins em chapa galvanizada nº 24 - corte 1,00 m | m
B.01.000.010118 | Encanador | h | 1.4
B.01.000.010119 | Ajudante de encanador | h | 1.4
E.02.000.026760 | Prego diversas bitolas (referência 18 x 27) | kg | 0.3
E.03.000.026771 | Rebites de ferro zincado n° 8, comprimento de 6,10 mm, diâmetro nominal de 3,00 mm | kg | 0.0047
F.14.000.068027 | Calha em chapa galvanizada 24 desenvolvimento 1,00 m | m | 1.05
S.04.000.069508 | Solda liga chumbo e estanho de 70x30 | kg | 0.14
16.33.082 | Calha, rufo, afins em chapa galvanizada nº 26 - corte 0,33 m | m
B.01.000.010118 | Encanador | h | 1.1
B.01.000.010119 | Ajudante de encanador | h | 1.1
E.02.000.026760 | Prego diversas bitolas (referência 18 x 27) | kg | 0.1
E.03.000.026771 | Rebites de ferro zincado n° 8, comprimento de 6,10 mm, diâmetro nominal de 3,00 mm | kg | 0.0018
F.14.000.068001 | Calha em chapa galvanizada 26 desenvolvimento 0,33 m | m | 1.05
S.04.000.069508 | Solda liga chumbo e estanho de 70x30 | kg | 0.04
16.33.102 | Calha, rufo, afins em chapa galvanizada nº 26 - corte 0,50 m | m
B.01.000.010118 | Encanador | h | 1.3
B.01.000.010119 | Ajudante de encanador | h | 1.3
E.02.000.026760 | Prego diversas bitolas (referência 18 x 27) | kg | 0.15
E.03.000.026771 | Rebites de ferro zincado n° 8, comprimento de 6,10 mm, diâmetro nominal de 3,00 mm | kg | 0.0023
F.14.000.068002 | Calha em chapa galvanizada 26 desenvolvimento 0,50 m | m | 1.05
S.04.000.069508 | Solda liga chumbo e estanho de 70x30 | kg | 0.07
16.33.400 | Rufo pré-moldado em concreto, de 14 x 50 x 18,5 cm | un
B.01.000.010146 | Servente | h | 0.07
B.04.000.020503 | Areia média lavada (a granel caçamba fechada) | m³ | 0.0027
B.03.000.020505 | Cal hidratada (saco de 20 kg) | kg | 0.4
B.02.000.020508 | Cimento CPII-E-32 (sacos de 50 kg) | kg | 0.8
C.06.000.025011 | Capa para muro e/ou rufo pré-moldado em concreto de 14 x 50 x 18,5 cm, ref. mod. 75C da Neo Rex ou equivalente | un | 1
16.33.410 | Rufo pré-moldado em concreto, de 20 x 50 x 26 cm | un
B.01.000.010146 | Servente | h | 0.1
B.04.000.020503 | Areia média lavada (a granel caçamba fechada) | m³ | 0.0038
B.03.000.020505 | Cal hidratada (saco de 20 kg) | kg | 0.57
B.02.000.020508 | Cimento CPII-E-32 (sacos de 50 kg) | kg | 1.14
C.06.000.025012 | Capa para muro e/ou rufo pré-moldado em concreto de 20 x 50 x 26 cm, ref. mod. 75D da Neo Rex ou equivalente | un | 1
16.40.040 | Recolocação de cumeeiras e espigões de barro | m
B.01.000.010139 | Pedreiro | h | 0.4
B.01.000.010146 | Servente | h | 0.4
B.04.000.020503 | Areia média lavada (a granel caçamba fechada) | m³ | 0.007
B.03.000.020505 | Cal hidratada (saco de 20 kg) | kg | 1.13
B.02.000.020508 | Cimento CPII-E-32 (sacos de 50 kg) | kg | 0.6
16.40.060 | Recolocação de telha de barro tipo colonial/paulistinha | m²
B.01.000.010139 | Pedreiro | h | 0.75
B.01.000.010146 | Servente | h | 1.5
16.40.080 | Recolocação de telha de barro tipo plan | m²
B.01.000.010139 | Pedreiro | h | 0.75
B.01.000.010146 | Servente | h | 1.5
16.40.090 | Recolocação de domo de acrílico, inclusive perfis metálicos de fixação | m²
B.01.000.010139 | Pedreiro | h | 0.5
B.01.000.010146 | Servente | h | 0.5
16.40.120 | Recolocação de telhas de barro tipo francesa | m²
B.01.000.010139 | Pedreiro | h | 0.5
B.01.000.010146 | Servente | h | 1
16.40.140 | Recolocação de telha em fibrocimento ou CRFS, perfil ondulado | m²
B.01.000.010111 | Carpinteiro | h | 0.4
B.01.000.010112 | Ajudante de carpinteiro | h | 0.4
E.03.000.026504 | Gancho de 1/4´ com porca e arruela, 550 mm | un | 1
16.40.150 | Recolocação de telha em fibrocimento ou CRFS, perfil modulado ou trapezoidal | m²
B.01.000.010111 | Carpinteiro | h | 0.4
B.01.000.010112 | Ajudante de carpinteiro | h | 0.4
E.03.000.026504 | Gancho de 1/4´ com porca e arruela, 550 mm | un | 3
17.01.010 | Argamassa de proteção com argila expandida | m³
B.01.000.010139 | Pedreiro | h | 6
B.01.000.010146 | Servente | h | 8.5
B.04.000.020503 | Areia média lavada (a granel caçamba fechada) | m³ | 0.636
B.02.000.020508 | Cimento CPII-E-32 (sacos de 50 kg) | kg | 227.27
B.07.000.024502 | Argila expandida n° 1 (tipo 2215 - dimensões 22 a 15 mm) - a granel | m³ | 1.271
S.01.000.080125 | Betoneira reversível com carregador, capacidade de 320 litros, acionamento do motor combustão interna (diesel e gasolina) ou motor elétrico Alfa 320 | h | 0.43
17.01.020 | Argamassa de regularização e/ou proteção | m³
B.01.000.010139 | Pedreiro | h | 6
B.01.000.010146 | Servente | h | 8.5
B.04.000.020503 | Areia média lavada (a granel caçamba fechada) | m³ | 1.045
B.02.000.020508 | Cimento CPII-E-32 (sacos de 50 kg) | kg | 453
S.01.000.080125 | Betoneira reversível com carregador, capacidade de 320 litros, acionamento do motor combustão interna (diesel e gasolina) ou motor elétrico Alfa 320 | h | 0.43
17.01.040 | Lastro de concreto impermeabilizado | m³
B.01.000.010139 | Pedreiro | h | 6
B.01.000.010146 | Servente | h | 8.5
B.04.000.020503 | Areia média lavada (a granel caçamba fechada) | m³ | 0.698
B.02.000.020508 | Cimento CPII-E-32 (sacos de 50 kg) | kg | 200
B.05.000.020518 | Pedra britada nº médios 1.2.3 e 4 (a granel) | m³ | 0.878
B.09.000.024069 | Aditivo hidrófugo de pega normal, ref. Vedacit / Otto Baumgart, Sika 1 / Sika | kg | 6
S.01.000.080125 | Betoneira reversível com carregador, capacidade de 320 litros, acionamento do motor combustão interna (diesel e gasolina) ou motor elétrico Alfa 320 | h | 0.43
17.01.050 | Regularização de piso com nata de cimento | m²
B.01.000.010139 | Pedreiro | h | 0.6
B.01.000.010146 | Servente | h | 0.5
B.04.000.020503 | Areia média lavada (a granel caçamba fechada) | m³ | 0.0133
B.02.000.020508 | Cimento CPII-E-32 (sacos de 50 kg) | kg | 2.84
17.01.060 | Regularização de piso com nata de cimento e bianco | m²
B.01.000.010139 | Pedreiro | h | 0.5
B.01.000.010146 | Servente | h | 0.6
B.04.000.020503 | Areia média lavada (a granel caçamba fechada) | m³ | 0.004
B.02.000.020508 | Cimento CPII-E-32 (sacos de 50 kg) | kg | 2.84
B.02.000.028016 | Adesivo colante "Bianco" (embalagem em balde de 18 kg) | kg | 0.4
17.01.120 | Argamassa de cimento e areia traço 1:3, com adesivo acrílico | m³
B.01.000.010139 | Pedreiro | h | 6
B.01.000.010146 | Servente | h | 8.5
B.04.000.020503 | Areia média lavada (a granel caçamba fechada) | m³ | 0.9354
B.02.000.020508 | Cimento CPII-E-32 (sacos de 50 kg) | kg | 486
S.04.000.039006 | Adesivo/selador à base de emulsão PVA/acrílica, ref. KZ Heydi da Viapol, Denverfix da Denver ou equivalente | kg | 40
S.01.000.080125 | Betoneira reversível com carregador, capacidade de 320 litros, acionamento do motor combustão interna (diesel e gasolina) ou motor elétrico Alfa 320 | h | 0.43
17.02.020 | Chapisco | m²
B.01.000.010139 | Pedreiro | h | 0.1
B.01.000.010146 | Servente | h | 0.1125
B.04.000.020503 | Areia média lavada (a granel caçamba fechada) | m³ | 0.0052
B.02.000.020508 | Cimento CPII-E-32 (sacos de 50 kg) | kg | 2.265
S.01.000.080125 | Betoneira reversível com carregador, capacidade de 320 litros, acionamento do motor combustão interna (diesel e gasolina) ou motor elétrico Alfa 320 | h | 0.0022
17.02.030 | Chapisco 1:4 com areia grossa | m²
B.01.000.010139 | Pedreiro | h | 0.1
B.01.000.010146 | Servente | h | 0.1125
B.04.000.020504 | Areia grossa | m³ | 0.004
B.02.000.020508 | Cimento CPII-E-32 (sacos de 50 kg) | kg | 1.2
S.01.000.080125 | Betoneira reversível com carregador, capacidade de 320 litros, acionamento do motor combustão interna (diesel e gasolina) ou motor elétrico Alfa 320 |  | 0.0022
17.02.040 | Chapisco com bianco | m²
B.01.000.010139 | Pedreiro | h | 0.1
B.01.000.010146 | Servente | h | 0.1125
B.04.000.020503 | Areia média lavada (a granel caçamba fechada) | m³ | 0.0052
B.02.000.020508 | Cimento CPII-E-32 (sacos de 50 kg) | kg | 2.265
B.02.000.028016 | Adesivo colante "Bianco" (embalagem em balde de 18 kg) | kg | 0.3
S.01.000.080125 | Betoneira reversível com carregador, capacidade de 320 litros, acionamento do motor combustão interna (diesel e gasolina) ou motor elétrico Alfa 320 | h | 0.0022
17.02.060 | Chapisco fino peneirado | m²
B.01.000.010139 | Pedreiro | h | 0.1
S.01.000.080125 | Betoneira reversível com carregador, capacidade de 320 litros, acionamento do motor combustão interna (diesel e gasolina) ou motor elétrico Alfa 320 | h | 0.0022
B.01.000.010146 | Servente | h | 0.22
B.04.000.020503 | Areia média lavada (a granel caçamba fechada) | m³ | 0.0055
B.02.000.020508 | Cimento CPII-E-32 (sacos de 50 kg) | kg | 2.265
17.02.080 | Chapisco rústico com pedra britada nº 1 | m²
B.01.000.010139 | Pedreiro | h | 0.15
B.01.000.010146 | Servente | h | 0.18
B.04.000.020503 | Areia média lavada (a granel caçamba fechada) | m³ | 0.0073
B.02.000.020508 | Cimento CPII-E-32 (sacos de 50 kg) | kg | 3.171
B.05.000.020518 | Pedra britada nº médios 1.2.3 e 4 (a granel) | m³ | 0.006
S.01.000.080125 | Betoneira reversível com carregador, capacidade de 320 litros, acionamento do motor combustão interna (diesel e gasolina) ou motor elétrico Alfa 320 | h | 0.003
17.02.120 | Emboço comum | m²
B.01.000.010139 | Pedreiro | h | 0.2
B.01.000.010146 | Servente | h | 0.4
B.04.000.020503 | Areia média lavada (a granel caçamba fechada) | m³ | 0.0255
B.03.000.020505 | Cal hidratada (saco de 20 kg) | kg | 4.54
B.02.000.020508 | Cimento CPII-E-32 (sacos de 50 kg) | kg | 2.28
S.01.000.080125 | Betoneira reversível com carregador, capacidade de 320 litros, acionamento do motor combustão interna (diesel e gasolina) ou motor elétrico Alfa 320 | h | 0.0086
17.02.140 | Emboço desempenado com espuma de poliéster | m²
B.01.000.010139 | Pedreiro | h | 0.4
B.01.000.010146 | Servente | h | 0.4
B.04.000.020503 | Areia média lavada (a granel caçamba fechada) | m³ | 0.0255
B.03.000.020505 | Cal hidratada (saco de 20 kg) | kg | 4.54
B.02.000.020508 | Cimento CPII-E-32 (sacos de 50 kg) | kg | 2.28
S.01.000.080125 | Betoneira reversível com carregador, capacidade de 320 litros, acionamento do motor combustão interna (diesel e gasolina) ou motor elétrico Alfa 320 | h | 0.0086
17.02.160 | Emboço desempenado com argamassa industrializada | m²
B.01.000.010139 | Pedreiro | h | 0.25
B.01.000.010146 | Servente | h | 0.25
B.02.000.039055 | Massa para revestimento, ref. Multimassa pronta uso geral da Quartizolit ou equivalente - saco de 20 kg | kg | 42.5
17.02.220 | Reboco | m²
B.01.000.010139 | Pedreiro | h | 0.25
B.01.000.010146 | Servente | h | 0.25
B.04.000.020503 | Areia média lavada (a granel caçamba fechada) | m³ | 0.0043
B.03.000.020505 | Cal hidratada (saco de 20 kg) | kg | 1.5116
S.01.000.080125 | Betoneira reversível com carregador, capacidade de 320 litros, acionamento do motor combustão interna (diesel e gasolina) ou motor elétrico Alfa 320 | h | 0.0022
17.02.260 | Barra lisa com acabamento em nata de cimento | m²
B.01.000.010139 | Pedreiro | h | 0.65
B.01.000.010146 | Servente | h | 0.65
B.04.000.020503 | Areia média lavada (a granel caçamba fechada) | m³ | 0.0217
B.02.000.020508 | Cimento CPII-E-32 (sacos de 50 kg) | kg | 9.25
S.01.000.080125 | Betoneira reversível com carregador, capacidade de 320 litros, acionamento do motor combustão interna (diesel e gasolina) ou motor elétrico Alfa 320 | h | 0.009
17.03.020 | Cimentado desempenado | m²
B.01.000.010139 | Pedreiro | h | 0.55
B.01.000.010146 | Servente | h | 0.55
B.04.000.020503 | Areia média lavada (a granel caçamba fechada) | m³ | 0.0209
B.02.000.020508 | Cimento CPII-E-32 (sacos de 50 kg) | kg | 9.06
S.01.000.080125 | Betoneira reversível com carregador, capacidade de 320 litros, acionamento do motor combustão interna (diesel e gasolina) ou motor elétrico Alfa 320 | h | 0.0086
17.03.040 | Cimentado desempenado e alisado (queimado) | m²
B.01.000.010139 | Pedreiro | h | 0.65
B.01.000.010146 | Servente | h | 0.65
B.04.000.020503 | Areia média lavada (a granel caçamba fechada) | m³ | 0.0209
B.02.000.020508 | Cimento CPII-E-32 (sacos de 50 kg) | kg | 10.06
S.01.000.080125 | Betoneira reversível com carregador, capacidade de 320 litros, acionamento do motor combustão interna (diesel e gasolina) ou motor elétrico Alfa 320 | h | 0.0086
17.03.060 | Cimentado desempenado e alisado com corante (queimado) | m²
B.01.000.010139 | Pedreiro | h | 0.65
B.01.000.010146 | Servente | h | 0.65
B.04.000.020503 | Areia média lavada (a granel caçamba fechada) | m³ | 0.0209
B.02.000.020508 | Cimento CPII-E-32 (sacos de 50 kg) | kg | 9.06
J.02.000.038038 | Pigmento para argamassa tipo Pó Xadrez, ref. amarelo Novacor, Globo ou equivalente | kg | 0.4
S.01.000.080125 | Betoneira reversível com carregador, capacidade de 320 litros, acionamento do motor combustão interna (diesel e gasolina) ou motor elétrico Alfa 320 | h | 0.0086
17.03.080 | Cimentado semi-áspero | m²
B.01.000.010139 | Pedreiro | h | 0.4
B.01.000.010146 | Servente | h | 0.4
B.04.000.020503 | Areia média lavada (a granel caçamba fechada) | m³ | 0.0209
B.02.000.020508 | Cimento CPII-E-32 (sacos de 50 kg) | kg | 9.06
S.01.000.080125 | Betoneira reversível com carregador, capacidade de 320 litros, acionamento do motor combustão interna (diesel e gasolina) ou motor elétrico Alfa 320 | h | 0.0086
17.03.100 | Cimentado áspero com caneluras | m²
B.01.000.010139 | Pedreiro | h | 0.7
B.01.000.010146 | Servente | h | 0.7
B.04.000.020503 | Areia média lavada (a granel caçamba fechada) | m³ | 0.0209
B.02.000.020508 | Cimento CPII-E-32 (sacos de 50 kg) | kg | 9.06
S.01.000.080125 | Betoneira reversível com carregador, capacidade de 320 litros, acionamento do motor combustão interna (diesel e gasolina) ou motor elétrico Alfa 320 | h | 0.0086
17.03.200 | Degrau em cimentado | m
B.01.000.010139 | Pedreiro | h | 1.2
B.01.000.010146 | Servente | h | 1.05
B.04.000.020503 | Areia média lavada (a granel caçamba fechada) | m³ | 0.015
B.02.000.020508 | Cimento CPII-E-32 (sacos de 50 kg) | kg | 6.5232
S.01.000.080125 | Betoneira reversível com carregador, capacidade de 320 litros, acionamento do motor combustão interna (diesel e gasolina) ou motor elétrico Alfa 320 | h | 0.0062
17.03.300 | Rodapé em cimentado desempenado e alisado com altura 5 cm | m
B.01.000.010139 | Pedreiro | h | 0.5
B.01.000.010146 | Servente | h | 0.56
B.04.000.020503 | Areia média lavada (a granel caçamba fechada) | m³ | 0.0011
B.02.000.020508 | Cimento CPII-E-32 (sacos de 50 kg) | kg | 0.4
D.02.000.021060 | Ripa em cambará, cedrinho, cupuíba, eucalipto-citriodora, eucalipto-saligna, garapa, itaúba, pinus-elioti, 12 mm x 50 mm | m | 0.065
E.02.000.026760 | Prego diversas bitolas (referência 18 x 27) | kg | 0.05
17.03.310 | Rodapé em cimentado desempenado e alisado com altura 7 cm | m
B.01.000.010139 | Pedreiro | h | 0.5
B.01.000.010146 | Servente | h | 0.56
B.04.000.020503 | Areia média lavada (a granel caçamba fechada) | m³ | 0.0016
B.02.000.020508 | Cimento CPII-E-32 (sacos de 50 kg) | kg | 0.56
D.02.000.021060 | Ripa em cambará, cedrinho, cupuíba, eucalipto-citriodora, eucalipto-saligna, garapa, itaúba, pinus-elioti, 12 mm x 50 mm | m | 0.065
E.02.000.026760 | Prego diversas bitolas (referência 18 x 27) | kg | 0.05
17.03.320 | Rodapé em cimentado desempenado e alisado com altura 10 cm | m
B.01.000.010139 | Pedreiro | h | 0.5
B.01.000.010146 | Servente | h | 0.56
B.04.000.020503 | Areia média lavada (a granel caçamba fechada) | m³ | 0.0022
B.02.000.020508 | Cimento CPII-E-32 (sacos de 50 kg) | kg | 0.8
D.02.000.021060 | Ripa em cambará, cedrinho, cupuíba, eucalipto-citriodora, eucalipto-saligna, garapa, itaúba, pinus-elioti, 12 mm x 50 mm | m | 0.065
E.02.000.026760 | Prego diversas bitolas (referência 18 x 27) | kg | 0.05
17.03.330 | Rodapé em cimentado desempenado e alisado com altura 15 cm | m
B.01.000.010139 | Pedreiro | h | 0.5
B.01.000.010146 | Servente | h | 0.56
B.04.000.020503 | Areia média lavada (a granel caçamba fechada) | m³ | 0.0035
B.02.000.020508 | Cimento CPII-E-32 (sacos de 50 kg) | kg | 1.2
D.02.000.021060 | Ripa em cambará, cedrinho, cupuíba, eucalipto-citriodora, eucalipto-saligna, garapa, itaúba, pinus-elioti, 12 mm x 50 mm | m | 0.065
E.02.000.026760 | Prego diversas bitolas (referência 18 x 27) | kg | 0.05
17.04.020 | Revestimento em gesso liso desempenado sobre emboço | m²
B.01.000.010123 | Gesseiro | h | 0.4
B.01.000.010146 | Servente | h | 0.25
B.03.000.020580 | Gesso em pó ensacado para revestimento saco de 20 kg | kg | 5
17.04.040 | Revestimento em gesso liso desempenado sobre bloco | m²
B.01.000.010123 | Gesseiro | h | 0.4
B.01.000.010146 | Servente | h | 0.25
B.03.000.020580 | Gesso em pó ensacado para revestimento saco de 20 kg | kg | 7
17.05.020 | Piso com requadro em concreto simples sem controle de fck | m³
B.01.000.010139 | Pedreiro | h | 10.5
B.01.000.010146 | Servente | h | 8.5
B.04.000.020503 | Areia média lavada (a granel caçamba fechada) | m³ | 0.698
B.02.000.020508 | Cimento CPII-E-32 (sacos de 50 kg) | kg | 220
B.05.000.020518 | Pedra britada nº médios 1.2.3 e 4 (a granel) | m³ | 0.878
D.02.000.021060 | Ripa em cambará, cedrinho, cupuíba, eucalipto-citriodora, eucalipto-saligna, garapa, itaúba, pinus-elioti, 12 mm x 50 mm | m | 24
S.01.000.080125 | Betoneira reversível com carregador, capacidade de 320 litros, acionamento do motor combustão interna (diesel e gasolina) ou motor elétrico Alfa 320 | h | 0.43
17.05.070 | Piso com requadro em concreto simples com controle de fck= 20 MPa | m³
B.01.000.010139 | Pedreiro | h | 10.5
B.01.000.010146 | Servente | h | 8.5
C.04.000.020535 | Concreto usinado fck= 20 MPa, slump 5 ± 1cm, brita 1 e 2 | m³ | 1.03
D.02.000.021060 | Ripa em cambará, cedrinho, cupuíba, eucalipto-citriodora, eucalipto-saligna, garapa, itaúba, pinus-elioti, 12 mm x 50 mm | m | 24
17.05.100 | Piso com requadro em concreto simples com controle de fck= 25 MPa | m³
B.01.000.010139 | Pedreiro | h | 10.5
B.01.000.010146 | Servente | h | 8.5
C.04.000.020536 | Concreto usinado fck= 25 MPa, slump 5 ± 1cm, slump 1 e 2 | m³ | 1.03
D.02.000.021060 | Ripa em cambará, cedrinho, cupuíba, eucalipto-citriodora, eucalipto-saligna, garapa, itaúba, pinus-elioti, 12 mm x 50 mm | m | 24
C.01.000.098199 | Mão de obra especializada, equipamento e ferramentas apropriadas para nivelamento de piso em concreto com desempeno de magnésio e acabadora de superfície | m² | 1
17.05.320 | Soleira em concreto simples | m
B.01.000.010139 | Pedreiro | h | 0.98
B.01.000.010146 | Servente | h | 1.28
B.04.000.020503 | Areia média lavada (a granel caçamba fechada) | m³ | 0.02
B.02.000.020508 | Cimento CPII-E-32 (sacos de 50 kg) | kg | 6.11
B.05.000.020513 | Pedra britada usinada n° 1 posto obra | m³ | 0.03
E.05.000.026615 | Cantoneira ferro 1´ x 1´ x 1/8´ - 1,19 kg/m | m | 1
E.03.000.026709 | Grapa ferro para cantoneira 1´ x 1/8´ 1,19 kg/m | un | 1
17.05.420 | Peitoril em concreto simples | m
B.01.000.010111 | Carpinteiro | h | 0.7
B.01.000.010112 | Ajudante de carpinteiro | h | 0.7
B.01.000.010139 | Pedreiro | h | 1.17
B.01.000.010146 | Servente | h | 0.39
B.04.000.020503 | Areia média lavada (a granel caçamba fechada) | m³ | 0.012
B.02.000.020508 | Cimento CPII-E-32 (sacos de 50 kg) | kg | 4.86
B.05.000.020518 | Pedra britada nº médios 1.2.3 e 4 (a granel) | m³ | 0.009
D.02.000.021021 | Tábua cedrinho 25 mm x 300 mm de 3ª | m² | 0.04
D.03.000.021032 | Chapa compensada cola PVA resinada de 12mm (2,20 x 1,10)m | m² | 0.12
17.10.020 | Piso em granilite moldado no local | m²
B.01.000.010146 | Servente | h | 0.4
B.02.000.020508 | Cimento CPII-E-32 (sacos de 50 kg) | kg | 8
K.01.000.033015 | Piso em granilite cinza ou verde, polido, espessura mínimo de 8mm fornecimento e aplicação média | m² | 1
17.10.100 | Soleira em granilite moldado no local | m
B.01.000.010146 | Servente | h | 0.1
B.02.000.020508 | Cimento CPII-E-32 (sacos de 50 kg) | kg | 2.4
K.01.000.033011 | Soleira em granilite cinza ou verde, polido com espessura mínima de 8mm fornecimento e aplicação média | m | 1
17.10.120 | Degrau em granilite moldado no local | m
B.01.000.010146 | Servente | h | 0.12
B.02.000.020508 | Cimento CPII-E-32 (sacos de 50 kg) | kg | 4
K.01.000.035031 | Degrau em granilite, cinza ou verde, polido, com espessura mínima de 8mm fornecimento e aplicação média | m | 1
17.10.200 | Rodapé qualquer em granilite moldado no local até 10 cm | m
B.01.000.010146 | Servente | h | 0.2
B.02.000.020508 | Cimento CPII-E-32 (sacos de 50 kg) | kg | 0.8
K.01.000.036042 | Rodapé em granilite tipo meia cana, cor cinza ou verde, polido, até 10cm fornecimento e aplicação média | m | 1
17.10.410 | Rodapé em placas pré-moldadas de granilite, acabamento encerado, até 10 cm | m
B.01.000.010146 | Servente | h | 0.024
B.04.000.020503 | Areia média lavada (a granel caçamba fechada) | m³ | 0.0031
B.02.000.020508 | Cimento CPII-E-32 (sacos de 50 kg) | kg | 1.36
K.02.000.033012 | Piso em granilite, placas pré-moldadas de 40 x 40 cm, inclusive assentamento, polimento, enceramento e rejunte | m² | 0.5
S.01.000.080125 | Betoneira reversível com carregador, capacidade de 320 litros, acionamento do motor combustão interna (diesel e gasolina) ou motor elétrico Alfa 320 | h | 0.0013
17.10.430 | Piso em placas de granilite, acabamento encerado | m²
B.01.000.010146 | Servente | h | 0.24
B.04.000.020503 | Areia média lavada (a granel caçamba fechada) | m³ | 0.031
B.02.000.020508 | Cimento CPII-E-32 (sacos de 50 kg) | kg | 13.6
K.02.000.033012 | Piso em granilite, placas pré-moldadas de 40 x 40 cm, inclusive assentamento, polimento, enceramento e rejunte | m² | 1
S.01.000.080125 | Betoneira reversível com carregador, capacidade de 320 litros, acionamento do motor combustão interna (diesel e gasolina) ou motor elétrico Alfa 320 | h | 0.013
17.12.060 | Piso em alta resistência moldado no local 12 mm | m²
B.01.000.010146 | Servente | h | 0.4
B.02.000.020508 | Cimento CPII-E-32 (sacos de 50 kg) | kg | 15
K.01.000.035534 | Piso alta resistência (>40MPa), moldado no local, tráfego pesado com espessura de 12mm aplicado | m² | 1
17.12.100 | Soleira em alta resistência moldada no local | m
B.01.000.010146 | Servente | h | 0.1
B.02.000.020508 | Cimento CPII-E-32 (sacos de 50 kg) | kg | 1
K.01.000.033017 | Soleira para piso alta resistência (>40MPa), moldado no local, tráfego médio (8mm) ou pesado (12mm), largura até 30cm aplicado média | m | 1
17.12.120 | Degrau em alta resistência 8 mm | m
B.01.000.010146 | Servente | h | 0.12
B.02.000.020508 | Cimento CPII-E-32 (sacos de 50 kg) | kg | 3
K.01.000.035535 | Degrau para piso alta resistência (>40 MPa), moldado no local, tráfego médio, espessura de 8 mm aplicado | m | 1
17.12.140 | Degrau em alta resistência 12 mm | m
B.01.000.010146 | Servente | h | 0.12
B.02.000.020508 | Cimento CPII-E-32 (sacos de 50 kg) | kg | 4.5
K.01.000.035536 | Degrau para piso alta resistência (>40 MPa), moldado no local, tráfego médio, espessura de 12 mm aplicado | m | 1
17.12.240 | Rodapé qualquer em alta resistência moldado no local até 10 cm | m
B.01.000.010146 | Servente | h | 0.2
B.02.000.020508 | Cimento CPII-E-32 (sacos de 50 kg) | kg | 2.2
K.01.000.036140 | Rodapé para piso alta resistência (>40MPa), moldado no local, tráfego médio (8mm) ou tráfego pesado (12mm) aplicado média | m | 1
17.20.020 | Massa raspada | m²
B.01.000.010139 | Pedreiro | h | 1.2
B.01.000.010146 | Servente | h | 1.35
B.02.000.020529 | Massa (só material) cor marfim, Classic Spray HD da Argamont ou equivalente | kg | 14
17.20.040 | Revestimento em granito lavado tipo Fulget uso externo, em faixas até 40 cm | m
B.01.000.010146 | Servente | h | 1
K.02.000.033570 | Revestimento em granito lavado tipo Fulget tradicional ou natural em faixas até 40 cm; ref. Fulget da Grani Torre ou equivalente | m | 1
17.20.050 | Friso para junta de dilatação em revestimento de granito lavado tipo Fulget | m
F.08.000.033572 | Friso para junta de dilatação em revestimento granito lavado tipo Fulget | m | 1
17.20.060 | Revestimento em granito lavado tipo Fulget uso externo | m²
B.01.000.010146 | Servente | h | 1
K.02.000.033571 | Revestimento em granito lavado tipo Fulget tradicional ou natural em panos, ref. Fulget da Grani Torre ou equivalente | m² | 1
17.20.140 | Revestimento texturizado acrílico com microagregados minerais | m²
B.01.000.010140 | Pintor | h | 0.605
S.04.000.038009 | Selador para pintura latex | l | 0.2
B.01.000.010141 | Ajudante de pintor | h | 0.22
J.02.000.037503 | Revestimento texturizado acrílico com microagregado, uso interno/externo em várias corres; ref. Permalit Textura Domus da Ibratin ou equivalente | kg | 1.3
17.40.010 | Reparos em piso de granilite - estucamento e polimento | m²
K.01.000.033001 | Estucamento e polimento piso/patamar em granilite | m² | 1
17.40.020 | Reparos em pisos de alta resistência fundidos no local - estucamento e polimento | m²
K.01.000.036512 | Polimento piso fundido no local alta resistência | m² | 1
17.40.030 | Reparos em degrau e espelho de granilite - estucamento e polimento | m
K.01.000.033002 | Estucamento e polimento degrau (piso e espelho) em granilite | m | 1
17.40.070 | Reparos em rodapé de granilite - estucamento e polimento | m
K.01.000.033004 | Estucamento e polimento de rodapé em granilite | m | 1
17.40.110 | Faixa antiderrapante definitiva para degraus, soleiras, patamares ou pisos | m
B.01.000.010139 | Pedreiro | h | 1
B.01.000.010146 | Servente | h | 1
17.40.150 | Resina acrílica para piso de granilite | m²
B.01.000.010140 | Pintor | h | 0.5
B.01.000.010141 | Ajudante de pintor | h | 0.4
J.02.000.024147 | Resina acrílica para piso granilite | l | 0.3
17.40.160 | Resina epóxi para piso de granilite | m²
B.01.000.010140 | Pintor | h | 0.5
B.01.000.010141 | Ajudante de pintor | h | 0.4
J.02.000.024148 | Resina epóxi para piso granilite | l | 0.3
17.40.180 | Resina acrílica para degrau de granilite | m
B.01.000.010140 | Pintor | h | 0.26
B.01.000.010141 | Ajudante de pintor | h | 0.21
J.02.000.024147 | Resina acrílica para piso granilite | l | 0.16
17.40.190 | Resina epóxi para degrau de granilite | m
B.01.000.010140 | Pintor | h | 0.26
B.01.000.010141 | Ajudante de pintor | h | 0.21
J.02.000.024148 | Resina epóxi para piso granilite | l | 0.16
18.05.020 | Revestimento em plaqueta laminada, para área interna e externa, sem rejunte | m²
B.01.000.010139 | Pedreiro | h | 0.36
B.01.000.010146 | Servente | h | 0.2
S.04.000.033562 | Plaqueta laminada para revestimento em áreas internas e externas | m² | 1.1
B.02.000.039032 | Argamassa colante industrializada flexível, para assentamento de placas cerâmicas em áreas internas e externas, tipo AC-II, conforme NBR 14081, ref. comercial Ligamax Gold Extra fabricante Eliane ou equivalente. | kg | 4.4
18.06.022 | Placa cerâmica esmaltada PEI-4 para área interna, grupo de absorção BIIa, resistência química A, assentado com argamassa colante industrializada | m²
B.01.000.010139 | Pedreiro | h | 0.44
B.01.000.010146 | Servente | h | 0.22
G.02.000.034527 | Placa cerâmica esmaltada para área interna, grupo de absorção BIIa, classe de abrasão PEI-4, resistência química A; ref. Itagres, Elizabeth, Incefra, Cerâmica Almeida ou equivalente | m² | 1.1
B.02.000.039031 | Argamassa colante industrializada para assentamento, uso interno, tipo AC-I, conforme NBR 14081 | kg | 4.4
18.06.023 | Rodapé em placa cerâmica esmaltada PEI-4 para áreas internas, grupo de absorção BIIa, resistência química A, assentado com argamassa colante industrializada | m
B.01.000.010139 | Pedreiro | h | 0.0352
B.01.000.010146 | Servente | h | 0.0176
G.02.000.034527 | Placa cerâmica esmaltada para área interna, grupo de absorção BIIa, classe de abrasão PEI-4, resistência química A; ref. Itagres, Elizabeth, Incefra, Cerâmica Almeida ou equivalente | m² | 0.188
B.02.000.039031 | Argamassa colante industrializada para assentamento, uso interno, tipo AC-I, conforme NBR 14081 | kg | 0.5
18.06.062 | Placa cerâmica esmaltada PEI-5 para área interna, com textura semirrugosa, grupo de absorção BIb, resistência química A, assentado com argamassa colante industrializada | m²
B.01.000.010139 | Pedreiro | h | 0.44
B.01.000.010146 | Servente | h | 0.22
G.02.000.034522 | Placa cerâmica esmaltada para área interna, textura semi rugosa, grupo de absorção Bib, classe de abrasão PEI-5, resistência química A; ref. Incepa, Itagres, Cerâmica Almeida, Incefra ou equivalente | m² | 1.1
B.02.000.039031 | Argamassa colante industrializada para assentamento, uso interno, tipo AC-I, conforme NBR 14081 | kg | 4.4
18.06.063 | Rodapé em placa cerâmica esmaltada PEI-5 para área interna, com textura semirrugosa, grupo de absorção BIb, resistência química A, assentado com argamassa colante | m
B.01.000.010139 | Pedreiro | h | 0.25
B.01.000.010146 | Servente | h | 0.1
G.02.000.034522 | Placa cerâmica esmaltada para área interna, textura semi rugosa, grupo de absorção Bib, classe de abrasão PEI-5, resistência química A; ref. Incepa, Itagres, Cerâmica Almeida, Incefra ou equivalente | m² | 0.188
B.02.000.039031 | Argamassa colante industrializada para assentamento, uso interno, tipo AC-I, conforme NBR 14081 | kg | 0.5
18.06.102 | Placa cerâmica esmaltada PEI-5 para área interna, grupo de absorção BIIb, resistência química B, assentado com argamassa colante industrializada | m²
B.01.000.010139 | Pedreiro | h | 0.44
B.01.000.010146 | Servente | h | 0.22
G.02.000.034525 | Placa cerâmica esmaltada para área interna, grupo de absorção BIIb, classe de abrasão PEI-5, resistência química B; ref. Eliane, Cecrisa-Portinari, Incefra, Cerâmica Almeida ou equivalente | m² | 1.1
B.02.000.039031 | Argamassa colante industrializada para assentamento, uso interno, tipo AC-I, conforme NBR 14081 | kg | 4.4
18.06.103 | Rodapé em placa cerâmica esmaltada PEI-5 para área interna, grupo de absorção BIIb, resistência química B, assentado com argamassa colante industrializada | m
B.01.000.010139 | Pedreiro | h | 0.0352
B.01.000.010146 | Servente | h | 0.0176
G.02.000.034525 | Placa cerâmica esmaltada para área interna, grupo de absorção BIIb, classe de abrasão PEI-5, resistência química B; ref. Eliane, Cecrisa-Portinari, Incefra, Cerâmica Almeida ou equivalente | m² | 0.188
B.02.000.039031 | Argamassa colante industrializada para assentamento, uso interno, tipo AC-I, conforme NBR 14081 | kg | 0.5
18.06.142 | Placa cerâmica esmaltada antiderrapante PEI-5 para área interna com saída para o exterior, grupo de absorção BIIa, resistência química A, assentado com argamassa colante | m²
B.01.000.010139 | Pedreiro | h | 0.44
B.01.000.010146 | Servente | h | 0.22
G.02.000.034523 | Placa cerâmica esmaltada antiderrapante, área interna com saída para o exterior, grupo de absorção BIIa, classe de abrasão PEI-5, resistência química A; ref. Biancogres, Incepa, Elizabeth ou equivalente | m² | 1.1
B.02.000.039032 | Argamassa colante industrializada flexível, para assentamento de placas cerâmicas em áreas internas e externas, tipo AC-II, conforme NBR 14081, ref. comercial Ligamax Gold Extra fabricante Eliane ou equivalente. | kg | 4.4
18.06.143 | Rodapé em placa cerâmica esmaltada antiderrapante PEI-5 para área interna com saída para o exterior, grupo de absorção BIIa, resistência química A, assentado com argamassa colante | m
industrializada
B.01.000.010139 | Pedreiro | h | 0.0352
B.01.000.010146 | Servente | h | 0.0176
G.02.000.034523 | Placa cerâmica esmaltada antiderrapante, área interna com saída para o exterior, grupo de absorção BIIa, classe de abrasão PEI-5, resistência química A; ref. Biancogres, Incepa, Elizabeth ou equivalente | m² | 0.188
B.02.000.039032 | Argamassa colante industrializada flexível, para assentamento de placas cerâmicas em áreas internas e externas, tipo AC-II, conforme NBR 14081, ref. comercial Ligamax Gold Extra fabricante Eliane ou equivalente. | kg | 0.5
18.06.182 | Placa cerâmica esmaltada rústica PEI-5 para área interna com saída para o exterior, grupo de absorção BIIb, resistência química B, assentado com argamassa colante industrializada | m²
B.01.000.010139 | Pedreiro | h | 0.44
B.01.000.010146 | Servente | h | 0.22
G.02.000.034532 | Placa cerâmica esmaltada tipo rústica para área interna com saída para o exterior, grupo de absorção BIIb, classe de abrasão PEI-5, resistência química B; ref. Eliane, Incefra, Cerâmica Almeida, Elizabeth ou equivalente | m² | 1.1
B.02.000.039032 | Argamassa colante industrializada flexível, para assentamento de placas cerâmicas em áreas internas e externas, tipo AC-II, conforme NBR 14081, ref. comercial Ligamax Gold Extra fabricante Eliane ou equivalente. | kg | 4.4
18.06.183 | Rodapé em placa cerâmica esmaltada rústica PEI-5 para área interna com saída para o exterior, grupo de absorção BIIb, resistência química B, assentado com argamassa colante | m
B.01.000.010139 | Pedreiro | h | 0.0352
B.01.000.010146 | Servente | h | 0.0176
G.02.000.034532 | Placa cerâmica esmaltada tipo rústica para área interna com saída para o exterior, grupo de absorção BIIb, classe de abrasão PEI-5, resistência química B; ref. Eliane, Incefra, Cerâmica Almeida, Elizabeth ou equivalente | m² | 0.188
B.02.000.039032 | Argamassa colante industrializada flexível, para assentamento de placas cerâmicas em áreas internas e externas, tipo AC-II, conforme NBR 14081, ref. comercial Ligamax Gold Extra fabricante Eliane ou equivalente. | kg | 0.5
18.06.222 | Placa cerâmica esmaltada PEI-5 para área externa, grupo de absorção BIIb, resistência química B, assentado com argamassa colante industrializada | m²
B.01.000.010139 | Pedreiro | h | 0.44
B.01.000.010146 | Servente | h | 0.22
G.02.000.034533 | Placa cerâmica esmaltada para área externa, grupo de absorção BIIb, classe de abrasão PEI-5, resistência química B; ref. Eliane, Itagres, Biancogres ou equivalente | m² | 1.1
B.02.000.039032 | Argamassa colante industrializada flexível, para assentamento de placas cerâmicas em áreas internas e externas, tipo AC-II, conforme NBR 14081, ref. comercial Ligamax Gold Extra fabricante Eliane ou equivalente. | kg | 4.4
18.06.223 | Rodapé em placa cerâmica esmaltada PEI-5 para área externa, grupo de absorção BIIb, resistência química B, assentado com argamassa colante industrializada | m
B.01.000.010139 | Pedreiro | h | 0.25
B.01.000.010146 | Servente | h | 0.1
G.02.000.034533 | Placa cerâmica esmaltada para área externa, grupo de absorção BIIb, classe de abrasão PEI-5, resistência química B; ref. Eliane, Itagres, Biancogres ou equivalente | m² | 0.188
B.02.000.039032 | Argamassa colante industrializada flexível, para assentamento de placas cerâmicas em áreas internas e externas, tipo AC-II, conforme NBR 14081, ref. comercial Ligamax Gold Extra fabricante Eliane ou equivalente. | kg | 0.5
18.06.302 | Placa em cerâmica esmaltada antiderrapante PEI-4 para área externa, grupo de absorção BIb, resistência química A, assentado com argamassa colante industrializada | m²
B.01.000.010139 | Pedreiro | h | 0.44
B.01.000.010146 | Servente | h | 0.22
G.02.000.023014 | Placa cerâmica esmaltada tipo antiderrapante, área externa, grupo absorção BIb, classe abrasão PEI-4, resistência química A, ref. Incepa ou equivalente | m² | 1.1
B.02.000.039032 | Argamassa colante industrializada flexível, para assentamento de placas cerâmicas em áreas internas e externas, tipo AC-II, conforme NBR 14081, ref. comercial Ligamax Gold Extra fabricante Eliane ou equivalente. | kg | 4.4
18.06.303 | Rodapé em placa cerâmica esmaltada antiderrapante PEI-4 para área externa, grupo de absorção BIb, resistência química A, assentado com argamassa colante industrializada | m
B.01.000.010139 | Pedreiro | h | 0.25
B.01.000.010146 | Servente | h | 0.1
G.02.000.023014 | Placa cerâmica esmaltada tipo antiderrapante, área externa, grupo absorção BIb, classe abrasão PEI-4, resistência química A, ref. Incepa ou equivalente | m² | 0.188
B.02.000.039032 | Argamassa colante industrializada flexível, para assentamento de placas cerâmicas em áreas internas e externas, tipo AC-II, conforme NBR 14081, ref. comercial Ligamax Gold Extra fabricante Eliane ou equivalente. | kg | 0.5
18.06.350 | Assentamento de pisos e revestimentos cerâmicos com argamassa mista | m²
B.01.000.010139 | Pedreiro | h | 1.5
B.01.000.010146 | Servente | h | 1.35
B.04.000.020503 | Areia média lavada (a granel caçamba fechada) | m³ | 0.0304
B.03.000.020505 | Cal hidratada (saco de 20 kg) | kg | 1.83
B.02.000.020508 | Cimento CPII-E-32 (sacos de 50 kg) | kg | 8.6
18.06.400 | Rejuntamento em placas cerâmicas com cimento branco, juntas acima de 3 até 5 mm | m²
B.01.000.010139 | Pedreiro | h | 0.25
B.01.000.010146 | Servente | h | 0.2
B.02.000.020509 | Cimento branco comum (sacos de 20 kg) | kg | 0.42
18.06.410 | Rejuntamento em placas cerâmicas com argamassa industrializada para rejunte, juntas acima de 3 até 5 mm | m²
B.01.000.010139 | Pedreiro | h | 0.25
B.01.000.010146 | Servente | h | 0.2
B.02.000.039027 | Rejunte flexível cores diversas, para áreas interna e externa, pisos e paredes, juntas de 2 a 10 mm | kg | 0.4
18.06.420 | Rejuntamento em placas cerâmicas com cimento branco, juntas acima de 5 até 10 mm | m²
B.01.000.010139 | Pedreiro | h | 0.25
B.01.000.010146 | Servente | h | 0.2
B.02.000.020509 | Cimento branco comum (sacos de 20 kg) | kg | 0.84
18.06.430 | Rejuntamento em placas cerâmicas com argamassa industrializada para rejunte, juntas acima de 5 até 10 mm | m²
B.01.000.010139 | Pedreiro | h | 0.25
B.01.000.010146 | Servente | h | 0.2
B.02.000.039027 | Rejunte flexível cores diversas, para áreas interna e externa, pisos e paredes, juntas de 2 a 10 mm | kg | 1
18.06.500 | Rejuntamento de rodapé em placas cerâmicas com cimento branco, altura até 10 cm, juntas acima de 3 até 5 mm | m
B.01.000.010139 | Pedreiro | h | 0.03
B.01.000.010146 | Servente | h | 0.02
B.02.000.020509 | Cimento branco comum (sacos de 20 kg) | kg | 0.042
18.06.510 | Rejuntamento de rodapé em placas cerâmicas com argamassa industrializada para rejunte, altura até 10 cm, juntas acima de 3 até 5 mm | m
B.01.000.010139 | Pedreiro | h | 0.03
B.01.000.010146 | Servente | h | 0.02
B.02.000.039027 | Rejunte flexível cores diversas, para áreas interna e externa, pisos e paredes, juntas de 2 a 10 mm | kg | 0.04
18.06.520 | Rejuntamento de rodapé em placas cerâmicas com cimento branco, altura até 10 cm, juntas acima de 5 até 10 mm | m
B.01.000.010139 | Pedreiro | h | 0.03
B.01.000.010146 | Servente | h | 0.02
B.02.000.020509 | Cimento branco comum (sacos de 20 kg) | kg | 0.084
18.06.530 | Rejuntamento de rodapé em placas cerâmicas com argamassa industrializada para rejunte, altura até 10 cm, juntas acima de 5 até 10 mm | m
B.01.000.010139 | Pedreiro | h | 0.03
B.01.000.010146 | Servente | h | 0.02
B.02.000.039027 | Rejunte flexível cores diversas, para áreas interna e externa, pisos e paredes, juntas de 2 a 10 mm | kg | 0.1
18.07.020 | Placa cerâmica não esmaltada extrudada de alta resistência química e mecânica, espessura de 9 mm, uso industrial, assentado com argamassa química bicomponente | m²
B.01.000.010139 | Pedreiro | h | 0.44
B.01.000.010146 | Servente | h | 0.22
G.02.000.034536 | Placa cerâmica extrudada para piso industrial, de alta resistência química e mecânica, com espessura de 9 a 10 mm; ref. Gail, Cerâmica São Luiz ou equivalente | m² | 1.05
B.02.000.039042 | Argamassa química bicomponente, alta resistência química, térmicas e vibrações, Argamassa AC-III-E da Gail | kg | 4.5
18.07.040 | Placa cerâmica não esmaltada extrudada de alta resistência química e mecânica, espessura de 14 mm, uso industrial, assentado com argamassa química bicomponente | m²
B.01.000.010139 | Pedreiro | h | 0.44
B.01.000.010146 | Servente | h | 0.22
G.02.000.034537 | Placa cerâmica extrudada para piso industrial, de alta resistência química e mecânica, com espessura de 12 a 14 mm; ref. Gail, Cerâmica São Luiz ou equivalente | m² | 1.05
B.02.000.039042 | Argamassa química bicomponente, alta resistência química, térmicas e vibrações, Argamassa AC-III-E da Gail | kg | 4.5
18.07.080 | Rodapé em placa cerâmica não esmaltada extrudada de alta resistência química e mecânica, altura de 10 cm, uso industrial, assentado com argamassa química bicomponente | m
B.01.000.010139 | Pedreiro | h | 0.044
B.01.000.010146 | Servente | h | 0.022
G.02.000.034538 | Rodapé em placa cerâmica extrudada para piso industrial, de alta resistência química e mecânica, com altura de 10 cm, topo boleado; ref. Gail, Cerâmica São Luiz ou equivalente | m | 1.05
B.02.000.039042 | Argamassa química bicomponente, alta resistência química, térmicas e vibrações, Argamassa AC-III-E da Gail | kg | 0.45
18.07.160 | Placa cerâmica não esmaltada extrudada para área com altas temperaturas, de alta resistência química e mecânica, espessura mínima de 13 mm, uso industrial e cozinhas | m²
profissionais, assentado com argamassa industrializada
B.01.000.010139 | Pedreiro | h | 0.44
B.01.000.010146 | Servente | h | 0.22
G.02.000.023017 | Placa cerâmica extrudada resistente a altas temperaturas, para pisos indústrias e cozinhas profissionais, alta resistência química e mecânica, espessura mínima 13 mm; ref. Gail, Cerâmica São Luiz ou equivalente | m² | 1.05
B.02.000.034597 | Argamassa com resistência química, térmica e vibração, para áreas com altas temperaturas até 300°C, ref. Argamassa Kitchen ou equivalente | kg | 5.5
18.07.170 | Rodapé em placa cerâmica não esmaltada extrudada para área com altas temperaturas, de alta resistência química e mecânica, altura de 10cm, uso industrial e cozinhas profissionais, | m
assentado com argamassa industrializada
B.01.000.010139 | Pedreiro | h | 0.044
B.01.000.010146 | Servente | h | 0.022
G.02.000.023018 | Rodapé em placa cerâmica extrudada, resistente a altas temperaturas, para pisos industriais e cozinhas profissionais, alta resistência química e mecânica, altura de 10 cm; ref. Gail, Cerâmica São Luiz ou equivalente | m | 1.05
B.02.000.034597 | Argamassa com resistência química, térmica e vibração, para áreas com altas temperaturas até 300°C, ref. Argamassa Kitchen ou equivalente | kg | 0.65
18.07.200 | Rejuntamento em placa cerâmica extrudada antiácida de 9 mm, com argamassa industrializada bicomponente à base de resina furânica, juntas acima de 3 até 6 mm | m²
B.01.000.010139 | Pedreiro | h | 0.25
B.01.000.010146 | Servente | h | 0.2
B.02.000.039028 | Rejunte antiácido bicomponente, à base de resina furânica, para rejuntamento de placas cerâmicas anticorrosivas, ref. comercial Resilit FN da Resinar, Rejunte Furânico da Gail ou equivalente | kg | 1.2
18.07.210 | Rejuntamento de placa cerâmica extrudada de 9 mm, com argamassa sintética industrializada tricomponente à base de resina epóxi, juntas acima de 3 até 6 mm | m²
B.01.000.010139 | Pedreiro | h | 0.25
B.01.000.010146 | Servente | h | 0.2
B.02.000.039041 | Rejunte sintético anticorrosivo tricomponente, à base de resina epóxi, para rejuntamento de placas cerâmicas antiácidas de uso industrial, ref. comercial Resilit E da Resinar, Rejunte Epóxi Anticorrosivo da Gail ou equivalente | kg | 1.2
18.07.220 | Rejuntamento em placa cerâmica extrudada antiácida, espessura de 14 mm, com argamassa industrializada bicomponente, à base de resina furânica, juntas acima de 3 até 6 mm | m²
B.01.000.010139 | Pedreiro | h | 0.25
B.01.000.010146 | Servente | h | 0.2
B.02.000.039028 | Rejunte antiácido bicomponente, à base de resina furânica, para rejuntamento de placas cerâmicas anticorrosivas, ref. comercial Resilit FN da Resinar, Rejunte Furânico da Gail ou equivalente | kg | 2
18.07.230 | Rejuntamento em placa cerâmica extrudada antiácida de 14 mm, com argamassa sintética industrializada tricomponente, à base de resina epóxi, juntas de 3 até 6 mm | m²
B.01.000.010139 | Pedreiro | h | 0.25
B.01.000.010146 | Servente | h | 0.2
B.02.000.039041 | Rejunte sintético anticorrosivo tricomponente, à base de resina epóxi, para rejuntamento de placas cerâmicas antiácidas de uso industrial, ref. comercial Resilit E da Resinar, Rejunte Epóxi Anticorrosivo da Gail ou equivalente | kg | 2
18.07.250 | Rejuntamento em placa cerâmica extrudada antiácida, com argamassa industrializada anticorrosiva bicomponente à base de bauxita, para área de altas temperaturas, juntas acima | m²
B.01.000.010139 | Pedreiro | h | 0.25
B.01.000.010146 | Servente | h | 0.2
kg
B.02.000.039043 | Rejunte anticorrosivo bicomponente, composto de cimentos especiais à base de bauxita, agregados e aditivos químicos não tóxico, resistente a altas temperaturas até 300°C, ref. Rejunte Aluminoso da Gail, Resilit Aluminoso da Resinar ou equivalente |  | 2
18.07.300 | Rejuntamento de rodapé em placa cerâmica extrudada antiácida de 9 mm, com argamassa industrializada bicomponente à base de resina furânica, juntas acima de 3 até 6 mm | m
B.01.000.010139 | Pedreiro | h | 0.025
B.01.000.010146 | Servente | h | 0.02
B.02.000.039028 | Rejunte antiácido bicomponente, à base de resina furânica, para rejuntamento de placas cerâmicas anticorrosivas, ref. comercial Resilit FN da Resinar, Rejunte Furânico da Gail ou equivalente | kg | 0.12
18.07.310 | Rejuntamento de rodapé em placa cerâmica extrudada antiácida de 9 mm, com argamassa sintética industrializada tricomponente à base de resina epóxi, juntas acima de 3 até 6 mm | m
B.01.000.010139 | Pedreiro | h | 0.025
B.01.000.010146 | Servente | h | 0.02
B.02.000.039041 | Rejunte sintético anticorrosivo tricomponente, à base de resina epóxi, para rejuntamento de placas cerâmicas antiácidas de uso industrial, ref. comercial Resilit E da Resinar, Rejunte Epóxi Anticorrosivo da Gail ou equivalente | kg | 0.12
18.08.032 | Revestimento em porcelanato esmaltado antiderrapante para área externa e ambiente com alto tráfego, grupo de absorção BIa, assentado com argamassa colante industrializada, | m²
B.01.000.010139 | Pedreiro | h | 0.9
B.01.000.010146 | Servente | h | 0.9
G.02.000.023001 | Porcelanato esmaltado tipo antiderrapante, com acabamento retificado, indicado para áreas externas, grupo de absorção BIa; referência comercial Eliane, Itagres, Elizabeth, Cecrisa ou equivalente | m² | 1.08
B.02.000.039032 | Argamassa colante industrializada flexível, para assentamento de placas cerâmicas em áreas internas e externas, tipo AC-II, conforme NBR 14081, ref. comercial Ligamax Gold Extra fabricante Eliane ou equivalente. | kg | 5
B.02.000.093344 | Rejunte flexível para porcelanato, aplicada em áreas internas e externas com junta até 3mm, ref. Rejunte Ligamax Gold Total da Eliane ou equivalente | kg | 0.21
18.08.042 | Rodapé em porcelanato esmaltado antiderrapante para área externa e ambiente com alto tráfego, grupo de absorção BIa, assentado com argamassa colante industrializada, rejuntado | m
B.01.000.010139 | Pedreiro | h | 0.25
B.01.000.010146 | Servente | h | 0.25
G.02.000.023001 | Porcelanato esmaltado tipo antiderrapante, com acabamento retificado, indicado para áreas externas, grupo de absorção BIa; referência comercial Eliane, Itagres, Elizabeth, Cecrisa ou equivalente | m² | 0.188
B.02.000.039032 | Argamassa colante industrializada flexível, para assentamento de placas cerâmicas em áreas internas e externas, tipo AC-II, conforme NBR 14081, ref. comercial Ligamax Gold Extra fabricante Eliane ou equivalente. | kg | 1
B.02.000.093344 | Rejunte flexível para porcelanato, aplicada em áreas internas e externas com junta até 3mm, ref. Rejunte Ligamax Gold Total da Eliane ou equivalente | kg | 0.07
18.08.062 | Revestimento em porcelanato esmaltado polido para área interna e ambiente com tráfego médio, grupo de absorção BIa, assentado com argamassa colante industrializada, rejuntado | m²
B.01.000.010139 | Pedreiro | h | 0.9
B.01.000.010146 | Servente | h | 0.9
G.02.000.023003 | Porcelanato esmaltado polido, com acabamento retificado, indicado para áreas internas e ambientes com tráfego médio, grupo de absorção BIa; referência comercial Eliane, Cecrisa-Portinari ou equivalente | m² | 1.08
B.02.000.039032 | Argamassa colante industrializada flexível, para assentamento de placas cerâmicas em áreas internas e externas, tipo AC-II, conforme NBR 14081, ref. comercial Ligamax Gold Extra fabricante Eliane ou equivalente. | kg | 5
B.02.000.093344 | Rejunte flexível para porcelanato, aplicada em áreas internas e externas com junta até 3mm, ref. Rejunte Ligamax Gold Total da Eliane ou equivalente | kg | 0.21
18.08.072 | Rodapé em porcelanato esmaltado polido para área interna e ambiente com tráfego médio, grupo de absorção BIa, assentado com argamassa colante industrializada, rejuntado | m
B.01.000.010139 | Pedreiro | h | 0.25
B.01.000.010146 | Servente | h | 0.25
G.02.000.023003 | Porcelanato esmaltado polido, com acabamento retificado, indicado para áreas internas e ambientes com tráfego médio, grupo de absorção BIa; referência comercial Eliane, Cecrisa-Portinari ou equivalente | m² | 0.188
B.02.000.039032 | Argamassa colante industrializada flexível, para assentamento de placas cerâmicas em áreas internas e externas, tipo AC-II, conforme NBR 14081, ref. comercial Ligamax Gold Extra fabricante Eliane ou equivalente. | kg | 1
B.02.000.093344 | Rejunte flexível para porcelanato, aplicada em áreas internas e externas com junta até 3mm, ref. Rejunte Ligamax Gold Total da Eliane ou equivalente | kg | 0.07
18.08.090 | Revestimento em porcelanato esmaltado acetinado para área interna e ambiente com acesso ao exterior, grupo de absorção BIa, resistência química B, assentado com argamassa colante | m²
industrializada, rejuntado
B.01.000.010139 | Pedreiro | h | 0.9
B.01.000.010146 | Servente | h | 0.9
G.02.000.034585 | Porcelanato esmaltado tipo acetinado, indicado para áreas internas e ambientes com acesso ao exterior, com acabamento tradicional, grupo de absorção BIa; ref. comercial Eliane, Elizabeth, Cecrisa-Portinari ou equivalente | m² | 1.08
B.02.000.039032 | Argamassa colante industrializada flexível, para assentamento de placas cerâmicas em áreas internas e externas, tipo AC-II, conforme NBR 14081, ref. comercial Ligamax Gold Extra fabricante Eliane ou equivalente. | kg | 5
B.02.000.093344 | Rejunte flexível para porcelanato, aplicada em áreas internas e externas com junta até 3mm, ref. Rejunte Ligamax Gold Total da Eliane ou equivalente | kg | 0.21
18.08.100 | Rodapé em porcelanato esmaltado acetinado para área interna e ambiente com acesso ao exterior, grupo de absorção BIa, resistência química B, assentado com argamassa colante | m
industrializada, rejuntado
B.01.000.010139 | Pedreiro | h | 0.25
B.01.000.010146 | Servente | h | 0.25
G.02.000.034585 | Porcelanato esmaltado tipo acetinado, indicado para áreas internas e ambientes com acesso ao exterior, com acabamento tradicional, grupo de absorção BIa; ref. comercial Eliane, Elizabeth, Cecrisa-Portinari ou equivalente | m² | 0.188
B.02.000.039032 | Argamassa colante industrializada flexível, para assentamento de placas cerâmicas em áreas internas e externas, tipo AC-II, conforme NBR 14081, ref. comercial Ligamax Gold Extra fabricante Eliane ou equivalente. | kg | 1
B.02.000.093344 | Rejunte flexível para porcelanato, aplicada em áreas internas e externas com junta até 3mm, ref. Rejunte Ligamax Gold Total da Eliane ou equivalente | kg | 0.07
18.08.110 | Revestimento em porcelanato técnico antiderrapante para área externa, grupo de absorção BIa, assentado com argamassa colante industrializada, rejuntado | m²
B.01.000.010139 | Pedreiro | h | 0.9
B.01.000.010146 | Servente | h | 0.9
G.02.000.034583 | Porcelanato técnico não esmaltado tipo antiderrapante, com acabamento retificado, resistente ao escorregamento, indicado para ambientes externos, grupo de absorção BIa, ref. comercial Eliane, Elizabeth, Portinari ou equivalente. | m² | 1.08
B.02.000.039056 | Argamassa colante industrializada, resistência química e térmicas, tipo AC-III. Ref. Argamassa Ligamax Gold Performance Branca da Eliane ou equivalente | kg | 5
B.02.000.093344 | Rejunte flexível para porcelanato, aplicada em áreas internas e externas com junta até 3mm, ref. Rejunte Ligamax Gold Total da Eliane ou equivalente | kg | 0.21
18.08.120 | Rodapé em porcelanato técnico antiderrapante para área interna, grupo de absorção BIa, assentado com argamassa colante industrializada, rejuntado | m
B.01.000.010139 | Pedreiro | h | 0.25
B.01.000.010146 | Servente | h | 0.25
G.02.000.034583 | Porcelanato técnico não esmaltado tipo antiderrapante, com acabamento retificado, resistente ao escorregamento, indicado para ambientes externos, grupo de absorção BIa, ref. comercial Eliane, Elizabeth, Portinari ou equivalente. | m² | 0.188
B.02.000.039056 | Argamassa colante industrializada, resistência química e térmicas, tipo AC-III. Ref. Argamassa Ligamax Gold Performance Branca da Eliane ou equivalente | kg | 1
B.02.000.093344 | Rejunte flexível para porcelanato, aplicada em áreas internas e externas com junta até 3mm, ref. Rejunte Ligamax Gold Total da Eliane ou equivalente | kg | 0.07
18.08.152 | Revestimento em porcelanato técnico natural para área interna e ambiente com acesso ao exterior, grupo de absorção BIa, assentado com argamassa colante industrializada, rejuntado | m²
B.01.000.010139 | Pedreiro | h | 0.9
B.01.000.010146 | Servente | h | 0.9
G.02.000.034590 | Porcelanato técnico natural, com acabamento retificado, indicado para áreas internas e ambientes com acesso ao exterior, grupo de absorção BIa; ref. Eliane, Incepa ou equivalente | m² | 1.08
B.02.000.039056 | Argamassa colante industrializada, resistência química e térmicas, tipo AC-III. Ref. Argamassa Ligamax Gold Performance Branca da Eliane ou equivalente | kg | 5
B.02.000.093344 | Rejunte flexível para porcelanato, aplicada em áreas internas e externas com junta até 3mm, ref. Rejunte Ligamax Gold Total da Eliane ou equivalente | kg | 0.21
18.08.162 | Rodapé em porcelanato técnico natural, para área interna e ambiente com acesso ao exterior, grupo de absorção BIa, assentado com argamassa colante industrializada, rejuntado | m
B.01.000.010139 | Pedreiro | h | 0.25
B.01.000.010146 | Servente | h | 0.25
G.02.000.034590 | Porcelanato técnico natural, com acabamento retificado, indicado para áreas internas e ambientes com acesso ao exterior, grupo de absorção BIa; ref. Eliane, Incepa ou equivalente | m² | 0.188
B.02.000.039056 | Argamassa colante industrializada, resistência química e térmicas, tipo AC-III. Ref. Argamassa Ligamax Gold Performance Branca da Eliane ou equivalente | kg | 1
B.02.000.093344 | Rejunte flexível para porcelanato, aplicada em áreas internas e externas com junta até 3mm, ref. Rejunte Ligamax Gold Total da Eliane ou equivalente | kg | 0.07
18.08.170 | Revestimento em porcelanato técnico polido para área interna e ambiente de médio tráfego, grupo de absorção BIa, coeficiente de atrito I, assentado com argamassa colante | m²
industrializada, rejuntado
B.01.000.010139 | Pedreiro | h | 0.9
B.01.000.010146 | Servente | h | 0.9
G.02.000.034592 | Porcelanato técnico polido, indicado para ambientes internos e de médio tráfego, grupo de absorção BIa; referência comercial Eliane, Incepa, Cecrisa-Portinari ou equivalente | m² | 1.08
B.02.000.039056 | Argamassa colante industrializada, resistência química e térmicas, tipo AC-III. Ref. Argamassa Ligamax Gold Performance Branca da Eliane ou equivalente | kg | 5
B.02.000.093344 | Rejunte flexível para porcelanato, aplicada em áreas internas e externas com junta até 3mm, ref. Rejunte Ligamax Gold Total da Eliane ou equivalente | kg | 0.21
18.08.180 | Rodapé em porcelanato técnico polido para área interna e ambiente de médio tráfego, grupo de absorção BIa, assentado com argamassa colante industrializada, rejuntado | m
B.01.000.010139 | Pedreiro | h | 0.25
B.01.000.010146 | Servente | h | 0.25
G.02.000.034592 | Porcelanato técnico polido, indicado para ambientes internos e de médio tráfego, grupo de absorção BIa; referência comercial Eliane, Incepa, Cecrisa-Portinari ou equivalente | m² | 0.188
B.02.000.039056 | Argamassa colante industrializada, resistência química e térmicas, tipo AC-III. Ref. Argamassa Ligamax Gold Performance Branca da Eliane ou equivalente | kg | 1
B.02.000.093344 | Rejunte flexível para porcelanato, aplicada em áreas internas e externas com junta até 3mm, ref. Rejunte Ligamax Gold Total da Eliane ou equivalente | kg | 0.07
18.11.012 | Revestimento em placa cerâmica esmaltada de 7,5x7,5 cm, assentado e rejuntado com argamassa industrializada | m²
B.01.000.010139 | Pedreiro | h | 0.6
B.01.000.010146 | Servente | h | 0.4
G.02.000.023005 | Placa cerâmica esmaltada para parede ou fachada, de 7,5x7,5 cm, monocromática, diversas cores, ref. linha Prisma da Portobello ou equivalente | m² | 1.1
B.02.000.039027 | Rejunte flexível cores diversas, para áreas interna e externa, pisos e paredes, juntas de 2 a 10 mm | kg | 0.91
B.02.000.039031 | Argamassa colante industrializada para assentamento, uso interno, tipo AC-I, conforme NBR 14081 | kg | 4.4
18.11.022 | Revestimento em placa cerâmica esmaltada de 10x10 cm, assentado e rejuntado com argamassa industrializada | m²
B.01.000.010139 | Pedreiro | h | 0.6
B.01.000.010146 | Servente | h | 0.4
G.02.000.023006 | Placa cerâmica esmaltada para parede ou fachada, de 10x10 cm, monocromática, diversas cores, ref. linha Arquiteto Urbano da Portobello, linha galeria branca da Eliane, linha Onix da Atlas ou equivalente | m² | 1.1
B.02.000.039027 | Rejunte flexível cores diversas, para áreas interna e externa, pisos e paredes, juntas de 2 a 10 mm | kg | 0.63
B.02.000.039031 | Argamassa colante industrializada para assentamento, uso interno, tipo AC-I, conforme NBR 14081 | kg | 4.4
18.11.032 | Revestimento em placa cerâmica esmaltada de 15x15 cm, tipo monocolor, assentado e rejuntado com argamassa industrializada | m²
B.01.000.010139 | Pedreiro | h | 0.6
B.01.000.010146 | Servente | h | 0.4
G.02.000.023008 | Placa cerâmica esmaltada para parede, de 15x15 cm, tipo monocolor, diversas cores, ref. linha Piscina da Eliane ou equivalente | m² | 1.1
B.02.000.039027 | Rejunte flexível cores diversas, para áreas interna e externa, pisos e paredes, juntas de 2 a 10 mm | kg | 0.45
B.02.000.039031 | Argamassa colante industrializada para assentamento, uso interno, tipo AC-I, conforme NBR 14081 | kg | 4.4
18.11.042 | Revestimento em placa cerâmica esmaltada de 20x20 cm, tipo monocolor, assentado e rejuntado com argamassa industrializada | m²
B.01.000.010139 | Pedreiro | h | 0.6
B.01.000.010146 | Servente | h | 0.4
G.02.000.023009 | Placa cerâmica esmaltada para parede, de 20x20 cm, tipo monocolor, diversas cores, ref. linhas Marinha e piscina da Eliane ou equivalente | m² | 1.1
B.02.000.039027 | Rejunte flexível cores diversas, para áreas interna e externa, pisos e paredes, juntas de 2 a 10 mm | kg | 0.4
B.02.000.039031 | Argamassa colante industrializada para assentamento, uso interno, tipo AC-I, conforme NBR 14081 | kg | 4.4
18.11.052 | Revestimento em placa cerâmica esmaltada, tipo monoporosa, retangular, assentado e rejuntado com argamassa industrializada | m²
B.01.000.010139 | Pedreiro | h | 0.6
B.01.000.010146 | Servente | h | 0.4
G.02.000.023007 | Placa cerâmica esmaltada para parede, ambientes internos, tipo monoporosa, formato retangular, ref. linha Diamante da Eliane, linha Monocrom da Cecrisa-Portinari ou equivalente | m² | 1.1
B.02.000.039027 | Rejunte flexível cores diversas, para áreas interna e externa, pisos e paredes, juntas de 2 a 10 mm | kg | 0.21
B.02.000.039031 | Argamassa colante industrializada para assentamento, uso interno, tipo AC-I, conforme NBR 14081 | kg | 5.5
18.12.020 | Revestimento em pastilha de porcelana natural ou esmaltada de 5 x 5 cm, assentado e rejuntado com argamassa colante industrializada | m²
B.01.000.010139 | Pedreiro | h | 0.6
B.01.000.010146 | Servente | h | 0.7
G.02.000.034534 | Pastilha de porcelana, esmaltada ou natural, para uso em paredes e fachadas internas/externas, formato 5x5 cm, diversas cores, ref. comercial linha Piscina da Jatobá, linhas Revenda e Engenharia da Atlas ou equivalente | m² | 1.05
B.02.000.039056 | Argamassa colante industrializada, resistência química e térmicas, tipo AC-III. Ref. Argamassa Ligamax Gold Performance Branca da Eliane ou equivalente | kg | 6
18.12.120 | Revestimento em pastilha de porcelana natural ou esmaltada de 2,5 x 2,5 cm, assentado e rejuntado com argamassa colante industrializada | m²
B.01.000.010139 | Pedreiro | h | 0.6
B.01.000.010146 | Servente | h | 0.7
G.02.000.034535 | Pastilha de porcelana, esmaltada ou natural, para uso em paredes e fachadas internas/externas, formato 2,5x2,5 cm, diversas cores, ref. comercial linhas Piscina e Mediterranée da Jatobá, linha Revenda da Atlas ou equivalente | m² | 1.05
B.02.000.039056 | Argamassa colante industrializada, resistência química e térmicas, tipo AC-III. Ref. Argamassa Ligamax Gold Performance Branca da Eliane ou equivalente | kg | 6
18.12.140 | Revestimento em pastilha de porcelana natural ou esmaltada de 2,5 x 5 cm, assentado e rejuntado com argamassa colante industrializada | m²
B.01.000.010139 | Pedreiro | h | 0.6
B.01.000.010146 | Servente | h | 0.7
G.02.000.022584 | Pastilha de porcelana, esmaltada ou natural, para uso em paredes e fachadas internas/externas, formato 2,5x5 cm, diversas cores, ref. linha Decoração e Design da Jatobá, linha Cerâmica Atlas ou equivalente | m² | 1.05
B.02.000.039056 | Argamassa colante industrializada, resistência química e térmicas, tipo AC-III. Ref. Argamassa Ligamax Gold Performance Branca da Eliane ou equivalente | kg | 6
18.13.010 | Revestimento em placa cerâmica não esmaltada extrudada, de alta resistência química e mecânica, espessura de 9 mm, assentado com argamassa colante industrializada | m²
B.01.000.010139 | Pedreiro | h | 0.53
B.01.000.010146 | Servente | h | 0.27
G.02.000.034536 | Placa cerâmica extrudada para piso industrial, de alta resistência química e mecânica, com espessura de 9 a 10 mm; ref. Gail, Cerâmica São Luiz ou equivalente | m² | 1.05
B.02.000.039056 | Argamassa colante industrializada, resistência química e térmicas, tipo AC-III. Ref. Argamassa Ligamax Gold Performance Branca da Eliane ou equivalente | kg | 5.5
18.13.020 | Revestimento em placa cerâmica extrudada de alta resistência química e mecânica, espessura entre 9 e 10 mm, assentado com argamassa industrializada de alta aderência | m²
B.01.000.010139 | Pedreiro | h | 0.53
B.01.000.010146 | Servente | h | 0.27
G.02.000.022585 | Placa cerâmica extrudada para uso vertical (paredes e fachadas), com garras cônicas, espessura entre 9 e 10 mm, ref. linha Natural da Gail, linha Piscina e Cor e linha Industrial Premium da Cerâmica São Luiz ou equivalente | m² | 1.05
B.02.000.039056 | Argamassa colante industrializada, resistência química e térmicas, tipo AC-III. Ref. Argamassa Ligamax Gold Performance Branca da Eliane ou equivalente | kg | 6
18.13.202 | Rejuntamento em placa cerâmica extrudada, espessura entre 9 e 10 mm, com argamassa industrial anticorrosiva à base de resina epóxi, juntas de 6 a 10 mm | m²
B.01.000.010139 | Pedreiro | h | 0.25
B.01.000.010146 | Servente | h | 0.2
B.02.000.039041 | Rejunte sintético anticorrosivo tricomponente, à base de resina epóxi, para rejuntamento de placas cerâmicas antiácidas de uso industrial, ref. comercial Resilit E da Resinar, Rejunte Epóxi Anticorrosivo da Gail ou equivalente | kg | 1.75
19.01.022 | Revestimento em granito, espessura de 2 cm, acabamento polido | m²
B.01.000.010124 | Graniteiro | h | 1.188
B.01.000.010146 | Servente | h | 0.594
B.02.000.039056 | Argamassa colante industrializada, resistência química e térmicas, tipo AC-III. Ref. Argamassa Ligamax Gold Performance Branca da Eliane ou equivalente | kg | 8.62
B.02.000.020509 | Cimento branco comum (sacos de 20 kg) | kg | 0.14
K.02.000.032503 | Revestimento de granito em placas de 40 x 40 cm, com espessura de 2 cm, nas cores cinza Andorinha, cinza Corumbá, Santa Cecília, verde Ubatuba ou branco Dallas, acabamento polido - material | m² | 1.16
19.01.062 | Peitoril e/ou soleira em granito, espessura de 2 cm e largura até 20 cm, acabamento polido | m
B.01.000.010124 | Graniteiro | h | 0.547
B.01.000.010146 | Servente | h | 0.273
B.02.000.039056 | Argamassa colante industrializada, resistência química e térmicas, tipo AC-III. Ref. Argamassa Ligamax Gold Performance Branca da Eliane ou equivalente | kg | 1.29
K.02.000.032508 | Peitoril e/ou soleira em granito, com espessura de 2 cm e largura de 20 cm, nas cores cinza Andorinha, cinza Corumbá, Santa Cecília, verde Ubatuba ou branco Dallas, acabamento polido - material | m | 1
19.01.064 | Peitoril e/ou soleira em granito, espessura de 2 cm e largura de 21 cm até 30 cm, acabamento polido | m
B.01.000.010124 | Graniteiro | h | 0.6838
B.01.000.010146 | Servente | h | 0.3413
B.02.000.039056 | Argamassa colante industrializada, resistência química e térmicas, tipo AC-III. Ref. Argamassa Ligamax Gold Performance Branca da Eliane ou equivalente | kg | 1.6125
K.02.000.032509 | Peitoril e/ou soleira em granito, com espessura de 2 cm e largura de 21 até 30 cm, nas cores cinza Andorinha, cinza Corumbá, Santa Cecília, verde Ubatuba ou branco Dallas, acabamento polido - material | m | 1
19.01.122 | Degrau e espelho de granito, espessura de 2 cm, acabamento polido | m
B.01.000.010124 | Graniteiro | h | 1.3675
B.01.000.010146 | Servente | h | 0.6825
B.02.000.039056 | Argamassa colante industrializada, resistência química e térmicas, tipo AC-III. Ref. Argamassa Ligamax Gold Performance Branca da Eliane ou equivalente | kg | 3.225
K.02.000.032504 | Degrau e espelho em granito (piso 30 cm e espelho 20 cm), com espessura de 2 cm, nas cores cinza Andorinha, cinza Corumbá, Santa Cecília, verde Ubatuba ou branco Dallas, acabamento polido - material | m | 1
19.01.322 | Rodapé em granito, espessura de 2 cm e altura de 7 cm, acabamento polido | m
B.01.000.010124 | Graniteiro | h | 0.299
B.01.000.010146 | Servente | h | 0.15
B.02.000.039056 | Argamassa colante industrializada, resistência química e térmicas, tipo AC-III. Ref. Argamassa Ligamax Gold Performance Branca da Eliane ou equivalente | kg | 0.8614
B.02.000.020509 | Cimento branco comum (sacos de 20 kg) | kg | 0.12
K.02.000.032516 | Rodapé em granito, espessura de 2 cm e altura de 7 cm, nas cores cinza Andorinha, cinza Corumbá, Santa Cecília, verde Ubatuba ou branco Dallas, acabamento polido - material | m | 1.04
19.01.324 | Rodapé em granito, espessura de 2 cm e altura de 7,1 cm até 10 cm, acabamento polido | m
B.01.000.010124 | Graniteiro | h | 0.299
B.01.000.010146 | Servente | h | 0.15
B.02.000.039056 | Argamassa colante industrializada, resistência química e térmicas, tipo AC-III. Ref. Argamassa Ligamax Gold Performance Branca da Eliane ou equivalente | kg | 0.8614
B.02.000.020509 | Cimento branco comum (sacos de 20 kg) | kg | 0.12
K.02.000.032517 | Rodapé em granito, espessura de 2 cm e altura entre 7,1 a 10 cm, nas cores cinza Andorinha, cinza Corumbá, Santa Cecília, verde Ubatuba ou branco Dallas, acabamento polido - material | m | 1.04
19.01.412 | Revestimento em granito, espessura de 2 cm, acabamento jateado | m²
B.01.000.010124 | Graniteiro | h | 1.188
B.01.000.010146 | Servente | h | 0.594
B.02.000.039056 | Argamassa colante industrializada, resistência química e térmicas, tipo AC-III. Ref. Argamassa Ligamax Gold Performance Branca da Eliane ou equivalente | kg | 8.62
B.02.000.020509 | Cimento branco comum (sacos de 20 kg) | kg | 0.14
K.02.000.036087 | Revestimento em granito, com espessura de 2 cm, nas cores cinza Andorinha, cinza Corumbá, Santa Cecília, verde Ubatuba ou branco Dallas, acabamento jateado - material | m² | 1.16
19.01.422 | Rodapé em granito, espessura de 2 cm e altura de 7 cm, acabamento jateado | m
B.01.000.010124 | Graniteiro | h | 0.299
B.01.000.010146 | Servente | h | 0.15
B.02.000.039056 | Argamassa colante industrializada, resistência química e térmicas, tipo AC-III. Ref. Argamassa Ligamax Gold Performance Branca da Eliane ou equivalente | kg | 0.8614
B.02.000.020509 | Cimento branco comum (sacos de 20 kg) | kg | 0.12
K.02.000.036088 | Rodapé em granito, com espessura de 2 cm e altura de 7 cm, nas cores cinza Andorinha, cinza Corumbá, Santa Cecília, verde Ubatuba ou branco Dallas, acabamento jateado - material | m | 1.04
19.01.432 | Degrau e espelho em granito, espessura de 2 cm, acabamento jateado | m
B.01.000.010124 | Graniteiro | h | 1.3675
B.01.000.010146 | Servente | h | 0.6825
B.02.000.039056 | Argamassa colante industrializada, resistência química e térmicas, tipo AC-III. Ref. Argamassa Ligamax Gold Performance Branca da Eliane ou equivalente | kg | 3.225
K.02.000.036089 | Degrau e espelho em granito, (piso 30cm e espelho 20cm), com espessura de 2 cm, nas cores cinza Andorinha, cinza Corumbá, Santa Cecília, verde Ubatuba ou branco Dallas, acabamento jateado - material | m | 1
19.01.442 | Peitoril e/ou soleira em granito, espessura de 2 cm e largura de 20 a 30cm, acabamento | m
B.01.000.010124 | Graniteiro | h | 0.547
B.01.000.010146 | Servente | h | 0.273
B.02.000.039056 | Argamassa colante industrializada, resistência química e térmicas, tipo AC-III. Ref. Argamassa Ligamax Gold Performance Branca da Eliane ou equivalente | kg | 1.29
K.02.000.036090 | Peitoril e/ou soleira em granito, espessura de 2 cm e largura de 20 até 30 cm, nas cores cinza Andorinha, cinza Corumbá, Santa Cecília, verde Ubatuba ou branco Dallas, acabamento jateado - material | m | 1
19.02.020 | Revestimento em mármore branco, espessura de 2 cm, assente com massa | m²
B.01.000.010146 | Servente | h | 0.6
B.04.000.020503 | Areia média lavada (a granel caçamba fechada) | m³ | 0.0304
B.02.000.020508 | Cimento CPII-E-32 (sacos de 50 kg) | kg | 7.3
B.02.000.020509 | Cimento branco comum (sacos de 20 kg) | kg | 0.75
K.02.000.035076 | Mármore branco com espessura de 2 cm | m² | 1
19.02.040 | Revestimento em mármore travertino nacional, espessura de 2 cm, assente com massa | m²
B.01.000.010146 | Servente | h | 0.6
B.04.000.020503 | Areia média lavada (a granel caçamba fechada) | m³ | 0.0304
B.02.000.020508 | Cimento CPII-E-32 (sacos de 50 kg) | kg | 7.3
B.02.000.020509 | Cimento branco comum (sacos de 20 kg) | kg | 0.75
K.02.000.035072 | Mármore travertino nacional com espessura de 2 cm | m² | 1
19.02.060 | Revestimento em mármore branco, espessura de 3 cm, assente com massa | m²
B.01.000.010146 | Servente | h | 0.7
B.04.000.020503 | Areia média lavada (a granel caçamba fechada) | m³ | 0.0304
B.02.000.020508 | Cimento CPII-E-32 (sacos de 50 kg) | kg | 7.3
B.02.000.020509 | Cimento branco comum (sacos de 20 kg) | kg | 0.75
K.02.000.035073 | Mármore branco, com espessura de 3 cm | m² | 1
19.02.080 | Revestimento em mármore travertino nacional, espessura de 3 cm, assente com massa | m²
B.01.000.010146 | Servente | h | 0.7
B.04.000.020503 | Areia média lavada (a granel caçamba fechada) | m³ | 0.0304
B.02.000.020508 | Cimento CPII-E-32 (sacos de 50 kg) | kg | 7.3
B.02.000.020509 | Cimento branco comum (sacos de 20 kg) | kg | 0.75
K.02.000.035075 | Mármore travertino nacional com espessura de 3 cm | m² | 1
19.02.220 | Degrau e espelho em mármore branco, espessura de 2 cm | m
B.01.000.010146 | Servente | h | 0.35
B.04.000.020503 | Areia média lavada (a granel caçamba fechada) | m³ | 0.0195
B.02.000.020508 | Cimento CPII-E-32 (sacos de 50 kg) | kg | 4.745
B.02.000.020509 | Cimento branco comum (sacos de 20 kg) | kg | 0.488
K.02.000.035036 | Degrau e espelho em mármore branco com espessura de 2 cm, piso 30 cm e espelho 20 cm | m | 1
19.02.240 | Degrau e espelho em mármore travertino nacional, espessura de 2 cm | m
B.01.000.010146 | Servente | h | 0.35
B.04.000.020503 | Areia média lavada (a granel caçamba fechada) | m³ | 0.0195
B.02.000.020508 | Cimento CPII-E-32 (sacos de 50 kg) | kg | 4.745
B.02.000.020509 | Cimento branco comum (sacos de 20 kg) | kg | 0.488
K.02.000.035033 | Degrau em mármore travertino nacional com espessura de 2 cm, piso 30 cm e espelho 20 cm | m | 1
19.02.250 | Rodapé em mármore branco, espessura de 2 cm e altura de 7 cm | m
B.01.000.010146 | Servente | h | 0.1
B.04.000.020503 | Areia média lavada (a granel caçamba fechada) | m³ | 0.003
B.02.000.020508 | Cimento CPII-E-32 (sacos de 50 kg) | kg | 0.73
B.02.000.020509 | Cimento branco comum (sacos de 20 kg) | kg | 0.075
S.03.000.032568 | Rodapé em mármore branco com espessura de 2 cm e altura de 7,0cm, acabamento polido | m | 1
19.03.020 | Revestimento em pedra tipo arenito comum | m²
B.01.000.010146 | Servente | h | 1.6
B.04.000.020503 | Areia média lavada (a granel caçamba fechada) | m³ | 0.0304
B.02.000.020508 | Cimento CPII-E-32 (sacos de 50 kg) | kg | 8.05
K.03.000.035017 | Arenito comum para revestimento | m² | 1
19.03.060 | Revestimento em pedra mineira comum | m²
B.01.000.010146 | Servente | h | 1.6
B.04.000.020503 | Areia média lavada (a granel caçamba fechada) | m³ | 0.0304
B.02.000.020508 | Cimento CPII-E-32 (sacos de 50 kg) | kg | 8.05
K.03.000.035061 | Pedra mineira comum irregular (chapa) para revestimento | m² | 1
19.03.090 | Revestimento em pedra Miracema | m²
B.01.000.010139 | Pedreiro | h | 0.44
B.01.000.010146 | Servente | h | 0.72
B.04.000.020503 | Areia média lavada (a granel caçamba fechada) | m³ | 0.0605
B.03.000.020505 | Cal hidratada (saco de 20 kg) | kg | 3.65
B.02.000.020508 | Cimento CPII-E-32 (sacos de 50 kg) | kg | 14.6
K.03.000.035060 | Pedra miracema de 11,5 x 23 cm, com espessura de 10 a 15 mm | m² | 1.12
B.02.000.039027 | Rejunte flexível cores diversas, para áreas interna e externa, pisos e paredes, juntas de 2 a 10 mm | kg | 3.9
B.02.000.039032 | Argamassa colante industrializada flexível, para assentamento de placas cerâmicas em áreas internas e externas, tipo AC-II, conforme NBR 14081, ref. comercial Ligamax Gold Extra fabricante Eliane ou equivalente. | kg | 1.48
19.03.100 | Rodapé em pedra Miracema, altura de 5,75 cm | m
B.01.000.010139 | Pedreiro | h | 0.7
B.01.000.010146 | Servente | h | 0.5
K.03.000.035060 | Pedra miracema de 11,5 x 23 cm, com espessura de 10 a 15 mm | m² | 0.063
B.02.000.039032 | Argamassa colante industrializada flexível, para assentamento de placas cerâmicas em áreas internas e externas, tipo AC-II, conforme NBR 14081, ref. comercial Ligamax Gold Extra fabricante Eliane ou equivalente. | kg | 0.23
19.03.110 | Rodapé em pedra Miracema, altura de 11,5 cm | m
B.01.000.010139 | Pedreiro | h | 1
B.01.000.010146 | Servente | h | 0.8
K.03.000.035060 | Pedra miracema de 11,5 x 23 cm, com espessura de 10 a 15 mm | m² | 0.128
B.02.000.039032 | Argamassa colante industrializada flexível, para assentamento de placas cerâmicas em áreas internas e externas, tipo AC-II, conforme NBR 14081, ref. comercial Ligamax Gold Extra fabricante Eliane ou equivalente. | kg | 0.46
19.03.220 | Rodapé em pedra mineira simples, altura de 10 cm | m
B.01.000.010146 | Servente | h | 0.1
B.04.000.020503 | Areia média lavada (a granel caçamba fechada) | m³ | 0.003
B.02.000.020508 | Cimento CPII-E-32 (sacos de 50 kg) | kg | 0.805
K.03.000.036138 | Rodapé em pedra mineira simples com altura de 10 cm | m | 1
19.03.260 | Revestimento em pedra ardósia selecionada | m²
B.01.000.010139 | Pedreiro | h | 0.4
B.01.000.010146 | Servente | h | 0.8
B.04.000.020503 | Areia média lavada (a granel caçamba fechada) | m³ | 0.0304
B.02.000.020508 | Cimento CPII-E-32 (sacos de 50 kg) | kg | 8.05
K.03.000.032517 | Ardósia verde de 40 x 40cm e espessura de 1,50cm | m² | 1
19.03.270 | Rodapé em pedra ardósia, altura de 7 cm | m
B.01.000.010139 | Pedreiro | h | 0.2
B.01.000.010146 | Servente | h | 0.1
B.04.000.020503 | Areia média lavada (a granel caçamba fechada) | m³ | 0.003
B.02.000.020508 | Cimento CPII-E-32 (sacos de 50 kg) | kg | 1.06
K.03.000.032519 | Rodapé em ardósia verde com altura de 7 cm | m | 1
19.03.290 | Peitoril e/ou soleira em ardósia, espessura de 2 cm e largura até 20 cm | m
B.01.000.010146 | Servente | h | 0.2
B.04.000.020503 | Areia média lavada (a granel caçamba fechada) | m³ | 0.0076
B.03.000.020505 | Cal hidratada (saco de 20 kg) | kg | 1.14
B.02.000.020508 | Cimento CPII-E-32 (sacos de 50 kg) | kg | 2.28
K.03.000.032508 | Peitoril e/ou soleira em ardósia na cor verde, com espessura de 2 cm e largura até 20 cm, nas cores Andorinha ou Corumbá, acabamento polido | m | 1
19.20.020 | Recolocação de mármore, pedras e granitos, assentes com massa | m²
B.01.000.010139 | Pedreiro | h | 0.8
B.01.000.010146 | Servente | h | 1.6
B.04.000.020503 | Areia média lavada (a granel caçamba fechada) | m³ | 0.0304
B.02.000.020508 | Cimento CPII-E-32 (sacos de 50 kg) | kg | 7.3
B.02.000.020509 | Cimento branco comum (sacos de 20 kg) | kg | 0.75
20.01.040 | Lambril em madeira macho/fêmea tarugado, exceto pinus | m²
B.01.000.010111 | Carpinteiro | h | 1.2
B.01.000.010112 | Ajudante de carpinteiro | h | 1.2
B.01.000.010139 | Pedreiro | h | 0.3
B.01.000.010146 | Servente | h | 0.4
D.02.000.021014 | Sarrafo de cedrinho 2,5 x 5 cm | m | 0.4
D.02.000.021066 | Sarrafo de cedrinho aparelhado 1 x 2´ | m | 3.7
E.02.000.026760 | Prego diversas bitolas (referência 18 x 27) | kg | 0.2
S.04.000.033032 | Lambri em madeira macho/fêmea 10 x 1 cm, exceto pinus | m² | 1.1
20.03.010 | Soalho em tábua de madeira aparelhada | m²
D.04.000.036006 | Soalho madeira aparelhada em cumaru, ipê, jatobá, tauari, garapa, angelim-pedra, de 20 x 2 cm | m² | 1.1
D.01.000.036007 | Colocação do soalho, inclusive fornecimento e acessórios para instalação | m² | 1
20.04.020 | Piso em tacos de Ipê colado | m²
B.01.000.010139 | Pedreiro | h | 0.35
B.01.000.010146 | Servente | h | 0.7
D.04.000.035551 | Taco de Ipê fixado com cola 10 x 40cm - material | m² | 1.05
B.09.000.039076 | Cola branca específica para piso, tacos madeira | kg | 0.8
20.10.040 | Rodapé de madeira de 7 x 1,5 cm | m
B.01.000.010111 | Carpinteiro | h | 0.3
B.01.000.010112 | Ajudante de carpinteiro | h | 0.2
B.01.000.010139 | Pedreiro | h | 0.15
D.02.000.021014 | Sarrafo de cedrinho 2,5 x 5 cm | m | 0.2
E.02.000.026760 | Prego diversas bitolas (referência 18 x 27) | kg | 0.04
D.04.000.036002 | Rodapé de madeira ipê/jatobá de 7 x 1,5 cm | m | 1.03
20.10.120 | Cordão de madeira | m
B.01.000.010111 | Carpinteiro | h | 0.15
E.02.000.026760 | Prego diversas bitolas (referência 18 x 27) | kg | 0.01
D.04.000.036106 | Cordão meia cana de madeira aparelhada 1 x 1cm, em cumaru, ipê, jatobá, tauari, garapa, angelim-pedra, de 1 x 1cm | m | 1.03
20.20.020 | Recolocação de soalho em madeira | m²
B.01.000.010111 | Carpinteiro | h | 0.2
B.01.000.010112 | Ajudante de carpinteiro | h | 0.2
E.02.000.026760 | Prego diversas bitolas (referência 18 x 27) | kg | 0.04
20.20.040 | Recolocação de tacos soltos com cola | m²
B.01.000.010139 | Pedreiro | h | 0.35
B.01.000.010146 | Servente | h | 0.7
B.09.000.039076 | Cola branca específica para piso, tacos madeira | kg | 0.8
20.20.100 | Recolocação de rodapé e cordão de madeira | m
B.01.000.010112 | Ajudante de carpinteiro | h | 0.2
B.01.000.010111 | Carpinteiro | h | 0.3
E.02.000.026760 | Prego diversas bitolas (referência 18 x 27) | kg | 0.04
20.20.200 | Raspagem com calafetação e aplicação de verniz sinteco | m²
D.01.000.035576 | Raspagem, calafetação, sinteco em piso de madeira aplicado | m² | 1
20.20.220 | Raspagem com calafetação e aplicação de cera | m²
D.01.000.035569 | Raspagem/calafetação/cera em piso de madeira - aplicado | m² | 1
21.01.100 | Revestimento em borracha sintética preta, espessura de 4 mm - colado | m²
B.01.000.010139 | Pedreiro | h | 0.23
B.01.000.010146 | Servente | h | 0.23
S.04.000.028073 | Cola para piso vinilico | l | 0.5
M.04.000.033508 | Piso de borracha sintética preta, ref. Daud ou equivalente colado | m² | 1.05
21.01.160 | Revestimento em grama sintética, com espessura de 20 a 32 mm | m²
M.04.000.033516 | Grama sintética decorativa, com altura da grama: 20 a 32 mm, fio, polietileno (PE); ref. Playgrama, Hatcarpet, SLC ou equivalente - instalada | m² | 1
21.02.050 | Revestimento vinílico, espessura de 2 mm, para tráfego médio, com impermeabilizante | m²
B.01.000.010139 | Pedreiro | h | 0.17
B.01.000.010140 | Pintor | h | 0.25
B.01.000.010141 | Ajudante de pintor | h | 0.25
B.01.000.010146 | Servente | h | 0.31
J.02.000.024076 | Resina 100% acrílica plastificante, Hiper 409 da NS Brasil ou equivalente | l | 0.24
S.04.000.028073 | Cola para piso vinilico | l | 0.35
M.04.000.033540 | Revestimento vinílico em placas de 30 x 30 cm, classe II A, com e= 2,0 mm; ref. Paviflex Natural da Tarkett ou equivalente | m² | 1.05
21.02.060 | Revestimento vinílico, espessura de 3,2 mm, para tráfego intenso, com impermeabilizante | m²
B.01.000.010139 | Pedreiro | h | 0.17
B.01.000.010140 | Pintor | h | 0.25
B.01.000.010141 | Ajudante de pintor | h | 0.25
B.01.000.010146 | Servente | h | 0.31
J.02.000.024076 | Resina 100% acrílica plastificante, Hiper 409 da NS Brasil ou equivalente | l | 0.24
S.04.000.028073 | Cola para piso vinilico | l | 0.35
M.04.000.033541 | Revestimento vinílico em placas de 30 x 30 cm, classe II A, com e= 3,2 mm; ref. Paviflex Natural da Tarkett ou equivalente | m² | 1.05
21.02.071 | Revestimento vinílico em manta, espessura total de 2mm, resistente a lavagem com | m²
M.04.000.035531 | Revestimento vinílico com espessura total de 2mm, em manta de 2,00m, uso comercial pesado 23/34/43, reação ao fogo II-A, resistência antiderrapante , resistência à abrasão EM ISO 10581 - tipo I, tratamento anti- bacteriano incorporado, tratamento da superfície "PUR". Resistente a lavagem com hipoclorito. Ref. comercial: CLASSIC MYSTIC PUR, da Beaulieu ou equivalente. | m² | 1
21.02.271 | Revestimento vinílico em manta heterogênea, espessura de 2 mm, com impermeabilizante | m²
B.01.000.010139 | Pedreiro | h | 0.17
B.01.000.010140 | Pintor | h | 0.25
B.01.000.010141 | Ajudante de pintor | h | 0.25
B.01.000.010146 | Servente | h | 0.31
J.02.000.024076 | Resina 100% acrílica plastificante, Hiper 409 da NS Brasil ou equivalente | l | 0.24
S.04.000.028073 | Cola para piso vinilico | l | 0.35
M.04.000.033542 | Piso vinílico em manta heterogênea com e= 2mm, classe III A; ref. linha Absolute da Tarkett ou equivalente | m² | 1.05
21.02.281 | Revestimento vinílico flexível em manta homogênea, espessura de 2 mm, com impermeabilizante acrílico | m²
B.01.000.010139 | Pedreiro | h | 0.17
B.01.000.010146 | Servente | h | 0.31
B.01.000.010140 | Pintor | h | 0.25
B.01.000.010141 | Ajudante de pintor | h | 0.25
M.04.000.033543 | Piso vinílico flexível em manta homogênea com e= 2mm, classe II A; ref. linha IQ Optima da Tarkett ou equivalente | m² | 1.05
S.04.000.028073 | Cola para piso vinilico | l | 0.35
J.02.000.024076 | Resina 100% acrílica plastificante, Hiper 409 da NS Brasil ou equivalente | l | 0.24
21.02.291 | Revestimento vinílico heterogêneo flexível em réguas, espessura de 3 mm, com impermeabilizante acrílico | m²
B.01.000.010139 | Pedreiro | h | 0.17
B.01.000.010146 | Servente | h | 0.31
B.01.000.010140 | Pintor | h | 0.25
B.01.000.010141 | Ajudante de pintor | h | 0.25
M.04.000.033544 | Piso vinílico flexível em régua heterogênea com e= 3mm, classe II A; ref. linha Ambienta da Tarkett ou equivalente | m² | 1.05
S.04.000.028073 | Cola para piso vinilico | l | 0.35
J.02.000.024076 | Resina 100% acrílica plastificante, Hiper 409 da NS Brasil ou equivalente | l | 0.24
21.02.310 | Revestimento vinílico autoportante acústico, espessura de 4,5 mm, com impermeabilizante acrílico | m²
B.01.000.010139 | Pedreiro | h | 0.17
B.01.000.010146 | Servente | h | 0.31
B.01.000.010140 | Pintor | h | 0.25
M.04.000.033534 | Piso vinílico autoportante acústico com e=4,5 mm, classe III A; ref. linha Square Acoustic da Tarkett ou equivalente | m² | 1.05
S.04.000.028073 | Cola para piso vinilico | l | 0.35
J.02.000.024076 | Resina 100% acrílica plastificante, Hiper 409 da NS Brasil ou equivalente | l | 0.24
B.01.000.010141 | Ajudante de pintor | h | 0.25
21.02.311 | Revestimento vinílico autoportante, espessura de 4 mm, com impermeabilizante acrílico | m²
B.01.000.010139 | Pedreiro | h | 0.17
B.01.000.010146 | Servente | h | 0.31
B.01.000.010140 | Pintor | h | 0.25
B.01.000.010141 | Ajudante de pintor | h | 0.25
M.04.000.033529 | Piso vinílico autoportante com espessura de 4 mm, com impermeabilização acrílica, em placas de 609,6 x 609,6mm; ref. linha Square, coleção Set da Tarket ou equivalente | m² | 1.05
J.02.000.024076 | Resina 100% acrílica plastificante, Hiper 409 da NS Brasil ou equivalente | l | 0.24
S.03.000.028009 | Cola de contato para chapa vinílica / borracha | kg | 0.35
21.02.320 | Revestimento vinílico antiestático acústico, espessura de 5 mm, com impermeabilizante | m²
B.01.000.010139 | Pedreiro | h | 0.17
B.01.000.010146 | Servente | h | 0.31
B.01.000.010140 | Pintor | h | 1.05
B.01.000.010141 | Ajudante de pintor | h | 0.25
M.04.000.033545 | Piso vinílico antiestático, espessura de 5 mm, classe II A; ref. linha Hercules Olimpo da Belgotex, Beaulieu ou equivalente | m² | 1.05
S.04.000.028073 | Cola para piso vinilico | l | 0.35
J.02.000.024076 | Resina 100% acrílica plastificante, Hiper 409 da NS Brasil ou equivalente | l | 0.24
21.03.010 | Revestimento em aço inoxidável AISI 304, liga 18,8, chapa 20, espessura de 1 mm, acabamento escovado com grana especial | m²
E.18.000.036519 | Revestimento em aço inoxidável AISI304, liga18,8 em chapa 20 com espessura de 1mm, acabamento escovado - colocado | m² | 1
21.03.090 | Piso elevado tipo telescópico em chapa de aço, sem revestimento | m²
M.02.000.036115 | Fornecimento e instalação de piso elevado tipo telescópico em chapa de aço, sem revestimento | m² | 1
21.03.151 | Revestimento em placas de alumínio composto "ACM", espessura de 4 mm e acabamento em PVDF | m²
E.08.000.026215 | Revestimento tipo ACM com acabamento em PVDF e espessura de 4 mm - instalado | m² | 1
21.03.152 | Revestimento em placas de alumínio composto "ACM", espessura de 4 mm e acabamento em PVDF, na cor verde | m²
E.08.000.026216 | Revestimento tipo ACM com acabamento em PVDF e espessura de 4 mm, na cor verde - instalado | m² | 1
21.04.100 | Revestimento com carpete para tráfego moderado, uso comercial, tipo bouclê de 5,4 até 8 | m²
M.04.000.035526 | Carpete tráfego moderado, comercial, bouclê, filamento polipropileno, com altura de 5,4 a 8mm; ref. Essex Beauliex, Champion Inybra, Project Meller ou equivalente - colocado | m² | 1
21.04.110 | Revestimento com carpete para tráfego intenso, uso comercial, tipo bouclê de 6 mm | m²
M.04.000.035525 | Carpete tráfego intenso, comercial, bouclê, filamento nylon, altura de 6,0mm, ref. Astral Beaulieu, Chronos 22 oz Shaw ou equivalente - colocado | m² | 1
21.05.010 | Piso em painel com miolo de madeira contraplacado por lâminas de madeira e externamente por chapas em CRFS, espessura de 40 mm | m²
B.01.000.010111 | Carpinteiro | h | 1.5
B.01.000.010112 | Ajudante de carpinteiro | h | 3
I.01.000.025057 | Painel Wall com miolo de madeira contraplacado por lâminas de madeira e externamente por chapas em CRFS, para piso, ref. Eternit ou equivalente | m² | 1
21.05.100 | Piso elevado de concreto em placas de 600 x 600 mm, antiderrapante, sem acabamento | m²
M.02.000.036118 | Piso elevado de concreto, placas 60x60cm, em sistema de apoio, pedestais em PVC, resistência 7 KN/m², espes. aproximada 4cm, altura 15cm, antiderrapante; ref. C40-600-PV Concreto linha Sílica da Dacapo, Piso Elevado Concrestiell ou equivalente - instalado | m² | 1
21.07.010 | Revestimento em laminado melamínico dissipativo | m²
M.04.000.036135 | Revestimento laminado melamínico dissipativo texturizado ou liso, e=2mm, placa 60x60cm, várias cores, ref. Formipiso ou equivalente instalado | m² | 1.05
21.10.050 | Rodapé de poliestireno, espessura de 7 cm | m
B.01.000.010139 | Pedreiro | h | 0.07
B.01.000.010146 | Servente | h | 0.06
B.01.000.010140 | Pintor | h | 0.1
B.01.000.010141 | Ajudante de pintor | h | 0.1
S.03.000.028009 | Cola de contato para chapa vinílica / borracha | kg | 0.18
M.04.000.032533 | Rodapé em poliestireno com altura de 7 cm, cor branca, linha Primer/BR, ref. 451 RP/BR da Revitech, 451 RP/BR da Santa Luzia ou equivalente | m | 1.1
21.10.051 | Rodapé de poliestireno, espessura de 8 cm | m
B.01.000.010139 | Pedreiro | h | 0.07
B.01.000.010140 | Pintor | h | 0.1
B.01.000.010141 | Ajudante de pintor | h | 0.1
B.01.000.010146 | Servente | h | 0.06
M.04.000.033526 | Rodapé em poliestireno de sobrepor, altura de 8 cm, ref. linha Blend da Tarkett ou equivalente | m | 1.1
S.03.000.028009 | Cola de contato para chapa vinílica / borracha | kg | 0.18
21.10.061 | Rodapé para piso vinílico em PVC, espessura de 2 mm e altura de 5 cm, curvo/plano, com impermeabilizante acrílico | m
B.01.000.010139 | Pedreiro | h | 0.07
B.01.000.010146 | Servente | h | 0.18
B.01.000.010140 | Pintor | h | 0.1
B.01.000.010141 | Ajudante de pintor | h | 0.1
M.04.000.033535 | Rodapé flexível em resinas de PVC de 5cm, espessura de 2mm, curvo/plano; ref. Tarkett ou equivalente | m | 1.1
S.04.000.028073 | Cola para piso vinilico | l | 0.18
J.02.000.024076 | Resina 100% acrílica plastificante, Hiper 409 da NS Brasil ou equivalente | l | 0.12
21.10.071 | Rodapé flexível para piso vinílico em PVC, espessura de 2 mm e altura de 7,5 cm, curvo/plano, com impermeabilizante acrílico | m
B.01.000.010139 | Pedreiro | h | 0.07
B.01.000.010146 | Servente | h | 0.18
B.01.000.010140 | Pintor | h | 0.1
B.01.000.010141 | Ajudante de pintor | h | 0.1
M.04.000.033536 | Rodapé flexível em resinas de PVC de 7,5cm, espessura de 2mm, curvo/plano; ref. Tarkett ou equivalente | m | 1.1
S.04.000.028073 | Cola para piso vinilico | l | 0.18
J.02.000.024076 | Resina 100% acrílica plastificante, Hiper 409 da NS Brasil ou equivalente | l | 0.12
21.10.081 | Rodapé hospitalar flexível em PVC para piso vinílico, espessura de 2 mm e altura de 7,5 cm, com impermeabilizante acrílico | m
B.01.000.010139 | Pedreiro | h | 0.07
B.01.000.010146 | Servente | h | 0.06
B.01.000.010140 | Pintor | h | 0.1
B.01.000.010141 | Ajudante de pintor | h | 0.1
M.04.000.033537 | Rodapé hospitalar flexível em resinas de PVC de 7,5cm, espessura de 2mm, nível/sobrepor; ref. Tarkett ou equivalente | m | 1.1
S.04.000.028073 | Cola para piso vinilico | l | 0.18
J.02.000.024076 | Resina 100% acrílica plastificante, Hiper 409 da NS Brasil ou equivalente | l | 0.12
21.10.210 | Rodapé em borracha sintética preta, altura até 7 cm - colado | m
B.01.000.010139 | Pedreiro | h | 0.07
B.01.000.010146 | Servente | h | 0.07
S.04.000.028073 | Cola para piso vinilico | l | 0.04
M.04.000.033510 | Rodapé de borracha sintética preta, altura até 7 cm, ref. Le Corp, Daud ou equivalente colado | m | 1
21.10.220 | Rodapé de cordão de poliamida | m
M.04.000.036047 | Rodapé de cordão em poliamida (nylon) ou em polipropileno - colocado | m | 1
21.10.250 | Rodapé em laminado melamínico dissipativo, espessura de 2 mm e altura de 10 cm | m
M.04.000.036135 | Revestimento laminado melamínico dissipativo texturizado ou liso, e=2mm, placa 60x60cm, várias cores, ref. Formipiso ou equivalente instalado | m² | 0.11
21.11.050 | Degrau (piso e espelho) em borracha sintética preta com testeira - colado | m
B.01.000.010139 | Pedreiro | h | 0.19
B.01.000.010146 | Servente | h | 0.19
S.04.000.028073 | Cola para piso vinilico | l | 0.2
M.04.000.033511 | Degrau (piso e espelho) de borracha sintética preta de 4 mm, ref. Le Corp, Daud ou equivalente - colado | m | 1
21.11.131 | Testeira flexível para arremate de degrau vinílico em PVC, espessura de 2 mm, com impermeabilizante acrílico | m
B.01.000.010139 | Pedreiro | h | 0.07
B.01.000.010146 | Servente | h | 0.06
B.01.000.010140 | Pintor | h | 0.1
B.01.000.010141 | Ajudante de pintor | h | 0.1
M.04.000.033539 | Testeira flexível em resinas de PVC para arremate de degrau, espessura de 2,0 mm; ref. Tarkett ou equivalente | m | 1.1
S.04.000.028073 | Cola para piso vinilico | l | 0.18
J.02.000.024076 | Resina 100% acrílica plastificante, Hiper 409 da NS Brasil ou equivalente | l | 0.12
21.20.020 | Recolocação de piso sintético com cola | m²
B.01.000.010139 | Pedreiro | h | 0.2
B.01.000.010146 | Servente | h | 0.2
S.04.000.028073 | Cola para piso vinilico | l | 0.2
21.20.040 | Recolocação de piso sintético argamassado | m²
B.01.000.010139 | Pedreiro | h | 0.7
B.01.000.010146 | Servente | h | 0.7
B.04.000.020503 | Areia média lavada (a granel caçamba fechada) | m³ | 0.0016
B.02.000.020508 | Cimento CPII-E-32 (sacos de 50 kg) | kg | 5.93
21.20.050 | Recolocação de piso elevado telescópico metálico, inclusive estrutura de sustentação | m²
B.01.000.010144 | Serralheiro | h | 1.5
B.01.000.010145 | Ajudante serralheiro | h | 1
21.20.060 | Furação de piso elevado telescópico em chapa de aço | un
M.02.000.036114 | Furação de piso elevado telescópico em chapa de aço | un | 1
21.20.100 | Recolocação de rodapé e cordões sintéticos | m
B.01.000.010111 | Carpinteiro | h | 0.3
B.01.000.010112 | Ajudante de carpinteiro | h | 0.2
21.20.300 | Fita adesiva antiderrapante com largura de 5 cm | m
B.01.000.010139 | Pedreiro | h | 0.5
B.07.000.090631 | Fita adesiva antiderrapante para pisos e degraus, na cor preta, alto tráfego, com largura de 5cm, ref. Safety- WalkMR fabricação 3M ou equivalente | m | 1
21.20.302 | Fita adesiva antiderrapante fosforescente, alto tráfego, largura de 5 cm | m
B.01.000.010139 | Pedreiro | h | 0.5
B.07.000.024090 | Fita adesiva textura antiderrapante fosforescente/fotoluminescente para pisos, degraus, escadas, rampas, corredores e saídas de emergência, entre outros, na cor preta, para áreas internas e externas, alto tráfego, com largura de 5 cm, ref. Safety Walk Neon, fabricação 3M ou equivalente | m | 1
21.20.410 | Cantoneira de sobrepor em PVC de 4 x 4 cm | un
B.01.000.010139 | Pedreiro | h | 0.07
B.01.000.010146 | Servente | h | 0.07
S.04.000.028073 | Cola para piso vinilico | l | 0.04
M.04.000.030368 | Cantoneira de sobrepor em PVC, dimensões (40x40x2,8)mm - 90º - referência TEC-029 da Tecnoperfil ou equivalente | m | 1.02
21.20.460 | Canto externo de acabamento em PVC | m
B.01.000.010139 | Pedreiro | h | 0.035
B.01.000.010146 | Servente | h | 0.035
S.04.000.028073 | Cola para piso vinilico | l | 0.04
M.04.000.030375 | Canto externo de acabamento em PVC, perfil de 1,0 x 3,0 cm, ref. TEC 183 da Tecnoperfil ou equivalente - barra de 2,70 m | m | 1.02
21.20.500 | Cantoneira em alumínio antiderrapante de 50 x 30 mm | m
B.01.000.010139 | Pedreiro | h | 0.15
B.01.000.010146 | Servente | h | 0.15
E.07.000.026650 | Cantoneira em alumínio antiderrapante, aparafusada, dimensões 50 x 30 mm, ref. comercial artesana ou equivalente | m | 1
22.01.010 | Forro em tábuas aparelhadas macho e fêmea de pinus | m²
B.01.000.010111 | Carpinteiro | h | 0.6
B.01.000.010112 | Ajudante de carpinteiro | h | 0.6
E.02.000.026760 | Prego diversas bitolas (referência 18 x 27) | kg | 0.12
D.04.000.034041 | Tabua aparelhada de pinus macho-fêmea, de 1 x 10 cm - para forro | m² | 1.1
22.01.020 | Forro em tábuas aparelhadas macho e fêmea de pinus tarugado | m²
B.01.000.010111 | Carpinteiro | h | 1.2
B.01.000.010112 | Ajudante de carpinteiro | h | 1.2
D.02.000.021014 | Sarrafo de cedrinho 2,5 x 5 cm | m | 2.5
D.02.000.021017 | Sarrafo de cedrinho 2,5 x 10 cm | m | 2.5
E.02.000.026760 | Prego diversas bitolas (referência 18 x 27) | kg | 0.25
D.04.000.034041 | Tabua aparelhada de pinus macho-fêmea, de 1 x 10 cm - para forro | m² | 1.1
22.01.080 | Forro xadrez em ripas de angelim-vermelho / bacuri / maçaranduba tarugado | m²
B.01.000.010111 | Carpinteiro | h | 1.3
B.01.000.010112 | Ajudante de carpinteiro | h | 1.3
D.02.000.021014 | Sarrafo de cedrinho 2,5 x 5 cm | m | 2.5
D.02.000.021017 | Sarrafo de cedrinho 2,5 x 10 cm | m | 2.5
D.02.000.021060 | Ripa em cambará, cedrinho, cupuíba, eucalipto-citriodora, eucalipto-saligna, garapa, itaúba, pinus-elioti, 12 mm x 50 mm | m | 22
E.02.000.026760 | Prego diversas bitolas (referência 18 x 27) | kg | 0.25
22.01.210 | Testeira em tábua aparelhada, largura até 20 cm | m
B.01.000.010111 | Carpinteiro | h | 0.4
B.01.000.010112 | Ajudante de carpinteiro | h | 0.4
E.02.000.026760 | Prego diversas bitolas (referência 18 x 27) | kg | 0.05
D.02.000.090166 | Tábua aparelhada em cambará, cedrinho, cupuíba, eucalipto-citriodora, eucalipto-saligna, garapa, pinus-elioti, itaúba, de 2,5 x 20,0 cm - testeira / tabeira | m | 1.05
22.01.220 | Beiral em tábua de angelim-vermelho / bacuri / maçaranduba macho e fêmea com | m²
B.01.000.010111 | Carpinteiro | h | 1.2
B.01.000.010112 | Ajudante de carpinteiro | h | 1.2
D.02.000.021001 | Caibro em cambará, cedrinho, eucalipto-citriodora, eucalipto-saligna, garapa, cupiúba, de 5,0 x 6,0cm | m | 2.5
E.02.000.026760 | Prego diversas bitolas (referência 18 x 27) | kg | 0.25
D.04.000.030366 | Sarrafo de cedrinho de 10 x 1,5 cm, aparelhada 3ª construção (para acabamento lateral de beiral) | m | 1.3
D.04.000.035511 | Tabua aparelhada em cambará, cedrinho, cupuíba, eucalipto-citriodora, eucalipto-saligna, garapa, pinus-elioti, de 10 x 2 cm - macho/fêmea | m² | 1.1
22.01.240 | Beiral em tábua de angelim-vermelho / bacuri / maçaranduba macho e fêmea | m²
B.01.000.010111 | Carpinteiro | h | 0.6
B.01.000.010112 | Ajudante de carpinteiro | h | 0.6
E.02.000.026760 | Prego diversas bitolas (referência 18 x 27) | kg | 0.15
D.04.000.030366 | Sarrafo de cedrinho de 10 x 1,5 cm, aparelhada 3ª construção (para acabamento lateral de beiral) | m | 1.3
D.04.000.035511 | Tabua aparelhada em cambará, cedrinho, cupuíba, eucalipto-citriodora, eucalipto-saligna, garapa, pinus-elioti, de 10 x 2 cm - macho/fêmea | m² | 1.1
22.02.010 | Forro em placa de gesso liso fixo | m²
L.01.000.034024 | Forro em placa de gesso liso, fixado e estruturado | m² | 1
22.02.030 | Forro em painéis de gesso acartonado, espessura de 12,5 mm, fixo | m²
L.01.000.034021 | Forro em painel de gesso acartonado, tipo standard, espessura 12,5mm, estrutura em aço galvanizado; ref. Gypsum FGE, Placostil F530 ou equivalente | m² | 1
22.02.100 | Forro em painéis de gesso acartonado, acabamento liso com película em PVC - 625mm x 1250mm, espessura de 9,5mm, removível | m²
L.01.000.023606 | Forro em painéis de gesso acartonado removível, acabamento liso com película rígida de PVC, placas 625x1250mm, espessura de 9,5mm; ref. Gyprex liso Placo ou equivalente - instalado | m² | 1
22.02.190 | Forro de gesso removível com película rígida de PVC de 625mm x 625mm | m²
L.02.000.023653 | Forro de gesso removível com película rígida de PVC de 625 x 625mm; ref. Gyprex da Placo ou equivalente | m² | 1
22.03.020 | Forro em lã de vidro revestido em PVC, espessura de 20 mm | m²
F.10.000.023573 | Forro termoacústico em lã de vidro com acabamento plástico; e= 20 mm, densidade 60 kg/m³, com estrutura de sustentação colocado; ref. Forrovid K-60 ou equivalente | m² | 1
22.03.030 | Forro em fibra mineral acústico, revestido em látex | m²
S.04.000.034045 | Forro fibra mineral acústico, borda Square Lay-in, placas de 1250x625x16mm ou 625x625x16mm, pintura base poliester, estrutura de sustentacao perfil ´T´; ref. Giorgian ou equivalente | m² | 1.0603
22.03.040 | Forro modular removível em PVC de 618mm x 1243mm | m²
M.04.000.034017 | Forro modular removível em PVC, em placas de 618 x 1243mm, espessura 10 mm, montado com estrutura de sustentação | m² | 1
22.03.050 | Forro em fibra mineral revestido em látex | m²
M.04.000.034035 | Forro em painel de fibra mineral, acabamento em pintura vinílica, 625x1250mm, com estrutura de sustentação, ref. Armstrong Encore HumiGuard Plus ou equivalmente | m² | 1
22.03.070 | Forro em lâmina de PVC | m²
M.04.000.034027 | Forro em lâmina PVC, frisada, largura 100/200mm (média); com estrutura de sustentação colocado; ref. Tigre ou equivalente | m² | 1
22.03.122 | Forro em fibra mineral com placas acústicas removíveis de 625mm x 1250mm | m²
M.04.000.023609 | Forro em fibra minenral acústico removível, em placas de 625 x 1250 mm, com atenuação sonora mínima de 28 dB, coeficiente de absorção sonora (NRC) de 0,85; ref. Forro Thermatex Thermofon da AMF, Humancare da OWA ou equivalente - instalado | m² | 1
22.03.140 | Forro em fibra mineral com placas acústicas removíveis de 625mm x 625mm | m²
M.04.000.023626 | Forro em fibra mineral com placas acústicas removíveis de 625 x 625mm, ref. linha Finetta da OWA do Brasil ou equivalente | m² | 1
22.03.171 | Forro em placas acústicas de espuma semirrígida, suspensas tipo nuvem, espessura de 50 mm - modulação de 1200 mm x 600 mm | m²
M.04.000.024622 | Forro em placas acústicas de espuma semirrígida, suspensas tipo nuvem, espessura de 50mm, modulação 1200mm x 600mm, cor branca, ref. comercial Sonex illtec da Owa ou equivalente - instalado | m² | 1
22.04.020 | Forro metálico removível, em painéis de 625mm x 625mm, tipo colmeia | m²
M.04.000.023650 | Forro metálico removível tipo colmeia, paineis de 625 x 625 mm, modulação das células de 125 x 125 mm, ref. CELL T15 da Hunter Douglas ou equivalente | m² | 1
22.06.130 | Brise em placa cimentícia, montado em perfil e chapa metálica | m²
B.01.000.010101 | Ajudante geral | h | 2
B.01.000.010111 | Carpinteiro | h | 1
B.01.000.010144 | Serralheiro | h | 2
I.05.000.021080 | Placa cimentícia em CRFS impermeabilizada, espessura 6 mm, dimensões 1,20 x 2,00m, ref. Eternit, Brasilit ou equivalente | un | 0.4
S.04.000.026514 | Parafuso auto-atarraxante de cabeça redonda ou panela, com fenda, zincado branco de 9,5 x 2,9 mm | un | 20
E.03.000.026516 | Parafuso em latão com cabeça sextavada, com rosca mecânica de 3/8´ x 50mm | un | 2
E.05.000.026678 | Ferro cantoneira abas iguais em aço carbono, de 1´ x 1´ x 1/8´ | kg | 24.58
H.13.000.069565 | Solda eletrolítica tipo Smaw-AWS 6013 eletrodos esp. 2,5/3,25/4,0mm, ref. ESAB, LINCOLN e WELD | kg | 0.1
22.06.230 | Brise metálico fixo e linear em chapa lisa aluzinc pré-pintada, largura frontal de 30 mm | m²
E.20.000.025616 | Brise metálico fixo e linear, em chapa lisa de aluzinc pré-pintada, espessur 0,6 mm, seção "U" medição frontal 30mm, ref. B30 da Hunter Douglas, RB 30 da Refax, BSM-B 30 da Sul Metais ou equivalente | m² | 1
22.06.240 | Brise metálico fixo em chapa lisa aluzinc pré-pintada, formato ogiva, lâmina frontal de 200 | m²
E.20.000.091554 | Brise metálico fixo em chapa lisa de Aluzinc pré-pintada, espessura de 0,6 mm, seção "U" dimensão 200x75mm, ref. Aerobrise 200 da Hunter Douglas, AB 200 da Refax, BSM-A200 da Sul Metais ou equivalente | m² | 1
22.06.250 | Brise metálico curvo e móvel termoacústico em chapa lisa aluzinc pré-pintada | m²
E.20.000.025640 | Brise metálico curvo/móvel termoacústico, chapa lisa aluzinc pré-pintada, injeção poliuretano expandido, ref. Termobrise Luxalon 335 da Hunter Douglas, Asa de avião da Refax, BSM335 da Sul Metais ou equivalente | m² | 1
22.06.300 | Brise metálico curvo e móvel em chapa microperfurada de alumínio pré-pintada | m²
E.08.000.025053 | Brise metálico curvo e móvel em chapa microperfurada de alumínio pré-pintada, ref. AS288 Retrátil da Refax, SM A300 da Sul Metais ou equivalente | m² | 1
22.06.330 | Brise metálico fixo e linear em chapa lisa em alumínio pré-pintada, largura frontal de 30 mm | m²
E.08.000.025043 | Brise metálico fixo linear, em chapa lisa de alumínio pré-pintada, espessura 0,6 mm, seção "U" medição frontal 30mm, ref. BR30 da Refax, BSM-B30 da Sul Metais ou equivalente | m² | 1
22.06.340 | Brise metálico fixo em chapa lisa alumínio pré-pintada, formato ogiva, lâmina frontal de 200 | m²
E.08.000.025059 | Brise metálico em Alumínio, espessura 0,5 mm, com aletas de 20 cm, estrutura auxiliar, ref. AB200 da Refax, BSM-A200 da Sul Metais ou equivalente | m² | 1
22.06.350 | Brise metálico curvo e móvel termoacústico em chapa lisa de alumínio pré-pintada | m²
E.08.000.025044 | Brise metálico curvo e móvel termoacustico, em chapa lisa de alumínio pré-pintada, preenchido com poliuretano expandido injetado, largura 335 mm, ref. Asa de avião da Refax, BSM335 da Sul Metal ou equivalente | m² | 1
22.20.011 | Placa em lã de vidro revestida em PVC, auto extinguível | m²
M.04.000.034020 | Placas em lã de vidro microperfurado, revestida em PVC tipo Forrovid, para reparos em forro existente | m² | 1
22.20.020 | Recolocação de forros fixados | m²
B.01.000.010111 | Carpinteiro | h | 0.3
B.01.000.010112 | Ajudante de carpinteiro | h | 0.3
E.02.000.026760 | Prego diversas bitolas (referência 18 x 27) | kg | 0.08
22.20.040 | Recolocação de forros apoiados ou encaixados | m²
B.01.000.010111 | Carpinteiro | h | 0.15
B.01.000.010112 | Ajudante de carpinteiro | h | 0.15
22.20.050 | Moldura de gesso simples, largura até 6,0 cm | m
L.01.000.034019 | Moldura gesso simples, espessura até 6,0cm, instalada | m | 1
22.20.090 | Abertura para vão de luminária em forro de PVC modular | un
P.01.000.034016 | Abertura para vão de luminária em forro de PVC modular | un | 1
23.01.050 | Caixilho em madeira maxim-ar | m²
B.01.000.010111 | Carpinteiro | h | 0.2
B.01.000.010139 | Pedreiro | h | 1.2
B.01.000.010146 | Servente | h | 1.2
B.04.000.020503 | Areia média lavada (a granel caçamba fechada) | m³ | 0.0063
B.02.000.020508 | Cimento CPII-E-32 (sacos de 50 kg) | kg | 2.71
E.02.000.026760 | Prego diversas bitolas (referência 18 x 27) | kg | 0.2
H.02.000.090741 | Caixilho de madeira maxim-ar | m² | 1
23.01.060 | Caixilho em madeira tipo veneziana de correr | m²
B.01.000.010111 | Carpinteiro | h | 0.2
B.01.000.010139 | Pedreiro | h | 1.2
B.01.000.010146 | Servente | h | 1.2
B.04.000.020503 | Areia média lavada (a granel caçamba fechada) | m³ | 0.0063
B.02.000.020508 | Cimento CPII-E-32 (sacos de 50 kg) | kg | 2.71
E.02.000.026760 | Prego diversas bitolas (referência 18 x 27) | kg | 0.2
D.04.000.030006 | Caixilho em madeira, tipo veneziana de correr | m² | 1
23.02.010 | Acréscimo de bandeira - porta macho e fêmea com batente de madeira | m²
B.01.000.010139 | Pedreiro | h | 0.66
B.01.000.010111 | Carpinteiro | h | 0.72
B.01.000.010146 | Servente | h | 0.66
B.01.000.010112 | Ajudante de carpinteiro | h | 0.72
B.04.000.020503 | Areia média lavada (a granel caçamba fechada) | m³ | 0.0022
B.02.000.020508 | Cimento CPII-E-32 (sacos de 50 kg) | kg | 0.95
E.02.000.026760 | Prego diversas bitolas (referência 18 x 27) | kg | 0.1536
D.04.000.030135 | Batente madeira itauba/garapeira/cedro/angelim 14 x 3,5 cm, vão 52 a 92 x 210 cm | un | 0.35
D.04.000.030150 | Guarnição cedrinho de 210 x 100 x 1 x 5 cm | un | 0.7
D.04.000.030225 | Folha de porta macho/fêmea sem emenda de 0,72x2,10m | un | 0.661
23.02.030 | Porta macho e fêmea com batente de madeira - 70 x 210 cm | un
B.01.000.010111 | Carpinteiro | h | 1.5
B.01.000.010112 | Ajudante de carpinteiro | h | 1.5
B.01.000.010139 | Pedreiro | h | 1.3
B.01.000.010146 | Servente | h | 1.3
B.04.000.020503 | Areia média lavada (a granel caçamba fechada) | m³ | 0.0063
B.02.000.020508 | Cimento CPII-E-32 (sacos de 50 kg) | kg | 2.71
E.02.000.026760 | Prego diversas bitolas (referência 18 x 27) | kg | 0.2
D.04.000.030135 | Batente madeira itauba/garapeira/cedro/angelim 14 x 3,5 cm, vão 52 a 92 x 210 cm | un | 1
D.04.000.030150 | Guarnição cedrinho de 210 x 100 x 1 x 5 cm | un | 2
D.04.000.030225 | Folha de porta macho/fêmea sem emenda de 0,72x2,10m | un | 1
23.02.040 | Porta macho e fêmea com batente de madeira - 80 x 210 cm | un
B.01.000.010111 | Carpinteiro | h | 1.5
B.01.000.010112 | Ajudante de carpinteiro | h | 1.5
B.01.000.010139 | Pedreiro | h | 1.3
B.01.000.010146 | Servente | h | 1.3
B.04.000.020503 | Areia média lavada (a granel caçamba fechada) | m³ | 0.0063
B.02.000.020508 | Cimento CPII-E-32 (sacos de 50 kg) | kg | 2.71
E.02.000.026760 | Prego diversas bitolas (referência 18 x 27) | kg | 0.2
D.04.000.030135 | Batente madeira itauba/garapeira/cedro/angelim 14 x 3,5 cm, vão 52 a 92 x 210 cm | un | 1
D.04.000.030150 | Guarnição cedrinho de 210 x 100 x 1 x 5 cm | un | 2
D.04.000.030226 | Folha de porta macho/fêmea sem emenda de 0,82x2,10m | un | 1
23.02.050 | Porta macho e fêmea com batente de madeira - 90 x 210 cm | un
B.01.000.010111 | Carpinteiro | h | 1.5
B.01.000.010112 | Ajudante de carpinteiro | h | 1.5
B.01.000.010139 | Pedreiro | h | 1.3
B.01.000.010146 | Servente | h | 1.3
B.04.000.020503 | Areia média lavada (a granel caçamba fechada) | m³ | 0.0063
B.02.000.020508 | Cimento CPII-E-32 (sacos de 50 kg) | kg | 2.71
E.02.000.026760 | Prego diversas bitolas (referência 18 x 27) | kg | 0.2
D.04.000.030135 | Batente madeira itauba/garapeira/cedro/angelim 14 x 3,5 cm, vão 52 a 92 x 210 cm | un | 1
D.04.000.030150 | Guarnição cedrinho de 210 x 100 x 1 x 5 cm | un | 2
D.04.000.030227 | Folha de porta macho/fêmea sem emenda de 0,92x2,10m | un | 1
23.02.060 | Porta macho e fêmea com batente de madeira - 120 x 210 cm | un
B.01.000.010111 | Carpinteiro | h | 2
B.01.000.010112 | Ajudante de carpinteiro | h | 2
B.01.000.010139 | Pedreiro | h | 1.5
B.01.000.010146 | Servente | h | 1.5
B.04.000.020503 | Areia média lavada (a granel caçamba fechada) | m³ | 0.0063
B.02.000.020508 | Cimento CPII-E-32 (sacos de 50 kg) | kg | 2.71
E.02.000.026760 | Prego diversas bitolas (referência 18 x 27) | kg | 0.3
D.04.000.030137 | Batente madeira itauba/garapeira/cedro/angelim 14 x 3,5 cm, vão 122 x 210 cm | un | 1
D.04.000.030150 | Guarnição cedrinho de 210 x 100 x 1 x 5 cm | un | 2.5
D.04.000.030228 | Folha de porta macho/fêmea sem emenda de 0,62x2,10m | un | 2
23.04.070 | Porta em laminado fenólico melamínico com batente em alumínio - 80 x 180 cm | un
B.01.000.010111 | Carpinteiro | h | 1.4
B.01.000.010112 | Ajudante de carpinteiro | h | 1.4
E.07.000.020127 | Perfil em alumínio anodizado natural, perfil qualquer | kg | 4.23
E.03.000.026548 | Parafuso cabeça chata com bucha plástica de 8 mm - 5,5 x 50 mm | un | 8
D.04.000.030207 | Folha de madeira sarrafeada, revestida nas 2 faces com laminado liso 82x210cm | un | 1
23.04.080 | Porta em laminado fenólico melamínico com batente em alumínio - 60 x 160 cm | un
B.01.000.010111 | Carpinteiro | h | 1.4
B.01.000.010112 | Ajudante de carpinteiro | h | 1.4
S.04.000.020160 | Batente de alumínio para divisória | m | 3.2
E.03.000.026548 | Parafuso cabeça chata com bucha plástica de 8 mm - 5,5 x 50 mm | un | 6
D.04.000.030205 | Folha de madeira sarrafeada, revestida nas 2 faces com laminado liso 62x210cm | un | 1
23.04.090 | Porta em laminado fenólico melamínico com acabamento liso, batente de madeira sem revestimento - 70 x 210 cm | un
B.01.000.010111 | Carpinteiro | h | 1.5
B.01.000.010112 | Ajudante de carpinteiro | h | 1.5
B.01.000.010139 | Pedreiro | h | 1.3
B.01.000.010146 | Servente | h | 1.3
B.04.000.020503 | Areia média lavada (a granel caçamba fechada) | m³ | 0.0063
B.02.000.020508 | Cimento CPII-E-32 (sacos de 50 kg) | kg | 2.71
E.02.000.026760 | Prego diversas bitolas (referência 18 x 27) | kg | 0.2
D.04.000.030135 | Batente madeira itauba/garapeira/cedro/angelim 14 x 3,5 cm, vão 52 a 92 x 210 cm | un | 1
D.04.000.030150 | Guarnição cedrinho de 210 x 100 x 1 x 5 cm | un | 2
D.04.000.030206 | Folha de madeira sarrafeada, revestida nas 2 faces com laminado liso 72x210cm | un | 1
23.04.100 | Porta em laminado fenólico melamínico com acabamento liso, batente de madeira sem revestimento - 80 x 210 cm | un
B.01.000.010111 | Carpinteiro | h | 1.5
B.01.000.010112 | Ajudante de carpinteiro | h | 1.5
B.01.000.010139 | Pedreiro | h | 1.3
B.01.000.010146 | Servente | h | 1.3
B.04.000.020503 | Areia média lavada (a granel caçamba fechada) | m³ | 0.0063
B.02.000.020508 | Cimento CPII-E-32 (sacos de 50 kg) | kg | 2.71
E.02.000.026760 | Prego diversas bitolas (referência 18 x 27) | kg | 0.2
D.04.000.030135 | Batente madeira itauba/garapeira/cedro/angelim 14 x 3,5 cm, vão 52 a 92 x 210 cm | un | 1
D.04.000.030150 | Guarnição cedrinho de 210 x 100 x 1 x 5 cm | un | 2
D.04.000.030207 | Folha de madeira sarrafeada, revestida nas 2 faces com laminado liso 82x210cm | un | 1
23.04.110 | Porta em laminado fenólico melamínico com acabamento liso, batente de madeira sem revestimento - 90 x 210 cm | un
B.01.000.010111 | Carpinteiro | h | 1.5
B.01.000.010112 | Ajudante de carpinteiro | h | 1.5
B.01.000.010139 | Pedreiro | h | 1.3
B.01.000.010146 | Servente | h | 1.3
B.04.000.020503 | Areia média lavada (a granel caçamba fechada) | m³ | 0.0063
B.02.000.020508 | Cimento CPII-E-32 (sacos de 50 kg) | kg | 2.71
E.02.000.026760 | Prego diversas bitolas (referência 18 x 27) | kg | 0.2
D.04.000.030135 | Batente madeira itauba/garapeira/cedro/angelim 14 x 3,5 cm, vão 52 a 92 x 210 cm | un | 1
D.04.000.030150 | Guarnição cedrinho de 210 x 100 x 1 x 5 cm | un | 2
D.04.000.030208 | Folha de madeira sarrafeada, revestida nas 2 faces com laminado liso 92x210cm | un | 1
23.04.120 | Porta em laminado fenólico melamínico com acabamento liso, batente de madeira sem revestimento - 120 x 210 cm | un
B.01.000.010111 | Carpinteiro | h | 2
B.01.000.010112 | Ajudante de carpinteiro | h | 2
B.01.000.010139 | Pedreiro | h | 1.5
B.01.000.010146 | Servente | h | 1.5
B.04.000.020503 | Areia média lavada (a granel caçamba fechada) | m³ | 0.0063
B.02.000.020508 | Cimento CPII-E-32 (sacos de 50 kg) | kg | 2.71
E.02.000.026760 | Prego diversas bitolas (referência 18 x 27) | kg | 0.3
D.04.000.030137 | Batente madeira itauba/garapeira/cedro/angelim 14 x 3,5 cm, vão 122 x 210 cm | un | 1
D.04.000.030150 | Guarnição cedrinho de 210 x 100 x 1 x 5 cm | un | 2.5
D.04.000.030205 | Folha de madeira sarrafeada, revestida nas 2 faces com laminado liso 62x210cm | un | 2
23.04.130 | Porta em laminado fenólico melamínico com acabamento liso, batente de madeira sem revestimento - 140 x 210 cm | un
B.01.000.010111 | Carpinteiro | h | 2
B.01.000.010112 | Ajudante de carpinteiro | h | 2
B.01.000.010139 | Pedreiro | h | 1.5
B.01.000.010146 | Servente | h | 1.5
B.04.000.020503 | Areia média lavada (a granel caçamba fechada) | m³ | 0.0063
B.02.000.020508 | Cimento CPII-E-32 (sacos de 50 kg) | kg | 2.71
E.02.000.026760 | Prego diversas bitolas (referência 18 x 27) | kg | 0.3
D.04.000.030135 | Batente madeira itauba/garapeira/cedro/angelim 14 x 3,5 cm, vão 52 a 92 x 210 cm | un | 1.556
D.04.000.030150 | Guarnição cedrinho de 210 x 100 x 1 x 5 cm | un | 2.5
D.04.000.030206 | Folha de madeira sarrafeada, revestida nas 2 faces com laminado liso 72x210cm | un | 2
23.04.140 | Porta em laminado fenólico melamínico com acabamento liso, batente de madeira sem revestimento - 220 x 210 cm | un
B.01.000.010111 | Carpinteiro | h | 2.5
B.01.000.010112 | Ajudante de carpinteiro | h | 2.5
B.01.000.010139 | Pedreiro | h | 1.5
B.01.000.010146 | Servente | h | 1.5
B.04.000.020503 | Areia média lavada (a granel caçamba fechada) | m³ | 0.0084
B.02.000.020508 | Cimento CPII-E-32 (sacos de 50 kg) | kg | 3.61
E.02.000.026760 | Prego diversas bitolas (referência 18 x 27) | kg | 0.4
D.04.000.030135 | Batente madeira itauba/garapeira/cedro/angelim 14 x 3,5 cm, vão 52 a 92 x 210 cm | un | 2.444
D.04.000.030150 | Guarnição cedrinho de 210 x 100 x 1 x 5 cm | un | 3.5
D.04.000.030205 | Folha de madeira sarrafeada, revestida nas 2 faces com laminado liso 62x210cm | un | 4
23.04.570 | Porta em laminado melamínico estrutural com acabamento texturizado, batente em alumínio com ferragens - 60 x 180 cm | un
B.01.000.010111 | Carpinteiro | h | 0.35
B.01.000.010112 | Ajudante de carpinteiro | h | 0.35
I.01.000.030105 | Porta em laminado melamínico estrutural Alcoplac, TS-10 (fórmica maciça) - 62 x 180cm, com dobradiça e fechadura | un | 1
23.04.580 | Porta em laminado fenólico melamínico com acabamento liso, batente metálico - 60 x 160 cm | un
B.01.000.010111 | Carpinteiro | h | 1.4
B.01.000.010112 | Ajudante de carpinteiro | h | 1.4
B.01.000.010139 | Pedreiro | h | 1.3
B.01.000.010146 | Servente | h | 1.3
E.03.000.026548 | Parafuso cabeça chata com bucha plástica de 8 mm - 5,5 x 50 mm | un | 8
D.04.000.030205 | Folha de madeira sarrafeada, revestida nas 2 faces com laminado liso 62x210cm | un | 1
H.04.000.031312 | Batente em chapa 16 dobrada e zincada | m | 4.9
23.04.590 | Porta em laminado fenólico melamínico com acabamento liso, batente metálico - 70 x 210 cm | un
B.01.000.010111 | Carpinteiro | h | 1.3
B.01.000.010112 | Ajudante de carpinteiro | h | 1.3
B.01.000.010139 | Pedreiro | h | 1.3
B.01.000.010146 | Servente | h | 1.3
B.04.000.020503 | Areia média lavada (a granel caçamba fechada) | m³ | 0.0063
B.02.000.020508 | Cimento CPII-E-32 (sacos de 50 kg) | kg | 2.71
D.04.000.030206 | Folha de madeira sarrafeada, revestida nas 2 faces com laminado liso 72x210cm | un | 1
H.04.000.031312 | Batente em chapa 16 dobrada e zincada | m | 5
23.04.600 | Porta em laminado fenólico melamínico com acabamento liso, batente metálico - 80 x 210 cm | un
B.01.000.010111 | Carpinteiro | h | 1.3
B.01.000.010112 | Ajudante de carpinteiro | h | 1.3
B.01.000.010139 | Pedreiro | h | 1.3
B.01.000.010146 | Servente | h | 1.3
B.04.000.020503 | Areia média lavada (a granel caçamba fechada) | m³ | 0.0063
B.02.000.020508 | Cimento CPII-E-32 (sacos de 50 kg) | kg | 2.71
D.04.000.030207 | Folha de madeira sarrafeada, revestida nas 2 faces com laminado liso 82x210cm | un | 1
H.04.000.031312 | Batente em chapa 16 dobrada e zincada | m | 5.2
23.04.610 | Porta em laminado fenólico melamínico com acabamento liso, batente metálico - 90 x 210 cm | un
B.01.000.010111 | Carpinteiro | h | 1.3
B.01.000.010112 | Ajudante de carpinteiro | h | 1.3
B.01.000.010139 | Pedreiro | h | 1.3
B.01.000.010146 | Servente | h | 1.3
B.04.000.020503 | Areia média lavada (a granel caçamba fechada) | m³ | 0.0063
B.02.000.020508 | Cimento CPII-E-32 (sacos de 50 kg) | kg | 2.71
D.04.000.030208 | Folha de madeira sarrafeada, revestida nas 2 faces com laminado liso 92x210cm | un | 1
H.04.000.031312 | Batente em chapa 16 dobrada e zincada | m | 5.2
23.04.620 | Porta em laminado fenólico melamínico com acabamento liso, batente metálico - 120 x 210 | un
B.01.000.010111 | Carpinteiro | h | 1.7
B.01.000.010112 | Ajudante de carpinteiro | h | 1.7
B.01.000.010139 | Pedreiro | h | 1.7
B.01.000.010146 | Servente | h | 1.7
B.04.000.020503 | Areia média lavada (a granel caçamba fechada) | m³ | 0.0063
B.02.000.020508 | Cimento CPII-E-32 (sacos de 50 kg) | kg | 2.71
D.04.000.030205 | Folha de madeira sarrafeada, revestida nas 2 faces com laminado liso 62x210cm | un | 2
H.04.000.031312 | Batente em chapa 16 dobrada e zincada | m | 5.5
23.08.010 | Estrado em madeira | m²
B.01.000.010111 | Carpinteiro | h | 1
B.01.000.010112 | Ajudante de carpinteiro | h | 1
D.02.000.021001 | Caibro em cambará, cedrinho, eucalipto-citriodora, eucalipto-saligna, garapa, cupiúba, de 5,0 x 6,0cm | m | 3.3
D.04.000.021076 | Tabua emparelhada em cambará, cedrinho, cupuíba, amesclão, eucalipto-citriodora, eucalipto-saligna, garapa, pinus-elioti, tauari, de 2,50 x 10cm | m | 7.7
E.02.000.026760 | Prego diversas bitolas (referência 18 x 27) | kg | 0.17
23.08.020 | Faixa/batedor de proteção em madeira aparelhada natural de 10 x 2,5 cm | m
B.01.000.010139 | Pedreiro | h | 1
B.01.000.010146 | Servente | h | 1
D.04.000.021076 | Tabua emparelhada em cambará, cedrinho, cupuíba, amesclão, eucalipto-citriodora, eucalipto-saligna, garapa, pinus-elioti, tauari, de 2,50 x 10cm | m | 1
E.03.000.026548 | Parafuso cabeça chata com bucha plástica de 8 mm - 5,5 x 50 mm | un | 1.19
23.08.030 | Faixa/batedor de proteção em madeira de 20 x 5 cm, com acabamento em laminado fenólico melamínico | m
B.01.000.010111 | Carpinteiro | h | 2
B.01.000.010112 | Ajudante de carpinteiro | h | 2
D.02.000.021005 | Madeira serrada em cambará, cedrinho, cumaru, eucalipto-citriodora, eucalipto-saligna, garapa, pinus-elioti, tuari, (viga de 6 x 12cm) | m³ | 0.0006
E.03.000.026548 | Parafuso cabeça chata com bucha plástica de 8 mm - 5,5 x 50 mm | un | 0.83
D.04.000.030360 | Chapa de laminado melamínico | m² | 0.28
B.09.000.039075 | Cola para chapas melamínicas | kg | 0.28
E.03.000.049534 | Parafuso cabeça abaulada M16 x 45 mm | un | 1.67
D.02.000.090635 | Madeira em cambará, cedrinho, eucalipto-citriodora, eucalipto-saligna, garapa, cupiúba, itaúba, de 5 x 20 cm - bruta | m | 1
23.08.040 | Armário/gabinete embutido em MDF sob medida, revestido em laminado melamínico, com portas e prateleiras | m²
H.02.000.090916 | Armário/gabinete embutido em MDF sob medida, revestido em laminado melamínico, com portas, prateleiras e ferragens - instalado | m² | 1
23.08.060 | Tampo sob medida em compensado, revestido na face superior em laminado fenólico melamínico | m²
H.02.000.090802 | Tampo compensado, espessura de 25 mm, largura de 60 cm, revestimento na face superior em laminado fenólico melamínico - instalado | m | 1.67
23.08.080 | Prateleira sob medida em compensado, revestida nas duas faces em laminado fenólico melamínico | m²
B.01.000.010111 | Carpinteiro | h | 0.4
B.01.000.010112 | Ajudante de carpinteiro | h | 0.4
E.03.000.026577 | Parafuso com rosca soberba 8 x 165mm | un | 4.44
E.05.000.026615 | Cantoneira ferro 1´ x 1´ x 1/8´ - 1,19 kg/m | m | 1.667
E.03.000.026726 | Parafuso com arruela e bucha S8 de 4,8 x 50 mm, tipo panela | un | 4.44
H.02.000.090798 | Prateleira sob medida em compensado, revestido nas 2 faces com laminado fenólico melamínico, e= 20 mm, L= 45 cm, C= 1,20 m - instalado | m² | 1
23.08.100 | Armário tipo prateleira com subdivisão em compensado, revestido totalmente em laminado fenólico melamínico | m²
H.02.000.090801 | Armário tipo prateleira revestido em laminado fenólico melamínico, espessura 20mm - instalado | m² | 1
23.08.110 | Painel em compensado naval, espessura de 25 mm | m²
B.01.000.010111 | Carpinteiro | h | 1
B.01.000.010112 | Ajudante de carpinteiro | h | 1
D.02.000.021018 | Sarrafo de cedrinho bruto - 1´ x 3´ | m | 1
D.03.000.021036 | Chapa compensado naval em virola, espessura de 25mm - (2,20 x 1,60)m | m² | 1.3
E.03.000.026548 | Parafuso cabeça chata com bucha plástica de 8 mm - 5,5 x 50 mm | un | 4
B.09.000.039075 | Cola para chapas melamínicas | kg | 0.28
23.08.160 | Porta lisa com balcão, batente de madeira, completa - 80 x 210 cm | cj
B.01.000.010111 | Carpinteiro | h | 3
B.01.000.010112 | Ajudante de carpinteiro | h | 3
B.01.000.010139 | Pedreiro | h | 1.3
B.01.000.010146 | Servente | h | 1.3
B.04.000.020503 | Areia média lavada (a granel caçamba fechada) | m³ | 0.0063
B.02.000.020508 | Cimento CPII-E-32 (sacos de 50 kg) | kg | 2.71
E.02.000.026760 | Prego diversas bitolas (referência 18 x 27) | kg | 0.2
D.04.000.030135 | Batente madeira itauba/garapeira/cedro/angelim 14 x 3,5 cm, vão 52 a 92 x 210 cm | un | 1
D.04.000.030150 | Guarnição cedrinho de 210 x 100 x 1 x 5 cm | un | 2
D.04.000.030223 | Folha de porta lisa em madeira sarrafeada para pintura 82x210cm | un | 1.2
H.08.000.031645 | Dobradiça em latão cromado de 3 1/2" x 3", ref. La Fonte Dob 90 3 1/2" x 3" LT S/P CR, Arouca 346, 3500 da União Mundial ou equivalente | un | 6
H.08.000.031688 | Fecho tipo ´unho´ de 10 cm em latão cromado de embutir | un | 1
H.08.000.035004 | Ferragem completa com maçaneta tipo alavanca, com miolo tipo gorges, para porta interna com 1 folha; referência 721/01 CR da Pado, 402526/40 da Arouca ou equivalente | cj | 1
23.08.170 | Lousa em laminado melamínico, branco - linha comercial | m²
B.01.000.010111 | Carpinteiro | h | 0.0833
B.01.000.010112 | Ajudante de carpinteiro | h | 0.3333
D.04.000.098078 | Lousa em laminado melamínico, branco linha comercial | m² | 1
23.08.210 | Armário sob medida em compensado de madeira totalmente revestido em folheado de madeira, completo | m²
H.02.000.065547 | Armário sob medida compensado, revestido folheado madeira (mogno, freijó, imbuia, marfim, cerejeira) dobradiça em aço, puxadores, trinco com chave profundidade até 50cm | m² | 1
23.08.220 | Armário sob medida em compensado de madeira totalmente revestido em laminado melamínico texturizado, completo | m²
H.02.000.065548 | Armário sob medida compensado, revestido laminado melamínico texturizado, várias cores (post forming) dobradiça em aço, puxadores, trinco com chave, profundidade até 50 cm | m² | 1
23.08.320 | Porta acústica de madeira | m²
B.01.000.010112 | Ajudante de carpinteiro | h | 0.868
B.01.000.010130 | Marceneiro | h | 0.868
B.01.000.010139 | Pedreiro | h | 0.876
B.01.000.010146 | Servente | h | 0.876
B.04.000.020503 | Areia média lavada (a granel caçamba fechada) | m³ | 0.002
B.02.000.020508 | Cimento CPII-E-32 (sacos de 50 kg) | kg | 0.906
F.10.000.024520 | Espuma flexível poliuretano poliéter, auto extinguível, superfície em cunhas anecóicas ou ondulado, natural grafite, e=50mm, densidade 28 até 35kg/m³; ref. Sonique Wave 50/10 Vibrasom, Sinus PLus da Isopur ou equivalente | m² | 1.362
E.02.000.026760 | Prego diversas bitolas (referência 18 x 27) | kg | 0.087
B.09.000.028074 | Adesivo para poliuretano PA 02 | bg | 0.5
D.04.000.030135 | Batente madeira itauba/garapeira/cedro/angelim 14 x 3,5 cm, vão 52 a 92 x 210 cm | un | 0.465
D.04.000.030150 | Guarnição cedrinho de 210 x 100 x 1 x 5 cm | un | 0.871
D.04.000.030223 | Folha de porta lisa em madeira sarrafeada para pintura 82x210cm | un | 0.581
23.08.380 | Faixa/batedor de proteção em madeira de 290 x 15 mm, com acabamento em laminado fenólico melamínico | m
B.01.000.010139 | Pedreiro | h | 0.2
B.01.000.010146 | Servente | h | 0.2
D.04.000.030380 | Faixa/batedor de proteção em tábua de MDF, revestido com laminado melamínico, canto arredondado - 290x15mm | m | 1
S.04.000.049500 | Bucha plástica tipo S-6 - (cento) | un | 4
S.03.000.049537 | Parafuso para madeira de 4,8 x 55nn, com cabeça chata - fenda simples | un | 4
23.09.010 | Acréscimo de bandeira - porta lisa comum com batente de madeira | m²
B.01.000.010111 | Carpinteiro | h | 0.72
B.01.000.010112 | Ajudante de carpinteiro | h | 0.72
B.01.000.010139 | Pedreiro | h | 0.66
B.01.000.010146 | Servente | h | 0.66
B.04.000.020503 | Areia média lavada (a granel caçamba fechada) | m³ | 0.0022
B.02.000.020508 | Cimento CPII-E-32 (sacos de 50 kg) | kg | 0.95
E.02.000.026760 | Prego diversas bitolas (referência 18 x 27) | kg | 0.1536
D.04.000.030135 | Batente madeira itauba/garapeira/cedro/angelim 14 x 3,5 cm, vão 52 a 92 x 210 cm | un | 0.35
D.04.000.030150 | Guarnição cedrinho de 210 x 100 x 1 x 5 cm | un | 0.7
D.04.000.030224 | Folha de porta lisa em madeira sarrafeada para pintura 92x210cm | un | 0.595
23.09.020 | Porta lisa com batente madeira - 60 x 210 cm | un
B.01.000.010111 | Carpinteiro | h | 1.5
B.01.000.010112 | Ajudante de carpinteiro | h | 1.5
B.01.000.010139 | Pedreiro | h | 1.3
B.01.000.010146 | Servente | h | 1.3
B.04.000.020503 | Areia média lavada (a granel caçamba fechada) | m³ | 0.0063
B.02.000.020508 | Cimento CPII-E-32 (sacos de 50 kg) | kg | 2.71
E.02.000.026760 | Prego diversas bitolas (referência 18 x 27) | kg | 0.2
D.04.000.030135 | Batente madeira itauba/garapeira/cedro/angelim 14 x 3,5 cm, vão 52 a 92 x 210 cm | un | 1
D.04.000.030150 | Guarnição cedrinho de 210 x 100 x 1 x 5 cm | un | 2
D.04.000.030221 | Folha de porta lisa em madeira sarrafeada para pintura 62x210cm | un | 1
23.09.030 | Porta lisa com batente madeira - 70 x 210 cm | un
B.01.000.010111 | Carpinteiro | h | 1.5
B.01.000.010112 | Ajudante de carpinteiro | h | 1.5
B.01.000.010139 | Pedreiro | h | 1.3
B.01.000.010146 | Servente | h | 1.3
B.04.000.020503 | Areia média lavada (a granel caçamba fechada) | m³ | 0.0063
B.02.000.020508 | Cimento CPII-E-32 (sacos de 50 kg) | kg | 2.71
E.02.000.026760 | Prego diversas bitolas (referência 18 x 27) | kg | 0.2
D.04.000.030135 | Batente madeira itauba/garapeira/cedro/angelim 14 x 3,5 cm, vão 52 a 92 x 210 cm | un | 1
D.04.000.030150 | Guarnição cedrinho de 210 x 100 x 1 x 5 cm | un | 2
D.04.000.030222 | Folha de porta lisa em madeira sarrafeada para pintura 72x210cm | un | 1
23.09.040 | Porta lisa com batente madeira - 80 x 210 cm | un
B.01.000.010111 | Carpinteiro | h | 1.5
B.01.000.010112 | Ajudante de carpinteiro | h | 1.5
B.01.000.010139 | Pedreiro | h | 1.3
B.01.000.010146 | Servente | h | 1.3
B.04.000.020503 | Areia média lavada (a granel caçamba fechada) | m³ | 0.0063
B.02.000.020508 | Cimento CPII-E-32 (sacos de 50 kg) | kg | 2.71
E.02.000.026760 | Prego diversas bitolas (referência 18 x 27) | kg | 0.2
D.04.000.030135 | Batente madeira itauba/garapeira/cedro/angelim 14 x 3,5 cm, vão 52 a 92 x 210 cm | un | 1
D.04.000.030150 | Guarnição cedrinho de 210 x 100 x 1 x 5 cm | un | 2
D.04.000.030223 | Folha de porta lisa em madeira sarrafeada para pintura 82x210cm | un | 1
23.09.050 | Porta lisa com batente madeira - 90 x 210 cm | un
B.01.000.010111 | Carpinteiro | h | 1.5
B.01.000.010112 | Ajudante de carpinteiro | h | 1.5
B.01.000.010139 | Pedreiro | h | 1.3
B.01.000.010146 | Servente | h | 1.3
B.04.000.020503 | Areia média lavada (a granel caçamba fechada) | m³ | 0.0063
B.02.000.020508 | Cimento CPII-E-32 (sacos de 50 kg) | kg | 2.71
E.02.000.026760 | Prego diversas bitolas (referência 18 x 27) | kg | 0.2
D.04.000.030135 | Batente madeira itauba/garapeira/cedro/angelim 14 x 3,5 cm, vão 52 a 92 x 210 cm | un | 1
D.04.000.030150 | Guarnição cedrinho de 210 x 100 x 1 x 5 cm | un | 2
D.04.000.030224 | Folha de porta lisa em madeira sarrafeada para pintura 92x210cm | un | 1
23.09.052 | Porta lisa com batente madeira - 110 x 210 cm | un
B.01.000.010111 | Carpinteiro | h | 1.5
B.01.000.010112 | Ajudante de carpinteiro | h | 1.5
B.01.000.010139 | Pedreiro | h | 1.3
B.01.000.010146 | Servente | h | 1.3
B.04.000.020503 | Areia média lavada (a granel caçamba fechada) | m³ | 0.0063
B.02.000.020508 | Cimento CPII-E-32 (sacos de 50 kg) | kg | 2.71
E.02.000.026760 | Prego diversas bitolas (referência 18 x 27) | kg | 0.2
D.04.000.030150 | Guarnição cedrinho de 210 x 100 x 1 x 5 cm | un | 2.5
D.04.000.030274 | Folha de porta lisa em madeira para pintura 110 x 210 cm | un | 1
D.04.000.030135 | Batente madeira itauba/garapeira/cedro/angelim 14 x 3,5 cm, vão 52 a 92 x 210 cm | un | 1.222
23.09.060 | Porta lisa com batente madeira - 120 x 210 cm | un
B.01.000.010111 | Carpinteiro | h | 2
B.01.000.010112 | Ajudante de carpinteiro | h | 2
B.01.000.010139 | Pedreiro | h | 1.5
B.01.000.010146 | Servente | h | 1.5
B.04.000.020503 | Areia média lavada (a granel caçamba fechada) | m³ | 0.0063
B.02.000.020508 | Cimento CPII-E-32 (sacos de 50 kg) | kg | 2.71
E.02.000.026760 | Prego diversas bitolas (referência 18 x 27) | kg | 0.3
D.04.000.030137 | Batente madeira itauba/garapeira/cedro/angelim 14 x 3,5 cm, vão 122 x 210 cm | un | 1
D.04.000.030150 | Guarnição cedrinho de 210 x 100 x 1 x 5 cm | un | 2.5
D.04.000.030221 | Folha de porta lisa em madeira sarrafeada para pintura 62x210cm | un | 2
23.09.100 | Porta lisa com batente madeira - 160 x 210 cm | un
B.01.000.010111 | Carpinteiro | h | 2.3
B.01.000.010112 | Ajudante de carpinteiro | h | 2.3
B.01.000.010139 | Pedreiro | h | 1.75
B.01.000.010146 | Servente | h | 1.75
B.04.000.020503 | Areia média lavada (a granel caçamba fechada) | m³ | 0.0073
B.02.000.020508 | Cimento CPII-E-32 (sacos de 50 kg) | kg | 3.12
E.02.000.026760 | Prego diversas bitolas (referência 18 x 27) | kg | 0.3
D.04.000.030135 | Batente madeira itauba/garapeira/cedro/angelim 14 x 3,5 cm, vão 52 a 92 x 210 cm | un | 1.6
D.04.000.030150 | Guarnição cedrinho de 210 x 100 x 1 x 5 cm | un | 3
D.04.000.030223 | Folha de porta lisa em madeira sarrafeada para pintura 82x210cm | un | 2
23.09.420 | Porta lisa com batente em alumínio, largura 60 cm, altura de 105 a 200 cm | un
B.01.000.010111 | Carpinteiro | h | 1.4
B.01.000.010112 | Ajudante de carpinteiro | h | 1.4
E.07.000.020127 | Perfil em alumínio anodizado natural, perfil qualquer | kg | 2.4
E.03.000.026548 | Parafuso cabeça chata com bucha plástica de 8 mm - 5,5 x 50 mm | un | 8
D.04.000.030221 | Folha de porta lisa em madeira sarrafeada para pintura 62x210cm | un | 1
23.09.430 | Porta lisa com batente em alumínio, largura 80 cm, altura de 105 a 200 cm | un
B.01.000.010111 | Carpinteiro | h | 1.4
B.01.000.010112 | Ajudante de carpinteiro | h | 1.4
E.07.000.020127 | Perfil em alumínio anodizado natural, perfil qualquer | kg | 2.4
E.03.000.026548 | Parafuso cabeça chata com bucha plástica de 8 mm - 5,5 x 50 mm | un | 8
D.04.000.030223 | Folha de porta lisa em madeira sarrafeada para pintura 82x210cm | un | 1
23.09.440 | Porta lisa com batente em alumínio, largura 90 cm, altura de 105 a 200 cm | un
B.01.000.010111 | Carpinteiro | h | 1.4
B.01.000.010112 | Ajudante de carpinteiro | h | 1.4
E.07.000.020127 | Perfil em alumínio anodizado natural, perfil qualquer | kg | 2.4
E.03.000.026548 | Parafuso cabeça chata com bucha plástica de 8 mm - 5,5 x 50 mm | un | 8
D.04.000.030224 | Folha de porta lisa em madeira sarrafeada para pintura 92x210cm | un | 1
23.09.520 | Porta lisa com batente metálico - 60 x 160 cm | un
B.01.000.010111 | Carpinteiro | h | 1.4
B.01.000.010112 | Ajudante de carpinteiro | h | 1.4
E.03.000.026548 | Parafuso cabeça chata com bucha plástica de 8 mm - 5,5 x 50 mm | un | 6
D.04.000.030221 | Folha de porta lisa em madeira sarrafeada para pintura 62x210cm | un | 1
H.04.000.031312 | Batente em chapa 16 dobrada e zincada | m | 3.2
23.09.530 | Porta lisa com batente metálico - 80 x 160 cm | un
B.01.000.010111 | Carpinteiro | h | 1.4
B.01.000.010112 | Ajudante de carpinteiro | h | 1.4
E.03.000.026548 | Parafuso cabeça chata com bucha plástica de 8 mm - 5,5 x 50 mm | un | 6
D.04.000.030223 | Folha de porta lisa em madeira sarrafeada para pintura 82x210cm | un | 1
H.04.000.031312 | Batente em chapa 16 dobrada e zincada | m | 3.2
23.09.540 | Porta lisa com batente metálico - 70 x 210 cm | un
B.01.000.010111 | Carpinteiro | h | 1.3
B.01.000.010112 | Ajudante de carpinteiro | h | 1.3
B.01.000.010139 | Pedreiro | h | 1.3
B.01.000.010146 | Servente | h | 1.3
B.04.000.020503 | Areia média lavada (a granel caçamba fechada) | m³ | 0.0063
B.02.000.020508 | Cimento CPII-E-32 (sacos de 50 kg) | kg | 2.71
D.04.000.030222 | Folha de porta lisa em madeira sarrafeada para pintura 72x210cm | un | 1
H.04.000.031312 | Batente em chapa 16 dobrada e zincada | m | 5
23.09.550 | Porta lisa com batente metálico - 80 x 210 cm | un
B.01.000.010111 | Carpinteiro | h | 1.3
B.01.000.010112 | Ajudante de carpinteiro | h | 1.3
B.01.000.010139 | Pedreiro | h | 1.3
B.01.000.010146 | Servente | h | 1.3
B.04.000.020503 | Areia média lavada (a granel caçamba fechada) | m³ | 0.0063
B.02.000.020508 | Cimento CPII-E-32 (sacos de 50 kg) | kg | 2.71
D.04.000.030223 | Folha de porta lisa em madeira sarrafeada para pintura 82x210cm | un | 1
H.04.000.031312 | Batente em chapa 16 dobrada e zincada | m | 5.1
23.09.560 | Porta lisa com batente metálico - 90 x 210 cm | un
B.01.000.010111 | Carpinteiro | h | 1.3
B.01.000.010112 | Ajudante de carpinteiro | h | 1.3
B.01.000.010139 | Pedreiro | h | 1.3
B.01.000.010146 | Servente | h | 1.3
B.04.000.020503 | Areia média lavada (a granel caçamba fechada) | m³ | 0.0063
B.02.000.020508 | Cimento CPII-E-32 (sacos de 50 kg) | kg | 2.71
D.04.000.030224 | Folha de porta lisa em madeira sarrafeada para pintura 92x210cm | un | 1
H.04.000.031312 | Batente em chapa 16 dobrada e zincada | m | 5.2
23.09.570 | Porta lisa com batente metálico - 120 x 210 cm | un
B.01.000.010111 | Carpinteiro | h | 1.7
B.01.000.010112 | Ajudante de carpinteiro | h | 1.7
B.01.000.010139 | Pedreiro | h | 1.7
B.01.000.010146 | Servente | h | 1.7
B.04.000.020503 | Areia média lavada (a granel caçamba fechada) | m³ | 0.0063
B.02.000.020508 | Cimento CPII-E-32 (sacos de 50 kg) | kg | 2.71
D.04.000.030221 | Folha de porta lisa em madeira sarrafeada para pintura 62x210cm | un | 2
H.04.000.031312 | Batente em chapa 16 dobrada e zincada | m | 5.5
23.09.590 | Porta lisa com batente metálico - 160 x 210 cm | un
B.01.000.010111 | Carpinteiro | h | 1.7
B.01.000.010112 | Ajudante de carpinteiro | h | 1.7
B.01.000.010139 | Pedreiro | h | 1.7
B.01.000.010146 | Servente | h | 1.7
B.04.000.020503 | Areia média lavada (a granel caçamba fechada) | m³ | 0.0063
B.02.000.020508 | Cimento CPII-E-32 (sacos de 50 kg) | kg | 2.71
D.04.000.030223 | Folha de porta lisa em madeira sarrafeada para pintura 82x210cm | un | 2
H.04.000.031312 | Batente em chapa 16 dobrada e zincada | m | 5.9
23.09.600 | Porta lisa com batente metálico - 60 x 180 cm | un
B.01.000.010111 | Carpinteiro | h | 1.4
B.01.000.010112 | Ajudante de carpinteiro | h | 1.4
E.03.000.026548 | Parafuso cabeça chata com bucha plástica de 8 mm - 5,5 x 50 mm | un | 8
D.04.000.030221 | Folha de porta lisa em madeira sarrafeada para pintura 62x210cm | un | 1
H.04.000.031312 | Batente em chapa 16 dobrada e zincada | m | 4
23.09.610 | Porta lisa com batente metálico - 60 x 210 cm | un
B.01.000.010111 | Carpinteiro | h | 1.4
B.01.000.010112 | Ajudante de carpinteiro | h | 1.4
B.04.000.020503 | Areia média lavada (a granel caçamba fechada) | m³ | 0.0063
B.02.000.020508 | Cimento CPII-E-32 (sacos de 50 kg) | kg | 2.71
D.04.000.030221 | Folha de porta lisa em madeira sarrafeada para pintura 62x210cm | un | 1
H.04.000.031312 | Batente em chapa 16 dobrada e zincada | m | 4.9
23.09.630 | Porta lisa com batente madeira, 2 folhas - 140 x 210 cm | un
B.01.000.010111 | Carpinteiro | h | 2
B.01.000.010112 | Ajudante de carpinteiro | h | 2
B.01.000.010139 | Pedreiro | h | 1.5
B.01.000.010146 | Servente | h | 1.5
B.04.000.020503 | Areia média lavada (a granel caçamba fechada) | m³ | 0.0063
B.02.000.020508 | Cimento CPII-E-32 (sacos de 50 kg) | kg | 2.71
E.02.000.026760 | Prego diversas bitolas (referência 18 x 27) | kg | 0.3
D.04.000.030108 | Folha de porta lisa em madeira folheada e encabeçada, sob medida | m² | 2.94
D.04.000.030135 | Batente madeira itauba/garapeira/cedro/angelim 14 x 3,5 cm, vão 52 a 92 x 210 cm | un | 1.556
D.04.000.030150 | Guarnição cedrinho de 210 x 100 x 1 x 5 cm | un | 2.5
23.11.010 | Acréscimo de bandeira - porta lisa para acabamento em verniz, com batente de madeira | m²
B.01.000.010111 | Carpinteiro | h | 0.72
B.01.000.010112 | Ajudante de carpinteiro | h | 0.72
B.01.000.010139 | Pedreiro | h | 0.66
B.01.000.010146 | Servente | h | 0.66
B.04.000.020503 | Areia média lavada (a granel caçamba fechada) | m³ | 0.0022
B.02.000.020508 | Cimento CPII-E-32 (sacos de 50 kg) | kg | 0.95
E.02.000.026760 | Prego diversas bitolas (referência 18 x 27) | kg | 0.1536
D.04.000.030114 | Folha de porta em madeira sarrafeada com película lisa para verniz 92x210cm | un | 0.595
D.04.000.030135 | Batente madeira itauba/garapeira/cedro/angelim 14 x 3,5 cm, vão 52 a 92 x 210 cm | un | 0.35
D.04.000.030150 | Guarnição cedrinho de 210 x 100 x 1 x 5 cm | un | 0.7
23.11.030 | Porta lisa para acabamento em verniz, com batente de madeira - 70 x 210 cm | un
B.01.000.010111 | Carpinteiro | h | 1.5
B.01.000.010112 | Ajudante de carpinteiro | h | 1.5
B.01.000.010139 | Pedreiro | h | 1.3
B.01.000.010146 | Servente | h | 1.3
B.04.000.020503 | Areia média lavada (a granel caçamba fechada) | m³ | 0.0063
B.02.000.020508 | Cimento CPII-E-32 (sacos de 50 kg) | kg | 2.71
E.02.000.026760 | Prego diversas bitolas (referência 18 x 27) | kg | 0.2
D.04.000.030112 | Folha de porta em madeira sarrafeada com película lisa para verniz 72x210cm | un | 1
D.04.000.030135 | Batente madeira itauba/garapeira/cedro/angelim 14 x 3,5 cm, vão 52 a 92 x 210 cm | un | 1
D.04.000.030150 | Guarnição cedrinho de 210 x 100 x 1 x 5 cm | un | 2
23.11.040 | Porta lisa para acabamento em verniz, com batente de madeira - 80 x 210 cm | un
B.01.000.010111 | Carpinteiro | h | 1.5
B.01.000.010112 | Ajudante de carpinteiro | h | 1.5
B.01.000.010139 | Pedreiro | h | 1.3
B.01.000.010146 | Servente | h | 1.3
B.04.000.020503 | Areia média lavada (a granel caçamba fechada) | m³ | 0.0063
B.02.000.020508 | Cimento CPII-E-32 (sacos de 50 kg) | kg | 2.71
E.02.000.026760 | Prego diversas bitolas (referência 18 x 27) | kg | 0.2
D.04.000.030113 | Folha de porta em madeira sarrafeada com película lisa para verniz 82x210cm | un | 1
D.04.000.030135 | Batente madeira itauba/garapeira/cedro/angelim 14 x 3,5 cm, vão 52 a 92 x 210 cm | un | 1
D.04.000.030150 | Guarnição cedrinho de 210 x 100 x 1 x 5 cm | un | 2
23.11.050 | Porta lisa para acabamento em verniz, com batente de madeira - 90 x 210 cm | un
B.01.000.010111 | Carpinteiro | h | 1.5
B.01.000.010112 | Ajudante de carpinteiro | h | 1.5
B.01.000.010139 | Pedreiro | h | 1.3
B.01.000.010146 | Servente | h | 1.3
B.04.000.020503 | Areia média lavada (a granel caçamba fechada) | m³ | 0.0063
B.02.000.020508 | Cimento CPII-E-32 (sacos de 50 kg) | kg | 2.71
E.02.000.026760 | Prego diversas bitolas (referência 18 x 27) | kg | 0.2
D.04.000.030114 | Folha de porta em madeira sarrafeada com película lisa para verniz 92x210cm | un | 1
D.04.000.030135 | Batente madeira itauba/garapeira/cedro/angelim 14 x 3,5 cm, vão 52 a 92 x 210 cm | un | 1
D.04.000.030150 | Guarnição cedrinho de 210 x 100 x 1 x 5 cm | un | 2
23.12.001 | Porta lisa de madeira, interna "PIM", para acabamento em pintura, padrão dimensional médio, com ferragens, completo - 80 x 210 cm | un
D.04.000.030020 | Porta lisa de madeira, interna "PIM", para acabamento em pintura, 01 folha, desempenho intermediário para uso coletivo, tráfego regular 50.000 ciclos, padrão dimensional médio, com ferragens, completo - 80 x 210 cm | un | 1
23.13.001 | Porta lisa de madeira, interna "PIM", para acabamento em pintura, padrão dimensional médio/pesado, com ferragens, completo - 80 x 210 cm | un
D.04.000.030021 | Porta lisa de madeira, interna "PIM", para acabamento em pintura, 01 folha, desempenho superior para uso público, tráfego intenso de 100.000 ciclos, padrão dimensional médio/pesado, com ferragens, completo - 80 x 210 cm | un | 1
23.13.002 | Porta lisa de madeira, interna "PIM", para acabamento em pintura, padrão dimensional médio/pesado, com ferragens, completo - 90 x 210 cm | un
D.04.000.030022 | Porta lisa de madeira, interna "PIM", para acabamento em pintura, 01 folha, desempenho superior para uso público, tráfego intenso de 100.000 ciclos, padrão dimensional médio/pesado, com ferragens, completo - 90 x 210 cm | un | 1
23.13.020 | Porta lisa de madeira, interna, resistente a umidade "PIM RU", para acabamento em pintura, padrão dimensional médio/pesado, com ferragens, completo - 80 x 210 cm | un
D.04.000.030023 | Porta lisa de madeira, interna, resistente a umidade "PIM RU", para acabamento em pintura, 01 folha, desempenho superior para uso público, tráfego intenso de 100.000 ciclos, padrão dimensional médio/pesado, com ferragens, completo - 80 x 210 cm | un | 1
23.13.040 | Porta lisa de madeira, interna, resistente a umidade "PIM RU", para acabamento revestido ou em pintura, para divisória sanitária, padrão dimensional médio/pesado, com ferragens, | un
completo - 80 x 190 cm
D.04.000.030024 | Porta lisa de madeira, interna, resistente a umidade "PIM RU", para acabamento revestida ou em pintura, 01 folha, de 35mm, para divisória sanitária, desempenho superior para uso público, tráfego intenso de 100.000 ciclos, padrão dimensional médio/pesado, com ferragens, completo - 80 x 190 cm | un | 1
23.13.052 | Porta lisa de madeira, interna, resistente a umidade "PIM RU", para acabamento em pintura, tipo acessível, padrão dimensional médio/pesado, com ferragens, completo - 90 x 210 cm | un
D.04.000.030025 | Porta lisa de madeira, interna, resistente a umidade "PIM RU", para acabamento em pintura, 01 folha, tipo acessível, desempenho superior para uso público, tráfego intenso de 100.000 ciclos, padrão dimensional médio/pesado, com ferragens, completo - 90 x 210 cm | un | 1
23.13.064 | Porta lisa de madeira, interna, resistente a umidade "PIM RU", para acabamento em pintura, de correr ou deslizante, tipo acessível, padrão dimensional pesado, com sistema deslizante e | un
ferragens, completo - 100 x 210 cm
D.04.000.030026 | Porta lisa de madeira, interna, resistente a umidade "PIM RU", para acabamento em pintura, 01 folha, de correr ou deslizante, tipo acessível, desempenho superior para uso público, tráfego intenso de 100.000 ciclos, padrão dimensional pesado, com sistema deslizante e ferragens, completo - 100 x 210 cm | un | 1
23.20.020 | Recolocação de batentes de madeira | un
B.01.000.010139 | Pedreiro | h | 1.3
B.01.000.010146 | Servente | h | 1.3
E.02.000.026760 | Prego diversas bitolas (referência 18 x 27) | kg | 0.2
23.20.040 | Recolocação de folhas de porta ou janela | un
B.01.000.010111 | Carpinteiro | h | 1.6
B.01.000.010112 | Ajudante de carpinteiro | h | 1.6
23.20.060 | Recolocação de guarnição ou molduras | m
B.01.000.010111 | Carpinteiro | h | 0.05
B.01.000.010112 | Ajudante de carpinteiro | h | 0.05
23.20.100 | Batente de madeira para porta | m
B.01.000.010139 | Pedreiro | h | 0.3
B.01.000.010146 | Servente | h | 0.3
B.04.000.020503 | Areia média lavada (a granel caçamba fechada) | m³ | 0.0013
B.02.000.020508 | Cimento CPII-E-32 (sacos de 50 kg) | kg | 0.54
D.02.000.021014 | Sarrafo de cedrinho 2,5 x 5 cm | m | 0.4
E.02.000.026760 | Prego diversas bitolas (referência 18 x 27) | kg | 0.04
D.04.000.030135 | Batente madeira itauba/garapeira/cedro/angelim 14 x 3,5 cm, vão 52 a 92 x 210 cm | un | 0.2
23.20.110 | Visor fixo e requadro de madeira para porta, para receber vidro | m²
B.01.000.010111 | Carpinteiro | h | 4
B.01.000.010112 | Ajudante de carpinteiro | h | 4
S.05.000.021048 | Ripa de imbuia 3,5 x 1,5 cm | m | 12.68
S.05.000.021049 | Moldura de 3 cm, guarnição em padrão Imbuia - tipo meia | m | 25.8
E.02.000.026760 | Prego diversas bitolas (referência 18 x 27) | kg | 0.2
B.09.000.039075 | Cola para chapas melamínicas | kg | 0.667
23.20.120 | Guarnição de madeira | m
B.01.000.010111 | Carpinteiro | h | 0.05
B.01.000.010112 | Ajudante de carpinteiro | h | 0.05
D.04.000.030150 | Guarnição cedrinho de 210 x 100 x 1 x 5 cm | un | 0.2
23.20.140 | Acréscimo de visor completo em porta de madeira | un
H.02.000.090797 | Instalação de visor (vidro branco de 3 mm) de 20x30cm, em porta de madeira colocado | un | 1
23.20.160 | Folha de porta veneziana maciça, sob medida | m²
B.01.000.010111 | Carpinteiro | h | 0.5
B.01.000.010112 | Ajudante de carpinteiro | h | 0.5
H.02.000.030107 | Folha de porta veneziana maciça sob medida | m² | 1
23.20.170 | Folha de porta lisa folheada com madeira, sob medida | m²
B.01.000.010111 | Carpinteiro | h | 0.5
B.01.000.010112 | Ajudante de carpinteiro | h | 0.5
D.04.000.030108 | Folha de porta lisa em madeira folheada e encabeçada, sob medida | m² | 1
23.20.180 | Folha de porta em madeira para receber vidro, sob medida | m²
B.01.000.010111 | Carpinteiro | h | 0.5
B.01.000.010112 | Ajudante de carpinteiro | h | 0.5
H.02.000.090738 | Folha de porta em madeira para receber vidro, com montantes em imbuia | m² | 1
23.20.310 | Folha de porta lisa comum - 60 x 210 cm | un
B.01.000.010111 | Carpinteiro | h | 1.5
B.01.000.010112 | Ajudante de carpinteiro | h | 1.5
D.04.000.030221 | Folha de porta lisa em madeira sarrafeada para pintura 62x210cm | un | 1
23.20.320 | Folha de porta lisa comum - 70 x 210 cm | un
B.01.000.010111 | Carpinteiro | h | 1.5
B.01.000.010112 | Ajudante de carpinteiro | h | 1.5
D.04.000.030222 | Folha de porta lisa em madeira sarrafeada para pintura 72x210cm | un | 1
23.20.330 | Folha de porta lisa comum - 80 x 210 cm | un
B.01.000.010111 | Carpinteiro | h | 1.5
B.01.000.010112 | Ajudante de carpinteiro | h | 1.5
D.04.000.030223 | Folha de porta lisa em madeira sarrafeada para pintura 82x210cm | un | 1
23.20.340 | Folha de porta lisa comum - 90 x 210 cm | un
B.01.000.010111 | Carpinteiro | h | 1.5
B.01.000.010112 | Ajudante de carpinteiro | h | 1.5
D.04.000.030224 | Folha de porta lisa em madeira sarrafeada para pintura 92x210cm | un | 1
23.20.450 | Folha de porta em laminado fenólico melamínico com acabamento liso - 70 x 210 cm | un
B.01.000.010111 | Carpinteiro | h | 1.5
B.01.000.010112 | Ajudante de carpinteiro | h | 1.5
D.04.000.030206 | Folha de madeira sarrafeada, revestida nas 2 faces com laminado liso 72x210cm | un | 1
23.20.460 | Folha de porta em laminado fenólico melamínico com acabamento liso - 90 x 210 cm | un
B.01.000.010111 | Carpinteiro | h | 1.5
B.01.000.010112 | Ajudante de carpinteiro | h | 1.5
D.04.000.030208 | Folha de madeira sarrafeada, revestida nas 2 faces com laminado liso 92x210cm | un | 1
23.20.550 | Folha de porta em laminado fenólico melamínico com acabamento liso - 80 x 210 cm | un
B.01.000.010111 | Carpinteiro | h | 1.5
B.01.000.010112 | Ajudante de carpinteiro | h | 1.5
D.04.000.030207 | Folha de madeira sarrafeada, revestida nas 2 faces com laminado liso 82x210cm | un | 1
23.20.600 | Folha de porta em madeira com tela de proteção tipo mosqueteira | m²
B.01.000.010111 | Carpinteiro | h | 1.5
B.01.000.010112 | Ajudante de carpinteiro | h | 1.5
E.02.000.026760 | Prego diversas bitolas (referência 18 x 27) | kg | 0.04
D.04.000.030108 | Folha de porta lisa em madeira folheada e encabeçada, sob medida | m² | 1
D.04.000.036106 | Cordão meia cana de madeira aparelhada 1 x 1cm, em cumaru, ipê, jatobá, tauari, garapa, angelim-pedra, de 1 x 1cm | m | 4.12
S.04.000.090258 | Tela tipo mosquiteira em arame galvanizado malha 14, fio 30, abertura 1,5 mm, com requadro em perfis e chapas de ferro galvanizado - removível | m² | 1
24.01.010 | Caixilho em ferro fixo, sob medida | m²
B.01.000.010139 | Pedreiro | h | 0.54
B.01.000.010146 | Servente | h | 0.75
B.04.000.020503 | Areia média lavada (a granel caçamba fechada) | m³ | 0.01
B.02.000.020508 | Cimento CPII-E-32 (sacos de 50 kg) | kg | 3.93
H.03.000.031245 | Caixilho em perfis de chapa dobrada, com espessura de 1/8´, baguetes em chapa de aço 14, para fixação de vidros, sob medida | m² | 1
24.01.030 | Caixilho em ferro basculante, sob medida | m²
B.01.000.010139 | Pedreiro | h | 0.54
B.01.000.010146 | Servente | h | 0.75
B.04.000.020503 | Areia média lavada (a granel caçamba fechada) | m³ | 0.01
B.02.000.020508 | Cimento CPII-E-32 (sacos de 50 kg) | kg | 3.92
H.03.000.031244 | Caixilho em ferro, tipo basculante, perfil em ´T´ e ´L´ com espessura de 1/8´, sob medida | m² | 1
24.01.070 | Caixilho em ferro de correr, sob medida | m²
B.01.000.010139 | Pedreiro | h | 0.54
B.01.000.010146 | Servente | h | 0.75
B.04.000.020503 | Areia média lavada (a granel caçamba fechada) | m³ | 0.01
B.02.000.020508 | Cimento CPII-E-32 (sacos de 50 kg) | kg | 3.93
H.03.000.031241 | Caixilho de correr em chapa de ferro dobrado, com subdivisão, sob medida | m² | 1
24.01.080 | Caixilho em ferro de correr, linha comercial | m²
B.01.000.010139 | Pedreiro | h | 0.54
B.01.000.010146 | Servente | h | 0.75
B.04.000.020503 | Areia média lavada (a granel caçamba fechada) | m³ | 0.01
B.02.000.020508 | Cimento CPII-E-32 (sacos de 50 kg) | kg | 3.93
H.03.000.031203 | Caixilho em ferro de correr sem grade, bandeira projetante com divisão; referência comercial JCBBD 63.41.301-1/JCBBD 63.41.304-6 Belforte da Sasazaki ou equivalente - linha comercial | m² | 1
24.01.090 | Caixilho em ferro com ventilação permanente, sob medida | m²
B.01.000.010139 | Pedreiro | h | 0.54
B.01.000.010146 | Servente | h | 0.75
B.04.000.020503 | Areia média lavada (a granel caçamba fechada) | m³ | 0.01
B.02.000.020508 | Cimento CPII-E-32 (sacos de 50 kg) | kg | 3.93
H.03.000.090241 | Caixilho em ferro com ventilação permanente, perfil de ferro tipo ´T´ de 1´ x 1/8´ - sob medida | m² | 1
24.01.100 | Caixilho em ferro tipo veneziana, linha comercial | m²
B.01.000.010139 | Pedreiro | h | 0.54
B.01.000.010146 | Servente | h | 0.75
B.04.000.020503 | Areia média lavada (a granel caçamba fechada) | m³ | 0.01
B.02.000.020508 | Cimento CPII-E-32 (sacos de 50 kg) | kg | 3.93
H.03.000.031205 | Veneziana de ferro com folhas fixas e de correr sem grade, com 6 folhas; referência comercial JVB 62.51.301- 2/62.51.304-7 Belfort da Sasazaki ou equivalente - linha comercial | m² | 1
24.01.110 | Caixilho em ferro tipo veneziana, sob medida | m²
B.01.000.010139 | Pedreiro | h | 0.54
B.01.000.010146 | Servente | h | 0.75
B.04.000.020503 | Areia média lavada (a granel caçamba fechada) | m³ | 0.01
B.02.000.020508 | Cimento CPII-E-32 (sacos de 50 kg) | kg | 3.93
H.03.000.090904 | Caixilho em ferro veneziana em perfis ´L´ e ´T´ com espessura de 1/8´ - sob medida | m² | 1
24.01.120 | Caixilho tipo veneziana industrial com montantes em aço galvanizado e aletas em fibra de | m²
H.06.000.031110 | Veneziana industrial em aço galvanizado com aletas em resina reforçada de fibra de vidro | m² | 1
H.04.000.031111 | Mão de obra especializada para instalação de veneziana industrial em aço galvanizado com aletas em resina reforçada de fibra de vidro | m² | 1
24.01.180 | Caixilho removível em tela de aço galvanizado, tipo ondulada com malha de 1", fio 12, com requadro tubular de aço carbono, sob medida | m²
B.01.000.010101 | Ajudante geral | h | 0.4
B.01.000.010139 | Pedreiro | h | 0.25
B.01.000.010144 | Serralheiro | h | 0.25
B.01.000.010146 | Servente | h | 0.25
B.04.000.020503 | Areia média lavada (a granel caçamba fechada) | m³ | 0.002
B.02.000.020508 | Cimento CPII-E-32 (sacos de 50 kg) | kg | 0.584
H.04.000.031270 | Caixilho removível em tela de aço galvanizada, tipo ondulada com malha 1´, fio 12, com requadro tubular de aço carbono de 2´, sob medida | m² | 1
24.01.190 | Caixilho fixo em tela de aço galvanizado tipo ondulada com malha de 1/2", fio 12, com requadro em cantoneira de aço carbono, sob medida | m²
B.01.000.010101 | Ajudante geral | h | 0.4
B.01.000.010139 | Pedreiro | h | 0.25
B.01.000.010144 | Serralheiro | h | 0.25
B.01.000.010146 | Servente | h | 0.25
B.04.000.020503 | Areia média lavada (a granel caçamba fechada) | m³ | 0.002
B.02.000.020508 | Cimento CPII-E-32 (sacos de 50 kg) | kg | 0.584
H.04.000.031269 | Caixilho fixo em tela de aço galvanizada, tipo ondulada com malha 1/2´, fio 12, com requadro cantoneira de aço carbono, sob medida | m² | 1
24.01.200 | Caixilho fixo em aço SAE 1010/1020 para vidro à prova de bala, sob medida | m²
B.01.000.010101 | Ajudante geral | h | 1.03
B.01.000.010139 | Pedreiro | h | 0.38
B.01.000.010144 | Serralheiro | h | 0.84
B.01.000.010146 | Servente | h | 0.75
B.04.000.020503 | Areia média lavada (a granel caçamba fechada) | m³ | 0.01
B.02.000.020508 | Cimento CPII-E-32 (sacos de 50 kg) | kg | 3.93
H.04.000.031282 | Caixilho para vidro á prova de bala em aço SAE1010/1020 | m² | 1
24.01.280 | Caixilho tipo guichê em chapa de aço | m²
B.01.000.010139 | Pedreiro | h | 3
B.01.000.010146 | Servente | h | 1
B.04.000.020503 | Areia média lavada (a granel caçamba fechada) | m³ | 0.01
B.02.000.020508 | Cimento CPII-E-32 (sacos de 50 kg) | kg | 2.03
S.04.000.031142 | Porta/balcão tipo basculante com acionamento manual - 3,50 x 1,50 m - BA-10 | m² | 1
24.02.010 | Porta em ferro de abrir, para receber vidro, sob medida | m²
B.01.000.010139 | Pedreiro | h | 1
B.01.000.010146 | Servente | h | 3
B.04.000.020503 | Areia média lavada (a granel caçamba fechada) | m³ | 0.01
B.02.000.020508 | Cimento CPII-E-32 (sacos de 50 kg) | kg | 2.03
H.03.000.031045 | Porta ferro de abrir para receber vidro, sob medida | m² | 1
24.02.020 | Porta em ferro de abrir, para receber vidro, linha comercial | m²
B.01.000.010139 | Pedreiro | h | 1
B.01.000.010146 | Servente | h | 3
B.04.000.020503 | Areia média lavada (a granel caçamba fechada) | m³ | 0.01
B.02.000.020508 | Cimento CPII-E-32 (sacos de 50 kg) | kg | 2.03
H.03.000.031204 | Porta de ferro de abrir com divisão horizontal, para receber vidros, de 217x140cm, batente 8 cm, 2 folhas; referência comercial PAQ Silenfort 66.81.506-4 Sasazaki ou equivalente - linha comercial | m² | 1
24.02.040 | Porta/portão tipo gradil sob medida | m²
B.01.000.010139 | Pedreiro | h | 1
B.01.000.010146 | Servente | h | 3
B.04.000.020503 | Areia média lavada (a granel caçamba fechada) | m³ | 0.01
B.02.000.020508 | Cimento CPII-E-32 (sacos de 50 kg) | kg | 2.03
H.03.000.031296 | Portão tipo gradil 1 ou 2 folhas, com ou sem bandeira, sob medida | m² | 1
24.02.050 | Porta corta-fogo classe P.90 de 90 x 210 cm, completa, com maçaneta tipo alavanca | un
B.01.000.010139 | Pedreiro | h | 2
B.01.000.010146 | Servente | h | 5
B.04.000.020503 | Areia média lavada (a granel caçamba fechada) | m³ | 0.01
B.02.000.020508 | Cimento CPII-E-32 (sacos de 50 kg) | kg | 3.84
H.01.000.031213 | Porta corta-fogo classe P.90 leve 90x210 completa, com maçaneta tipo alavanca e batentes (NBR 11742) | un | 1
24.02.052 | Porta corta-fogo classe P.90 de 100 x 210 cm, completa, com maçaneta tipo alavanca | un
B.01.000.010139 | Pedreiro | h | 2
B.01.000.010146 | Servente | h | 5
B.04.000.020503 | Areia média lavada (a granel caçamba fechada) | m³ | 0.01
B.02.000.020508 | Cimento CPII-E-32 (sacos de 50 kg) | kg | 3.84
H.01.000.031233 | Porta corta-fogo classe P.90 100x210cm, completa, com maçaneta tipo alavanca e batentes (NBR 11742) | un | 1
24.02.054 | Porta corta-fogo classe P.90, com barra antipânico numa face e maçaneta na outra, completa | m²
B.01.000.010139 | Pedreiro | h | 2
B.01.000.010146 | Servente | h | 5
B.04.000.020503 | Areia média lavada (a granel caçamba fechada) | m³ | 0.01
B.02.000.020508 | Cimento CPII-E-32 (sacos de 50 kg) | kg | 3.84
H.01.000.021234 | Porta corta-fogo em aço galvanizada P.90, com barra antipânico numa face e maçaneta na outra, completa; ref. Authentic ou equivalente | m² | 1
24.02.056 | Porta corta-fogo classe P.120 de 80 x 210 cm, com uma folha de abrir, completa | un
B.01.000.010139 | Pedreiro | h | 5
B.01.000.010146 | Servente | h | 2
B.04.000.020503 | Areia média lavada (a granel caçamba fechada) | m³ | 0.01
B.02.000.020508 | Cimento CPII-E-32 (sacos de 50 kg) | kg | 3.84
H.01.000.021229 | Porta corta-fogo classe P.120 de 80 x 210 cm, chapa de aço n. 26, com uma folha de abrir, completa, sem barra anti-pânico | un | 1
24.02.058 | Porta corta-fogo classe P.120 de 90 x 210 cm, com uma folha de abrir, completa | un
B.01.000.010139 | Pedreiro | h | 5
B.01.000.010146 | Servente | h | 2
B.04.000.020503 | Areia média lavada (a granel caçamba fechada) | m³ | 0.01
B.02.000.020508 | Cimento CPII-E-32 (sacos de 50 kg) | kg | 3.84
H.01.000.021403 | Porta corta-fogo classe P.120 de 90 x 210 cm, chapa de aço n. 26, com uma folha de abrir, completa, sem barra anti-pânico | un | 1
24.02.060 | Porta/portão de abrir em chapa, sob medida | m²
B.01.000.010139 | Pedreiro | h | 1
B.01.000.010146 | Servente | h | 3
B.04.000.020503 | Areia média lavada (a granel caçamba fechada) | m³ | 0.01
B.02.000.020508 | Cimento CPII-E-32 (sacos de 50 kg) | kg | 2.03
H.03.000.031222 | Porta em chapa n° 14 com batente | m² | 1
24.02.070 | Porta de ferro de abrir tipo veneziana, linha comercial | m²
B.01.000.010139 | Pedreiro | h | 1
B.01.000.010146 | Servente | h | 3
B.04.000.020503 | Areia média lavada (a granel caçamba fechada) | m³ | 0.01
B.02.000.020508 | Cimento CPII-E-32 (sacos de 50 kg) | kg | 2.03
H.03.000.031206 | Porta de ferro veneziana de abrir 217 x 87 cm, 1 folha, ref. Belfort da Sasazaki ou equivalente | m² | 1
24.02.080 | Porta/portão de abrir em veneziana de ferro, sob medida | m²
B.01.000.010139 | Pedreiro | h | 1
B.01.000.010146 | Servente | h | 3
B.04.000.020503 | Areia média lavada (a granel caçamba fechada) | m³ | 0.01
B.02.000.020508 | Cimento CPII-E-32 (sacos de 50 kg) | kg | 2.03
H.03.000.030355 | Porta veneziana completa para abrigo em chapa | m² | 1
24.02.100 | Portão tubular em tela de aço galvanizado até 2,50 m de altura, completo | m²
B.01.000.010139 | Pedreiro | h | 1
B.01.000.010146 | Servente | h | 2
B.04.000.020503 | Areia média lavada (a granel caçamba fechada) | m³ | 0.01
B.02.000.020508 | Cimento CPII-E-32 (sacos de 50 kg) | kg | 2.03
H.04.000.091169 | Portão 1 ou 2 folhas tubular com tela de arame galvanizado, completo até 2,50m | m² | 1
24.02.270 | Portão de 2 folhas, tubular em tela de aço galvanizado acima de 2,50 m de altura, completo | m²
B.01.000.010139 | Pedreiro | h | 1
B.01.000.010146 | Servente | h | 3
B.04.000.020503 | Areia média lavada (a granel caçamba fechada) | m³ | 0.01
B.02.000.020508 | Cimento CPII-E-32 (sacos de 50 kg) | kg | 2.03
H.04.000.091532 | Portão com 2 folhas, tubular em tela de aço galvanizado, para alambrado, com altura acima de 2,50m | m² | 1
24.02.280 | Porta/portão de correr em tela ondulada de aço galvanizado, sob medida | m²
B.01.000.010139 | Pedreiro | h | 1
B.01.000.010146 | Servente | h | 3
B.04.000.020503 | Areia média lavada (a granel caçamba fechada) | m³ | 0.01
B.02.000.020508 | Cimento CPII-E-32 (sacos de 50 kg) | kg | 2.03
H.04.000.031224 | Porta/portão correr tela ondulada em aço galvanizado sobmedida | m² | 1
24.02.290 | Porta/portão de correr em chapa cega dupla, sob medida | m²
B.01.000.010139 | Pedreiro | h | 1
B.01.000.010146 | Servente | h | 3
B.04.000.020503 | Areia média lavada (a granel caçamba fechada) | m³ | 0.01
B.02.000.020508 | Cimento CPII-E-32 (sacos de 50 kg) | kg | 2.03
H.03.000.031225 | Porta/portão correr em chapa cega dupla, sobmedida | m² | 1
24.02.410 | Porta em ferro de correr, para receber vidro, sob medida | m²
B.01.000.010139 | Pedreiro | h | 1
B.01.000.010146 | Servente | h | 3
B.04.000.020503 | Areia média lavada (a granel caçamba fechada) | m³ | 0.01
B.02.000.020508 | Cimento CPII-E-32 (sacos de 50 kg) | kg | 2.03
H.04.000.031249 | Porta em ferro galvanizado de correr, para vidro 2 folhas, completa sob medida | m² | 1
24.02.430 | Porta em ferro de abrir, parte inferior chapeada, parte superior para receber vidro, sob | m²
B.01.000.010139 | Pedreiro | h | 1
B.01.000.010146 | Servente | h | 3
B.04.000.020503 | Areia média lavada (a granel caçamba fechada) | m³ | 0.01
B.02.000.020508 | Cimento CPII-E-32 (sacos de 50 kg) | kg | 2.03
H.03.000.031262 | Porta ferro de abrir para receber vidro, parte inferior chapeada sob medida | m² | 1
24.02.450 | Grade de proteção para caixilhos | m²
B.01.000.010139 | Pedreiro | h | 0.84
B.01.000.010146 | Servente | h | 1.78
H.03.000.031266 | Grade de proteção para caixilhos | m² | 1
24.02.460 | Porta de abrir em tela ondulada de aço galvanizado, completa | m²
B.01.000.010139 | Pedreiro | h | 2
B.01.000.010146 | Servente | h | 1
B.04.000.020503 | Areia média lavada (a granel caçamba fechada) | m³ | 0.01
B.02.000.020508 | Cimento CPII-E-32 (sacos de 50 kg) | kg | 2.03
H.04.000.031272 | Porta de abrir em tela de aço galvanizado, ondulada de 1´ fio 12, sob medida | m² | 1
24.02.470 | Portinhola de correr em chapa, para ´passa pacote´, completa, sob medida | m²
B.01.000.010139 | Pedreiro | h | 0.84
B.01.000.010146 | Servente | h | 1.78
B.04.000.020503 | Areia média lavada (a granel caçamba fechada) | m³ | 0.01
B.02.000.020508 | Cimento CPII-E-32 (sacos de 50 kg) | kg | 2.03
H.03.000.031275 | Portinhola de correr em chapa de aço 1/4´, para "passa pacote", completa | m² | 1
24.02.480 | Portinhola de abrir em chapa, para ´passa pacote´, completa, sob medida | m²
B.01.000.010139 | Pedreiro | h | 0.84
B.01.000.010146 | Servente | h | 1.78
B.04.000.020503 | Areia média lavada (a granel caçamba fechada) | m³ | 0.01
B.02.000.020508 | Cimento CPII-E-32 (sacos de 50 kg) | kg | 2.03
H.03.000.031276 | Portinhola de abrir, dupla, em chapa de aço 10, para "passa pacote", completa sob medida | m² | 1
24.02.490 | Grade em barra chata soldada de 1 1/2´ x 1/4´, sob medida | m²
B.01.000.010139 | Pedreiro | h | 0.54
B.01.000.010146 | Servente | h | 0.75
B.04.000.020503 | Areia média lavada (a granel caçamba fechada) | m³ | 0.01
B.02.000.020508 | Cimento CPII-E-32 (sacos de 50 kg) | kg | 3.93
H.03.000.031274 | Grade de proteção em barra chata soldada 1 1/2´x1/4´, com requadro em chapa dobrada | m² | 1
24.02.590 | Porta de enrolar manual, cega ou vazada | m²
B.01.000.010139 | Pedreiro | h | 1
B.01.000.010146 | Servente | h | 1
B.04.000.020503 | Areia média lavada (a granel caçamba fechada) | m³ | 0.013
B.02.000.020508 | Cimento CPII-E-32 (sacos de 50 kg) | kg | 4.58
H.04.000.031030 | Porta de enrolar manual em chapa de aço galvanizado 22 perfil articulada raiada, meia cana cega ou vazada | m² | 1
24.02.630 | Portão de 2 folhas tubular diâmetro de 3´, com tela em aço galvanizado de 2´, altura acima de 3,00 m, completo | m²
B.01.000.010139 | Pedreiro | h | 1
B.01.000.010146 | Servente | h | 3
B.04.000.020503 | Areia média lavada (a granel caçamba fechada) | m³ | 0.01
B.02.000.020508 | Cimento CPII-E-32 (sacos de 50 kg) | kg | 2.03
H.04.000.031395 | Portão 2 folhas tubular diâmetro 3´, com tela em aço galvanizado 2´, altura acima 3,0m, completo; ref. São Luiz, Alambre e Pruden Art ou equivalente | m² | 1
24.02.810 | Porta/portão de abrir em chapa cega com isolamento acústico, sob medida | m²
B.01.000.010101 | Ajudante geral | h | 3.65
B.01.000.010139 | Pedreiro | h | 0.38
B.01.000.010145 | Ajudante serralheiro | h | 1.83
B.01.000.010146 | Servente | h | 0.75
B.04.000.020503 | Areia média lavada (a granel caçamba fechada) | m³ | 0.01
B.02.000.020508 | Cimento CPII-E-32 (sacos de 50 kg) | kg | 2.03
F.07.000.024571 | Manta de lã de vidro e/ou lã de rocha de 1´ | m² | 1
E.05.000.026704 | Chapa de ferro Nº 14 | kg | 15.26
H.03.000.031222 | Porta em chapa n° 14 com batente | m² | 1
H.13.000.069565 | Solda eletrolítica tipo Smaw-AWS 6013 eletrodos esp. 2,5/3,25/4,0mm, ref. ESAB, LINCOLN e WELD | kg | 1.6
24.02.840 | Portão basculante em chapa metálica, estruturado com perfis metálicos | m²
B.01.000.010139 | Pedreiro | h | 1.78
B.01.000.010146 | Servente | h | 0.84
B.04.000.020503 | Areia média lavada (a granel caçamba fechada) | m³ | 0.01
B.02.000.020508 | Cimento CPII-E-32 (sacos de 50 kg) | kg | 2.03
H.03.000.027541 | Portão tipo basculante com contrapeso, em chapa metálica 14 calandrada, estruturado com perfis metálicos, uma folha, de 3,30 x 7,20 m, completo, sem motor | m² | 1
24.02.900 | Porta de abrir em chapa dupla com visor, batente envolvente, completa | m²
B.01.000.010139 | Pedreiro | h | 0.84
B.01.000.010146 | Servente | h | 2.18
B.04.000.020503 | Areia média lavada (a granel caçamba fechada) | m³ | 0.01
B.02.000.020508 | Cimento CPII-E-32 (sacos de 50 kg) | kg | 2.03
H.03.000.031627 | Porta de abrir em chapa dupla 14 com visor, batente envolvente, completa | m² | 1
24.02.930 | Portão de 2 folhas tubular, com tela em aço galvanizado de 2´ e fio 10, completo | m²
B.01.000.010139 | Pedreiro | h | 1
B.01.000.010146 | Servente | h | 3
B.04.000.020503 | Areia média lavada (a granel caçamba fechada) | m³ | 0.0072
B.02.000.020508 | Cimento CPII-E-32 (sacos de 50 kg) | kg | 2.03
H.04.000.026223 | Portão de abrir 2 folhas, com tela ondulada galvanizada, malha 2´ e fio 10BWG, cantoneira 5/8x1/8, esquadro tubular de 100x50mm, aço SAE 1008/1010 galvanizado | m² | 1
24.03.040 | Guarda-corpo tubular com tela em aço galvanizado, diâmetro de 1 1/2´ | m
B.01.000.010139 | Pedreiro | h | 1
B.01.000.010146 | Servente | h | 1
H.04.000.031352 | Guarda-corpo tubular em aço galvanizado de 1 1/2´ com tela ondulada artística | m | 1
24.03.060 | Escada marinheiro (galvanizada) | m
B.01.000.010139 | Pedreiro | h | 0.4
B.01.000.010146 | Servente | h | 0.4
H.04.000.031375 | Escada marinheiro galvanizada | m | 1
24.03.080 | Escada marinheiro com guarda corpo (degrau em ´T´) | m
B.01.000.010139 | Pedreiro | h | 1
B.01.000.010146 | Servente | h | 1
H.04.000.031374 | Escada marinheiro galvanizada com guarda-corpo | m | 1
24.03.100 | Alçapão/tampa em chapa de ferro com porta cadeado | m²
B.01.000.010139 | Pedreiro | h | 2
B.01.000.010146 | Servente | h | 2
H.04.000.031390 | Tampa para alçapão em chapa de aço galvanizada de 14, com porta cadeado | un | 1.73
24.03.200 | Tela de proteção tipo mosquiteira em aço galvanizado, com requadro em perfis de ferro | m²
B.01.000.010139 | Pedreiro | h | 0.33
B.01.000.010146 | Servente | h | 0.33
S.04.000.027499 | Galvanização a frio (tinta rica em zinco) | l | 0.01
S.04.000.090258 | Tela tipo mosquiteira em arame galvanizado malha 14, fio 30, abertura 1,5 mm, com requadro em perfis e chapas de ferro galvanizado - removível | m² | 1
24.03.210 | Tela de proteção em malha ondulada de 1´, fio 10 (BWG), com requadro | m²
B.01.000.010139 | Pedreiro | h | 1
B.01.000.010146 | Servente | h | 1
E.03.000.026726 | Parafuso com arruela e bucha S8 de 4,8 x 50 mm, tipo panela | un | 2.02
H.03.000.090910 | Tela de proteção de aço, malha ondulada artística de 1´, fio 10 com requadro em perfil ´L´ de 1´ x 1´ x 1/8´ - (3,40 x 1,30 m) | m² | 1
24.03.290 | Fechamento em chapa de aço galvanizada nº 14 MSG, perfurada com diâmetro de 12,7 mm, requadro em chapa dobrada | m²
B.01.000.010139 | Pedreiro | h | 0.54
B.01.000.010146 | Servente | h | 0.75
B.04.000.020503 | Areia média lavada (a granel caçamba fechada) | m³ | 0.01
B.02.000.020508 | Cimento CPII-E-32 (sacos de 50 kg) | kg | 3.93
H.03.000.068037 | Fechamento em chapa de aço 14 MSG perfurada com diâmetro de 12,7 mm, com requadro em chapa dobrada | m² | 1
24.03.300 | Fechamento em chapa expandida losangular de 10 x 20 mm, com requadro em cantoneira de aço carbono | m²
B.01.000.010139 | Pedreiro | h | 0.84
B.01.000.010146 | Servente | h | 1.78
H.03.000.031273 | Fechamento em chapa metálica expandida EXP-12D com requadro em cantoneira | m² | 1
24.03.310 | Corrimão tubular em aço galvanizado, diâmetro 1 1/2´ | m
B.01.000.010139 | Pedreiro | h | 0.5
B.01.000.010146 | Servente | h | 0.5
H.04.000.031006 | Corrimão tubular em aço galvanizado, diâmetro de 1 1/2´ | m | 1
24.03.320 | Corrimão tubular em aço galvanizado, diâmetro 2´ | m
B.01.000.010139 | Pedreiro | h | 0.5
B.01.000.010146 | Servente | h | 0.5
H.04.000.031007 | Corrimão tubular em aço galvanizado, diâmetro de 2´ | m | 1
24.03.340 | Tampa em chapa de segurança tipo xadrez, aço galvanizado a fogo antiderrapante de 1/4´ | m²
B.01.000.010139 | Pedreiro | h | 1
B.01.000.010146 | Servente | h | 2
H.04.000.026666 | Tampa em chapa xadrez galvanizada a fogo antiderrapante, espessura 1/4´ 50kg/m² com cantoneira 1´ x 1´ x 1/8´ | m² | 1
24.03.410 | Fechamento em chapa perfurada, furos quadrados 4 x 4 mm, com requadro em cantoneira de aço carbono | m²
B.01.000.010139 | Pedreiro | h | 0.54
B.01.000.010146 | Servente | h | 0.75
H.03.000.031126 | Fechamento em chapa perfurada de 1,2mm, furos quadrados 4x4mm, com requadro cantoneira em aço carbono, sob medida | m² | 1
24.03.680 | Grade para piso eletrofundida, malha 30 x 100 mm, com barra de 40 x 2 mm | m²
B.01.000.010139 | Pedreiro | h | 0.84
B.01.000.010146 | Servente | h | 1.78
B.04.000.020503 | Areia média lavada (a granel caçamba fechada) | m³ | 0.04
B.02.000.020508 | Cimento CPII-E-32 (sacos de 50 kg) | kg | 19.1
E.05.000.026678 | Ferro cantoneira abas iguais em aço carbono, de 1´ x 1´ x 1/8´ | kg | 10.7
H.04.000.092773 | Grade para piso eletrofundida em aço carbono galvanizado a fogo antiderrapante de 30 x 100 mm, barra chata 4 x 2 mm e redonda com diâmetro de 5 mm | m² | 1
24.03.690 | Grade para forro eletrofundida, malha 25 x 100 mm, com barra de 25 x 2 mm | m²
B.01.000.010139 | Pedreiro | h | 0.4
B.01.000.010146 | Servente | h | 0.4
H.04.000.092647 | Grade para forro eletrofundida em aço carbono galvanizado 1008/1010 malha 25x100mm, barra 25x2mm; ref. Metalgrade ou equivalente | m² | 1
24.03.930 | Porta de enrolar automatizada, em chapa de aço galvanizada microperfurada, com pintura eletrostática, com controle remoto | m²
H.04.000.031633 | Porta de enrolar em chapa de aço galvanizado, perfil meia-cana Tansvizion de 22, automatizada, com controle remoto, pintura eletrostática - instalada | m² | 1
24.04.150 | Porta de segurança de correr suspensa em grade de aço SAE 1045, diâmetro de 1´, completa, sem têmpera e revenimento | m²
B.01.000.010101 | Ajudante geral | h | 1.78
B.01.000.010144 | Serralheiro | h | 0.84
H.09.000.031168 | Porta de segurança de correr suspensa em grade com aço SAE 1045, com brete superior, diâmetro de 1´, completa, sem têmpera e revenimento | m² | 1
24.04.220 | Grade de segurança em aço SAE 1045, diâmetro 1´, sem têmpera e revenimento | m²
B.01.000.010101 | Ajudante geral | h | 1.78
B.01.000.010144 | Serralheiro | h | 0.84
H.09.000.031361 | Grade de segurança em aço SAE 1045, diâmetro de 1´ - sem têmpera e revenimento - instalado | m² | 1
24.04.230 | Grade de segurança em aço SAE 1045, para janela, diâmetro 1´, sem têmpera e revenimento | m²
B.01.000.010101 | Ajudante geral | h | 1.78
B.01.000.010144 | Serralheiro | h | 0.84
H.09.000.031362 | Grade de segurança para janela em aço SAE 1045, diâmetro 1´ - sem têmpera e revenimento - instalado | m² | 1
24.04.240 | Grade de segurança em aço SAE 1045 chapeada, diâmetro 1´, sem têmpera e revenimento | m²
B.01.000.010101 | Ajudante geral | h | 1.78
B.01.000.010144 | Serralheiro | h | 0.84
H.09.000.031370 | Grade de segurança em aço SAE 1045 chapeada, diâmetro de 1´ - sem têmpera e revenimento - instalado | m² | 1
24.04.250 | Porta de segurança de abrir em grade de aço SAE 1045, diâmetro 1´, completa, sem têmpera e revenimento | m²
B.01.000.010101 | Ajudante geral | h | 2.78
B.01.000.010144 | Serralheiro | h | 1.84
H.09.000.031363 | Porta de segurança de abrir em grade aço SAE 1045, diâmetro de 1´, sem completa - sem têmpera e revenimento | m² | 1
24.04.260 | Porta de segurança de abrir em grade de aço SAE 1045 chapeada, diâmetro 1´, completa, sem têmpera e revenimento | m²
B.01.000.010101 | Ajudante geral | h | 2.78
B.01.000.010144 | Serralheiro | h | 1.84
H.09.000.031364 | Porta de segurança de abrir grade em aço SAE 1045 chapeada, diâmetro de 1´, completa - sem têmpera e revenimento | m² | 1
24.04.270 | Porta de segurança de abrir em grade de aço SAE 1045, diâmetro 1´, com ferrolho longo embutido em caixa, completa, sem têmpera e revenimento | m²
B.01.000.010101 | Ajudante geral | h | 2.78
B.01.000.010144 | Serralheiro | h | 1.84
H.09.000.031368 | Porta de segurança especial de abrir com grade em aço SAE 1045, diâmetro de 1´, completa - sem têmpera e revenimento | m² | 1
24.04.280 | Portão de segurança de abrir em grade de aço SAE 1045 chapeado, para muralha, diâmetro 1´, completo, sem têmpera e revenimento | m²
B.01.000.010101 | Ajudante geral | h | 2.78
B.01.000.010144 | Serralheiro | h | 1.84
H.09.000.031369 | Portão de abrir para muralha em aço SAE 1045 chapeada, diâmetro de 1´, completa - sem têmpera e revenimento | m² | 1
24.04.300 | Grade de segurança em aço SAE 1045, diâmetro 1´, com têmpera e revenimento | m²
B.01.000.010101 | Ajudante geral | h | 1.78
B.01.000.010144 | Serralheiro | h | 0.84
H.09.000.031253 | Grade de segurança em aço SAE 1045, diâmetro de 1´, com têmpera e revenimento | m² | 1
24.04.310 | Grade de segurança em aço SAE 1045, para janela, diâmetro 1´, com têmpera e revenimento | m²
B.01.000.010101 | Ajudante geral | h | 1.78
B.01.000.010144 | Serralheiro | h | 0.84
H.09.000.031254 | Grade de segurança para janela em aço SAE 1045, diâmetro 1´, com têmpera e revenimento | m² | 1
24.04.320 | Grade de segurança em aço SAE 1045 chapeada, diâmetro 1´, com têmpera e revenimento | m²
B.01.000.010101 | Ajudante geral | h | 1.78
B.01.000.010144 | Serralheiro | h | 0.84
H.09.000.031260 | Grade de segurança em aço SAE 1045 chapeada, diâmetro de 1´, com têmpera e revenimento | m² | 1
24.04.330 | Porta de segurança de abrir em grade de aço SAE 1045, diâmetro 1´, completa, com têmpera e revenimento | m²
B.01.000.010101 | Ajudante geral | h | 2.78
B.01.000.010144 | Serralheiro | h | 1.84
H.09.000.031255 | Porta de segurança de abrir em grade aço SAE 1045, diâmetro de 1´, completa - com têmpera e revenimento | m² | 1
24.04.340 | Porta de segurança de abrir em grade de aço SAE 1045 chapeada, diâmetro 1´, completa, com têmpera e revenimento | m²
B.01.000.010101 | Ajudante geral | h | 2.78
B.01.000.010144 | Serralheiro | h | 1.84
H.09.000.031256 | Porta de segurança de abrir grade em aço SAE 1045 chapeada, diâmetro de 1´, completa, com têmpera e revenimento | m² | 1
24.04.350 | Porta de segurança de abrir em grade de aço SAE 1045, diâmetro 1´, com ferrolho longo embutido em caixa, completa, com têmpera e revenimento | m²
B.01.000.010101 | Ajudante geral | h | 2.78
B.01.000.010144 | Serralheiro | h | 1.84
H.09.000.031257 | Porta de segurança especial de abrir com grade em aço SAE 1045, diâmetro de 1´, completa, com têmpera e revenimento | m² | 1
24.04.360 | Porta de segurança de abrir em grade de aço SAE 1045 chapeada, com isolamento acústico, diâmetro 1´, completa, com têmpera e revenimento | m²
B.01.000.010101 | Ajudante geral | h | 2.78
B.01.000.010144 | Serralheiro | h | 1.84
F.07.000.024571 | Manta de lã de vidro e/ou lã de rocha de 1´ | m² | 2
H.09.000.031256 | Porta de segurança de abrir grade em aço SAE 1045 chapeada, diâmetro de 1´, completa, com têmpera e revenimento | m² | 1
24.04.370 | Portão de segurança de abrir em grade de aço SAE 1045 chapeado, para muralha, diâmetro 1´, completo, com têmpera e revenimento | m²
B.01.000.010101 | Ajudante geral | h | 2.78
B.01.000.010144 | Serralheiro | h | 1.84
H.09.000.031258 | Portão de abrir para muralha em aço SAE 1045 chapeada, diâmetro de 1´, completa, com têmpera e revenimento | m² | 1
24.04.380 | Porta de segurança de correr suspensa em grade de aço SAE 1045, chapeada, diâmetro de 1´, completa, sem têmpera e revenimento | m²
B.01.000.010101 | Ajudante geral | h | 1.78
B.01.000.010144 | Serralheiro | h | 0.84
H.09.000.031907 | Porta de segurança de correr suspensa em grade em aço SAE 1045, chapeada, diâmetro de 1´, com brete vertical, completa - sem têmpera e revenimento | m² | 1
24.04.400 | Porta de segurança de correr em grade de aço SAE 1045, diâmetro de 1´, completa, com têmpera e revenimento | m²
B.01.000.010101 | Ajudante geral | h | 1.78
B.01.000.010144 | Serralheiro | h | 0.84
H.09.000.031628 | Porta de segurança de correr em grade de aço SAE 1045, com brete lateral, diâmetro de 1´, completa, com têmpera e revenimento | m² | 1
24.04.410 | Porta de segurança de correr suspensa em grade de aço SAE 1045 chapeada, diâmetro de 1´, completa, com têmpera e revenimento | m²
B.01.000.010101 | Ajudante geral | h | 1.78
B.01.000.010144 | Serralheiro | h | 0.84
H.09.000.031629 | Porta de segurança de correr suspensa em grade de aço SAE 1045, chapeada, diâmetro de 1´, completa, com têmpera e revenimento | m² | 1
24.04.420 | Porta de segurança de correr em grade de aço SAE 1045 chapeada, diâmetro de 1´, completa, sem têmpera e revenimento | m²
B.01.000.010144 | Serralheiro | h | 3.75
B.01.000.010145 | Ajudante serralheiro | h | 4.35
B.01.000.010148 | Soldador | h | 1.5
B.07.000.024042 | Disco de corte 7´ | un | 0.8
E.05.000.026704 | Chapa de ferro Nº 14 | kg | 30.52
E.02.000.027011 | Arame tipo MIG, diâmetro de 0,80 a 1,20 mm | kg | 3.6
A.06.000.027013 | Gás para soldagem tipo MIG, ref. Coogar 215 ou equivalente | m³ | 0.125
A.05.000.027014 | Locação máquinas de solda MIG/MAC, modelo TRR 3410 marca Bambozzi, (100% ciclo), para arame sólido/tubular 0,8 até 1,6mm, trifásicos, 220/380/440 V | unxdia | 0.4
H.09.000.031631 | Porta de segurança de correr/deslizante, em grade com aço SAE 1045, diâmetro de 1´, completa, sem têmpera e revenimento | m² | 1
B.07.000.038005 | Disco de desbaste 7´ | un | 0.8
24.04.430 | Porta de segurança de correr em grade de aço SAE 1045, diâmetro de 1´, completa, sem têmpera e revenimento | m²
B.01.000.010101 | Ajudante geral | h | 1.78
B.01.000.010144 | Serralheiro | h | 0.84
m²
H.09.000.031631 | Porta de segurança de correr/deslizante, em grade com aço SAE 1045, diâmetro de 1´, completa, sem têmpera e revenimento |  | 1
24.04.610 | Caixilho de segurança em aço SAE 1010/1020 tipo fixo e de correr, para receber vidro, com bandeira tipo veneziana | m²
B.01.000.010101 | Ajudante geral | h | 1.78
B.01.000.010144 | Serralheiro | h | 0.84
H.09.000.031622 | Caixilho de segurança em aço SAE 1010/1020 tipo fixo e de correr (0,70x0,80m), para receber vidro, com bandeira tipo veneziana (0,375x0,80m) | m² | 1
24.04.620 | Guichê de segurança em grade de aço SAE 1045, diâmetro de 1´', com têmpera e revenimento | m²
B.01.000.010101 | Ajudante geral | h | 1.78
B.01.000.010144 | Serralheiro | h | 0.84
H.09.000.031623 | Guichê de segurança em grade com aço SAE 1045, diâmetro de 1´, com têmpera e revenimento | m² | 1
24.04.630 | Guichê de segurança em grade de aço SAE 1045, diâmetro de 1´', sem têmpera e revenimento | m²
B.01.000.010101 | Ajudante geral | h | 1.78
B.01.000.010144 | Serralheiro | h | 0.84
H.09.000.031625 | Guichê de segurança em grade com aço SAE 1045, diâmetro de 1´, sem têmpera e revenimento | m² | 1
24.06.030 | Guarda-corpo com vidro de 8 mm, em tubo de aço galvanizado, diâmetro 1 1/2´ | m
B.01.000.010144 | Serralheiro | h | 1
B.01.000.010145 | Ajudante serralheiro | h | 1
H.04.000.026233 | Guarda-corpo em tubo de aço galvanizado, diâmetro de 1 1/2´ para receber vidro | m | 1
H.07.000.037098 | Vidro laminado temperado incolor de 8mm - material | m² | 0.92
24.07.030 | Porta de enrolar automatizado, em perfil meia cana perfurado, tipo transvision | m²
B.01.000.010101 | Ajudante geral | h | 1
B.01.000.010139 | Pedreiro | h | 1
B.04.000.020503 | Areia média lavada (a granel caçamba fechada) | m³ | 0.013
B.02.000.020508 | Cimento CPII-E-32 (sacos de 50 kg) | kg | 4.58
H.04.000.026229 | Porta de enrolar automatizada, em chapa aço galvanizado 20 perfil articulada raiada, meia cana com micro perfurações, tipo transvision, inclusive coluna | m² | 1
24.07.040 | Porta de abrir em chapa de aço galvanizado, com requadro em tela ondulada malha 2´ e fio 12 | m²
B.01.000.010139 | Pedreiro | h | 1
B.01.000.010144 | Serralheiro | h | 0.6
B.01.000.010145 | Ajudante serralheiro | h | 0.7
B.01.000.010146 | Servente | h | 3
B.01.000.010148 | Soldador | h | 0.24
B.04.000.020503 | Areia média lavada (a granel caçamba fechada) | m³ | 0.0072
B.02.000.020508 | Cimento CPII-E-32 (sacos de 50 kg) | kg | 2.03
B.07.000.024042 | Disco de corte 7´ | un | 0.128
E.02.000.027011 | Arame tipo MIG, diâmetro de 0,80 a 1,20 mm | kg | 0.576
A.06.000.027013 | Gás para soldagem tipo MIG, ref. Coogar 215 ou equivalente | m³ | 0.02
A.05.000.027014 | Locação máquinas de solda MIG/MAC, modelo TRR 3410 marca Bambozzi, (100% ciclo), para arame sólido/tubular 0,8 até 1,6mm, trifásicos, 220/380/440 V | unxdia | 0.064
E.10.000.027518 | Tela de aço galvanizado, fio 12BWG, malha 2´ tipo alambrado | m² | 0.07
H.03.000.031222 | Porta em chapa n° 14 com batente | m² | 1
B.07.000.038005 | Disco de desbaste 7´ | un | 0.128
24.08.020 | Corrimão duplo em tubo de aço inoxidável escovado, com diâmetro de 1 1/2´ e montantes com diâmetro de 2´ | m
B.01.000.010139 | Pedreiro | h | 1.2
B.01.000.010146 | Servente | h | 1.2
E.18.000.031932 | Corrimão duplo em tubo de aço inoxidável com diâmetro de 1 1/2´ e montantes com diâmetro de 2´, acabamento aço inox 304 escovado, fixado com flange e canopla | m | 1
24.08.031 | Corrimão em tubo de aço inoxidável escovado, diâmetro de 1 1/2" | m
B.01.000.010139 | Pedreiro | h | 0.5
B.01.000.010146 | Servente | h | 0.5
E.18.000.031109 | Corrimão em tubo redondo de aço inoxidável AISI 304 liga 18,8, diâmetro nominal de 1 1/2" (38,1mm), espessura de 1,5mm, acabamento escovado, sem arestas vivas, conforme NBR 9050, NBR 9077 E NBR 14718 | m | 1
24.08.040 | Corrimão em tubo de aço inoxidável escovado, diâmetro de 1 1/2´ e montantes com diâmetro de 2´ | m
B.01.000.010139 | Pedreiro | h | 1
B.01.000.010146 | Servente | h | 1
E.18.000.031933 | Corrimão em tubo de aço inoxidável, diâmetro 1 1/2´ e montantes com diâmetro de 2´, acabamento em aço inox 304 escovado, fixado com flange e canopla | m | 1
24.20.020 | Recolocação de esquadrias metálicas | m²
B.01.000.010139 | Pedreiro | h | 1
B.01.000.010146 | Servente | h | 1
24.20.040 | Recolocação de batentes | m
B.01.000.010139 | Pedreiro | h | 0.26
B.01.000.010146 | Servente | h | 0.26
B.04.000.020503 | Areia média lavada (a granel caçamba fechada) | m³ | 0.01
B.02.000.020508 | Cimento CPII-E-32 (sacos de 50 kg) | kg | 0.54
24.20.060 | Recolocação de escada de marinheiro | m
B.01.000.010139 | Pedreiro | h | 0.6
B.01.000.010146 | Servente | h | 0.6
24.20.090 | Solda MIG em esquadrias metálicas | m
B.01.000.010148 | Soldador | h | 0.95
E.02.000.027011 | Arame tipo MIG, diâmetro de 0,80 a 1,20 mm | kg | 1.13
A.06.000.027013 | Gás para soldagem tipo MIG, ref. Coogar 215 ou equivalente | m³ | 0.04
A.05.000.027014 | Locação máquinas de solda MIG/MAC, modelo TRR 3410 marca Bambozzi, (100% ciclo), para arame sólido/tubular 0,8 até 1,6mm, trifásicos, 220/380/440 V | unxdia | 0.13
24.20.100 | Brete para instalação lateral em grade de segurança | cj
B.01.000.010144 | Serralheiro | h | 2
B.01.000.010145 | Ajudante serralheiro | h | 2
E.02.000.027011 | Arame tipo MIG, diâmetro de 0,80 a 1,20 mm | kg | 0.57
A.06.000.027013 | Gás para soldagem tipo MIG, ref. Coogar 215 ou equivalente | m³ | 0.02
A.05.000.027014 | Locação máquinas de solda MIG/MAC, modelo TRR 3410 marca Bambozzi, (100% ciclo), para arame sólido/tubular 0,8 até 1,6mm, trifásicos, 220/380/440 V | unxdia | 0.06
H.09.000.031181 | Brete para instalação lateral em porta chapa/grade de segurança | cj | 1
24.20.120 | Batente em chapa dobrada para portas | m
B.01.000.010139 | Pedreiro | h | 0.26
B.01.000.010146 | Servente | h | 0.26
B.04.000.020503 | Areia média lavada (a granel caçamba fechada) | m³ | 0.01
B.02.000.020508 | Cimento CPII-E-32 (sacos de 50 kg) | kg | 1.97
H.04.000.031312 | Batente em chapa 16 dobrada e zincada | m | 1
24.20.140 | Batente em chapa de aço SAE 1010/1020, espessura de 3/16´, para obras de segurança | m
B.01.000.010139 | Pedreiro | h | 0.26
B.01.000.010146 | Servente | h | 0.26
B.04.000.020503 | Areia média lavada (a granel caçamba fechada) | m³ | 0.01
B.02.000.020508 | Cimento CPII-E-32 (sacos de 50 kg) | kg | 1.97
H.09.000.031329 | Batente em chapa de aço SAE 1010/1020, espessura de 3/16´, para obras de segurança | m | 1
24.20.200 | Chapa de ferro nº 14, inclusive soldagem | m²
B.01.000.010139 | Pedreiro | h | 1.2
B.01.000.010145 | Ajudante serralheiro | h | 1.2
E.05.000.026704 | Chapa de ferro Nº 14 | kg | 15.26
H.13.000.069565 | Solda eletrolítica tipo Smaw-AWS 6013 eletrodos esp. 2,5/3,25/4,0mm, ref. ESAB, LINCOLN e WELD | kg | 1.6
24.20.230 | Tela ondulada em aço galvanizado fio 10 BWG, malha de 1´ | m²
B.01.000.010139 | Pedreiro | h | 0.15
B.01.000.010145 | Ajudante serralheiro | h | 0.3
E.10.000.027526 | Tela ondulada de arame galvanizado, fio 10B WG, malha 1´ artística | m² | 1.05
24.20.270 | Tela em aço galvanizado fio 16 BWG, malha de 1´ - tipo alambrado | m²
B.01.000.010139 | Pedreiro | h | 0.15
B.01.000.010145 | Ajudante serralheiro | h | 0.3
E.10.000.027529 | Tela de alambrado em arame galvanizado, fio 16BWG, malha 1´ | m² | 1
E.02.000.090264 | Arame galvanizado nº 14 BWG | kg | 0.1
24.20.300 | Chapa perfurada em aço SAE 1020, furos redondos de diâmetro 7,5 mm, espessura 1/8´ - soldagem tipo MIG | m²
B.01.000.010139 | Pedreiro | h | 1.3
B.01.000.010145 | Ajudante serralheiro | h | 2
B.01.000.010148 | Soldador | h | 0.8
B.07.000.024042 | Disco de corte 7´ | un | 0.1
E.05.000.026198 | Chapa perfurada em aço SAE 1020, furos redondos de diâmetro 7,5 mm, área aberta 45%, e espessura de 1/8´, dimensão 2,0 x 1,0 m | m² | 1.1
E.02.000.027011 | Arame tipo MIG, diâmetro de 0,80 a 1,20 mm | kg | 1.58
A.06.000.027013 | Gás para soldagem tipo MIG, ref. Coogar 215 ou equivalente | m³ | 0.02
A.05.000.027014 | Locação máquinas de solda MIG/MAC, modelo TRR 3410 marca Bambozzi, (100% ciclo), para arame sólido/tubular 0,8 até 1,6mm, trifásicos, 220/380/440 V | unxdia | 0.5
B.07.000.038005 | Disco de desbaste 7´ | un | 0.05
24.20.310 | Chapa perfurada em aço SAE 1020, furos redondos de diâmetro 25 mm, espessura 1/4´ - inclusive soldagem | m²
B.01.000.010139 | Pedreiro | h | 1.3
B.01.000.010145 | Ajudante serralheiro | h | 2
B.01.000.010148 | Soldador | h | 0.8
B.07.000.024042 | Disco de corte 7´ | un | 0.1
H.03.000.026208 | Chapa perfurada em aço SAE 1020, furos redondos de diâmetro 25mm, área aberta de 57%, espessura 1/4´ - inclusive sondagem | m² | 1.1
E.02.000.027011 | Arame tipo MIG, diâmetro de 0,80 a 1,20 mm | kg | 1.58
A.06.000.027013 | Gás para soldagem tipo MIG, ref. Coogar 215 ou equivalente | m³ | 0.02
A.05.000.027014 | Locação máquinas de solda MIG/MAC, modelo TRR 3410 marca Bambozzi, (100% ciclo), para arame sólido/tubular 0,8 até 1,6mm, trifásicos, 220/380/440 V | unxdia | 0.5
B.07.000.038005 | Disco de desbaste 7´ | un | 0.05
25.01.020 | Caixilho em alumínio fixo, sob medida | m²
B.01.000.010139 | Pedreiro | h | 1.5
B.01.000.010146 | Servente | h | 1.5
B.04.000.020503 | Areia média lavada (a granel caçamba fechada) | m³ | 0.0091
B.02.000.020508 | Cimento CPII-E-32 (sacos de 50 kg) | kg | 3.926
H.05.000.031155 | Caixilho em alumínio anodizado fosco L 25 fixo, sob medida | m² | 1
25.01.030 | Caixilho em alumínio basculante com vidro, linha comercial | m²
B.01.000.010139 | Pedreiro | h | 1.5
H.05.000.031101 | Caixilho em alumínio tipo basculante com vidro, linha comercial | m² | 1
B.01.000.010146 | Servente | h | 1.5
B.04.000.020503 | Areia média lavada (a granel caçamba fechada) | m³ | 0.0091
B.02.000.020508 | Cimento CPII-E-32 (sacos de 50 kg) | kg | 3.926
25.01.040 | Caixilho em alumínio basculante, sob medida | m²
B.01.000.010139 | Pedreiro | h | 1.5
B.01.000.010146 | Servente | h | 1.5
B.04.000.020503 | Areia média lavada (a granel caçamba fechada) | m³ | 0.0091
B.02.000.020508 | Cimento CPII-E-32 (sacos de 50 kg) | kg | 3.926
H.05.000.031153 | Caixilho em alumínio anodizado fosco L 25 basculante, sob medida | m² | 1
25.01.050 | Caixilho em alumínio maxim-ar com vidro, linha comercial | m²
B.01.000.010139 | Pedreiro | h | 1.5
B.01.000.010146 | Servente | h | 1.5
B.04.000.020503 | Areia média lavada (a granel caçamba fechada) | m³ | 0.0091
B.02.000.020508 | Cimento CPII-E-32 (sacos de 50 kg) | kg | 3.926
H.05.000.031102 | Caixilho em alumínio tipo maxim-ar com vidro, linha comercial | m² | 1
25.01.060 | Caixilho em alumínio maxim-ar, sob medida | m²
B.01.000.010139 | Pedreiro | h | 1.5
B.01.000.010146 | Servente | h | 1.5
B.04.000.020503 | Areia média lavada (a granel caçamba fechada) | m³ | 0.0091
B.02.000.020508 | Cimento CPII-E-32 (sacos de 50 kg) | kg | 3.926
H.05.000.031156 | Caixilho em alumínio anodizado fosco L 25 maxim-ar, sob medida | m² | 1
25.01.070 | Caixilho em alumínio de correr com vidro, linha comercial | m²
B.01.000.010139 | Pedreiro | h | 1.5
B.01.000.010146 | Servente | h | 1.5
B.04.000.020503 | Areia média lavada (a granel caçamba fechada) | m³ | 0.0091
B.02.000.020508 | Cimento CPII-E-32 (sacos de 50 kg) | kg | 3.926
H.05.000.031103 | Caixilho em alumínio tipo correr com vidro, linha comercial | m² | 1
25.01.080 | Caixilho em alumínio de correr, sob medida | m²
B.01.000.010139 | Pedreiro | h | 1.5
B.01.000.010146 | Servente | h | 1.5
B.04.000.020503 | Areia média lavada (a granel caçamba fechada) | m³ | 0.0091
B.02.000.020508 | Cimento CPII-E-32 (sacos de 50 kg) | kg | 3.926
H.05.000.031002 | Caixilho em alumínio anodizado fosco L 25 de correr, sob medida | m² | 1
25.01.090 | Caixilho em alumínio tipo veneziana com vidro, linha comercial | m²
B.01.000.010139 | Pedreiro | h | 1.5
B.01.000.010146 | Servente | h | 1.5
B.04.000.020503 | Areia média lavada (a granel caçamba fechada) | m³ | 0.0091
B.02.000.020508 | Cimento CPII-E-32 (sacos de 50 kg) | kg | 3.926
H.05.000.031104 | Caixilho em alumínio tipo veneziana com vidro, linha comercial | m² | 1
25.01.100 | Caixilho em alumínio tipo veneziana, sob medida | m²
B.01.000.010139 | Pedreiro | h | 1.5
B.01.000.010146 | Servente | h | 1.5
B.04.000.020503 | Areia média lavada (a granel caçamba fechada) | m³ | 0.0091
B.02.000.020508 | Cimento CPII-E-32 (sacos de 50 kg) | kg | 3.926
H.05.000.090632 | Caixilho em alumínio anodizado fosco L 25, tipo veneziana, sob medida | m² | 1
25.01.110 | Caixilho guilhotina em alumínio anodizado, sob medida | m²
B.01.000.010139 | Pedreiro | h | 1.5
B.01.000.010146 | Servente | h | 1.5
H.05.000.031154 | Caixilho guilhotina em alumínio anodizado natural, sob medida, instalado - sem vidros | m² | 1
S.05.000.039039 | Argamassa mista com areia grossa 1:2:8 | m³ | 0.0085
25.01.120 | Caixilho tipo veneziana industrial com montantes em alumínio e aletas em fibra de vidro | m²
H.05.000.031109 | Veneziana industrial em alumínio com aletas em fiber-glass, ref. Comovent ou equivalente | m² | 1
H.04.000.031111 | Mão de obra especializada para instalação de veneziana industrial em aço galvanizado com aletas em resina reforçada de fibra de vidro | m² | 1
25.01.240 | Caixilho fixo em alumínio, sob medida - branco | m²
B.01.000.010139 | Pedreiro | h | 1.5
B.01.000.010146 | Servente | h | 0.73
H.05.000.030403 | Caixilho fixo em alumínio com pintura eletrostática branca, sob medida, instalado - sem vidros | m² | 1
S.05.000.039039 | Argamassa mista com areia grossa 1:2:8 | m³ | 0.0065
25.01.361 | Caixilho em alumínio maxim-ar com vidro - branco | m²
B.01.000.010139 | Pedreiro | h | 1.5
B.01.000.010146 | Servente | h | 1.5
B.04.000.020503 | Areia média lavada (a granel caçamba fechada) | m³ | 0.0091
B.02.000.020508 | Cimento CPII-E-32 (sacos de 50 kg) | kg | 3.926
H.05.000.032422 | Caixilho em alumínio tipo maxiam-ar com vidro liso ou mini boreal, cor branco; ref. Sasazaki, Ebel, Gravia, Atlântica ou equivalente, linha comercial | m² | 1
25.01.371 | Caixilho em alumínio basculante com vidro - branco | m²
B.01.000.010139 | Pedreiro | h | 1.5
B.01.000.010146 | Servente | h | 1.5
B.04.000.020503 | Areia média lavada (a granel caçamba fechada) | m³ | 0.0091
B.02.000.020508 | Cimento CPII-E-32 (sacos de 50 kg) | kg | 3.926
H.05.000.032426 | Caixilho em alumínio tipo basculante com vidro mini boreal, cor branco; referência comercial Sasazaki, Gravia, Atlantica ou equivalente - linha comercial | m² | 1
25.01.380 | Caixilho em alumínio de correr com vidro - branco | m²
B.01.000.010139 | Pedreiro | h | 1.5
B.01.000.010146 | Servente | h | 1.5
B.04.000.020503 | Areia média lavada (a granel caçamba fechada) | m³ | 0.0091
B.02.000.020508 | Cimento CPII-E-32 (sacos de 50 kg) | kg | 3.926
H.05.000.032427 | Caixilho em alumínio de correr com vidro, cor branco; referência comercial Sasazaki, Ebel, Brimak, Atlantica ou equivalente - linha comercial | m² | 1
25.01.400 | Caixilho em alumínio anodizado fixo | m²
B.01.000.010139 | Pedreiro | h | 1.5
B.01.000.010146 | Servente | h | 0.73
S.05.000.032432 | Caixilho em alumínio anodizado comum, fixo sem ventilação permanente, H= 1,00m, L= 1,20m, rerfil 30 - sem vidros | m² | 1
S.05.000.039039 | Argamassa mista com areia grossa 1:2:8 | m³ | 0.0065
25.01.410 | Caixilho em alumínio anodizado maxim-ar | m²
B.01.000.010139 | Pedreiro | h | 1.5
B.01.000.010146 | Servente | h | 0.73
S.05.000.032433 | Caixilho de alumínio anodizado comum, tipo maxim-ar, H= 0,90m, L- 1,20m, linha 30 - sem vidros | m² | 1
S.05.000.039039 | Argamassa mista com areia grossa 1:2:8 | m³ | 0.0065
25.01.430 | Caixilho em alumínio fixo, tipo fachada | m²
B.01.000.010139 | Pedreiro | h | 1
B.01.000.010146 | Servente | h | 0.7
H.05.000.027629 | Caixilho em alumínio anodizado natural fixo, linha Cittá da Alcoa ou equivalente | m² | 1
25.01.440 | Caixilho em alumínio maxim-ar, tipo fachada | m²
B.01.000.010139 | Pedreiro | h | 1
B.01.000.010146 | Servente | h | 0.7
H.05.000.027630 | Caixilho em alumínio anodizado natural maxim-ar, linha Cittá da Alcoa ou equivalente | m² | 1
25.01.450 | Caixilho em alumínio para pele de vidro, tipo fachada | m²
B.01.000.010139 | Pedreiro | h | 1
B.01.000.010146 | Servente | h | 0.7
H.05.000.027631 | Caixilho em alumínio anodizado natural para pele de vidro, linha Cittá da Alcoa ou equivalente | m² | 1
25.01.460 | Gradil em alumínio natural, sob medida | m²
E.07.000.027632 | Gradil em alumínio natural com portão central de 2 folhas de 80cm cada - sob medida | m² | 1
25.01.470 | Caixilho fixo tipo veneziana em alumínio anodizado, sob medida - branco | m²
H.05.000.030415 | Caixilho fixo tipo veneziana em alumínio anodizado branco, linha 25 - sob medida | m² | 1
25.01.480 | Caixilho em alumínio com pintura eletrostática, basculante, sob medida - branco | m²
H.05.000.032437 | Caixilho em alumínio basculante, com pintura eletrostática branca, sob medida | m² | 1
25.01.490 | Caixilho em alumínio com pintura eletrostática, maxim-ar, sob medida - branco | m²
H.05.000.032439 | Caixilho em alumínio maxim-ar com pintura eletrostática, cor branco, sob medida | m² | 1
25.01.500 | Caixilho em alumínio anodizado fixo, sob medida - bronze/preto | m²
B.01.000.010139 | Pedreiro | h | 1.5
B.01.000.010146 | Servente | h | 1.5
B.04.000.020503 | Areia média lavada (a granel caçamba fechada) | m³ | 0.0091
B.02.000.020508 | Cimento CPII-E-32 (sacos de 50 kg) | kg | 3.926
H.05.000.027635 | Caixilho fixo em alumínio anodizado, nas cores bronze/preto, linha 30 - sem vidro | m² | 1
25.01.510 | Caixilho em alumínio anodizado basculante, sob medida - bronze/preto | m²
B.01.000.010139 | Pedreiro | h | 1.5
B.01.000.010146 | Servente | h | 1.5
B.04.000.020503 | Areia média lavada (a granel caçamba fechada) | m³ | 0.0091
B.02.000.020508 | Cimento CPII-E-32 (sacos de 50 kg) | kg | 3.926
H.05.000.027636 | Caixilho basculante em alumínio anodizado, nas cores bronze/preto, linha 30 - sem vidro | m² | 1
25.01.520 | Caixilho em alumínio anodizado maxim-ar, sob medida - bronze/preto | m²
B.01.000.010139 | Pedreiro | h | 1.5
B.01.000.010146 | Servente | h | 1.5
B.04.000.020503 | Areia média lavada (a granel caçamba fechada) | m³ | 0.0091
B.02.000.020508 | Cimento CPII-E-32 (sacos de 50 kg) | kg | 3.926
H.05.000.027637 | Caixilho maxim-ar em alumínio anodizado, nas cores bronze/preto, linha 30 - sem vidro | m² | 1
25.01.530 | Caixilho em alumínio anodizado de correr, sob medida - bronze/preto | m²
B.01.000.010139 | Pedreiro | h | 1.5
B.01.000.010146 | Servente | h | 1.5
B.04.000.020503 | Areia média lavada (a granel caçamba fechada) | m³ | 0.0091
B.02.000.020508 | Cimento CPII-E-32 (sacos de 50 kg) | kg | 3.926
H.05.000.027638 | Caixilho de correr em alumínio anodizado, nas cores bronze/preto, linha 30 - sem vidro | m² | 1
25.02.010 | Porta de entrada de abrir em alumínio com vidro, linha comercial | m²
B.01.000.010139 | Pedreiro | h | 3
B.01.000.010146 | Servente | h | 3
B.04.000.020503 | Areia média lavada (a granel caçamba fechada) | m³ | 0.0072
B.02.000.020508 | Cimento CPII-E-32 (sacos de 50 kg) | kg | 2.03
H.05.000.031105 | Porta entrada de abrir em alumínio, com divisão horizontal e vidro fixo - linha comercial | m² | 1
25.02.020 | Porta de entrada de abrir em alumínio, sob medida | m²
B.01.000.010139 | Pedreiro | h | 3
B.01.000.010146 | Servente | h | 3
B.04.000.020503 | Areia média lavada (a granel caçamba fechada) | m³ | 0.0072
B.02.000.020508 | Cimento CPII-E-32 (sacos de 50 kg) | kg | 2.03
H.05.000.031128 | Porta de entrada em alumínio anodizado fosco L 30, 01 folha de giro, completa com batente e ferragem, sob medida | m² | 1
25.02.040 | Porta de entrada de correr em alumínio, sob medida | m²
B.01.000.010139 | Pedreiro | h | 3
B.01.000.010146 | Servente | h | 3
B.04.000.020503 | Areia média lavada (a granel caçamba fechada) | m³ | 0.0072
B.02.000.020508 | Cimento CPII-E-32 (sacos de 50 kg) | kg | 2.03
H.05.000.031127 | Porta de entrada em alumínio anodizado fosco L 30 de correr, completa com batente e ferragem, sob medida | m² | 1
25.02.050 | Porta veneziana de abrir em alumínio, linha comercial | m²
B.01.000.010139 | Pedreiro | h | 3
B.01.000.010146 | Servente | h | 3
B.04.000.020503 | Areia média lavada (a granel caçamba fechada) | m³ | 0.0072
B.02.000.020508 | Cimento CPII-E-32 (sacos de 50 kg) | kg | 2.03
H.05.000.031107 | Porta veneziana abrir em alumínio, linha comercial | m² | 1
25.02.060 | Porta/portinhola em alumínio, sob medida | m²
B.01.000.010139 | Pedreiro | h | 3
B.01.000.010146 | Servente | h | 3
B.04.000.020503 | Areia média lavada (a granel caçamba fechada) | m³ | 0.0072
B.02.000.020508 | Cimento CPII-E-32 (sacos de 50 kg) | kg | 2.03
H.05.000.090633 | Portinhola em alumínio anodizado fosco L 16, tipo veneziana de giro para abrigo, completa, com batente e ferragens, sob medida | m² | 1
25.02.070 | Portinhola tipo veneziana em alumínio, linha comercial | m²
B.01.000.010139 | Pedreiro | h | 3
B.01.000.010146 | Servente | h | 3
B.04.000.020503 | Areia média lavada (a granel caçamba fechada) | m³ | 0.0072
B.02.000.020508 | Cimento CPII-E-32 (sacos de 50 kg) | kg | 2.03
H.05.000.031108 | Portinhola tipo veneziana alumínio, linha comercial | m² | 1
25.02.110 | Porta veneziana de abrir em alumínio, sob medida | m²
B.01.000.010139 | Pedreiro | h | 3
B.01.000.010146 | Servente | h | 3
B.04.000.020503 | Areia média lavada (a granel caçamba fechada) | m³ | 0.0072
B.02.000.020508 | Cimento CPII-E-32 (sacos de 50 kg) | kg | 2.03
H.05.000.031120 | Porta em alumínio anodizado fosco L 30, tipo veneziana de giro, completa com batente e ferragem, sob medida com referência 90 cm x 185 cm | m² | 1
25.02.211 | Porta veneziana de abrir em alumínio - cor branca | m²
B.01.000.010139 | Pedreiro | h | 3
B.01.000.010146 | Servente | h | 3
B.04.000.020503 | Areia média lavada (a granel caçamba fechada) | m³ | 0.0072
B.02.000.020508 | Cimento CPII-E-32 (sacos de 50 kg) | kg | 2.03
H.05.000.032421 | Porta veneziana de abrir em alumínio, cor branca, com pintura eletrostática a pó; ref. Sasazaki, Ebel, Brimak ou equivalente, linha comercial | m² | 1
25.02.221 | Porta de correr em alumínio com veneziana e vidro - cor branca | m²
B.01.000.010139 | Pedreiro | h | 3
B.01.000.010146 | Servente | h | 3
B.04.000.020503 | Areia média lavada (a granel caçamba fechada) | m³ | 0.0072
B.02.000.020508 | Cimento CPII-E-32 (sacos de 50 kg) | kg | 2.03
H.05.000.032419 | Porta de correr em alumínio com veneziana e vidro liso, móveis - cor branca; ref. Sasazaki, Ebel, Atlântica ou equivalente - linha comercial | m² | 1
25.02.230 | Porta em alumínio anodizado de abrir, sob medida - bronze/preto | m²
B.01.000.010139 | Pedreiro | h | 1.5
B.01.000.010146 | Servente | h | 1.5
B.04.000.020503 | Areia média lavada (a granel caçamba fechada) | m³ | 0.0091
B.02.000.020508 | Cimento CPII-E-32 (sacos de 50 kg) | kg | 3.926
H.05.000.027639 | Porta de abrir em alumínio anodizado, nas cores bronze/preto, linha 30 - sem vidro | m² | 1
25.02.240 | Porta em alumínio anodizado de correr, sob medida - bronze/preto | m²
B.01.000.010139 | Pedreiro | h | 1.5
B.01.000.010146 | Servente | h | 1.5
B.04.000.020503 | Areia média lavada (a granel caçamba fechada) | m³ | 0.0091
B.02.000.020508 | Cimento CPII-E-32 (sacos de 50 kg) | kg | 3.926
H.05.000.027640 | Porta de correr em alumínio anodizado, nas cores bronze/preto, linha 30 - sem vidro | m² | 1
25.02.250 | Porta em alumínio anodizado de abrir, tipo veneziana, sob medida - bronze/preto | m²
B.01.000.010139 | Pedreiro | h | 1.5
B.01.000.010146 | Servente | h | 1.5
B.04.000.020503 | Areia média lavada (a granel caçamba fechada) | m³ | 0.0091
B.02.000.020508 | Cimento CPII-E-32 (sacos de 50 kg) | kg | 3.926
H.05.000.027641 | Porta de abrir tipo veneziana em alumínio anodizado, nas cores bronze/preto, linha 30 - sem vidro | m² | 1
25.02.260 | Portinhola em alumínio anodizado de correr, tipo veneziana, sob medida - bronze/preto | m²
B.01.000.010139 | Pedreiro | h | 1.5
B.01.000.010146 | Servente | h | 1.5
B.04.000.020503 | Areia média lavada (a granel caçamba fechada) | m³ | 0.0091
B.02.000.020508 | Cimento CPII-E-32 (sacos de 50 kg) | kg | 3.926
H.05.000.027642 | Portinhola de correr em alumínio anodizado linha 30, tipo veneziana, nas cores bronze/preto | m² | 1
25.02.300 | Porta de abrir em alumínio com pintura eletrostática, sob medida - cor branca | m²
B.01.000.010139 | Pedreiro | h | 3
B.04.000.020503 | Areia média lavada (a granel caçamba fechada) | m³ | 0.0072
B.01.000.010146 | Servente | h | 3
B.02.000.020508 | Cimento CPII-E-32 (sacos de 50 kg) | kg | 2.03
H.05.000.027644 | Porta de abrir em alumínio com pintura eletrostática branca, sob medida, instalada - SEM VIDRO | m² | 1
25.02.310 | Porta de abrir em alumínio tipo lambri, sob medida - cor branca | m²
B.01.000.010139 | Pedreiro | h | 3
B.01.000.010146 | Servente | h | 3
B.04.000.020503 | Areia média lavada (a granel caçamba fechada) | m³ | 0.0072
B.02.000.020508 | Cimento CPII-E-32 (sacos de 50 kg) | kg | 2.03
H.05.000.027645 | Porta de abrir em alumínio tipo lambri branco, sob medida - sem vidro, ref. comercial project MGM ou equivalente | m² | 1
25.20.020 | Tela de proteção tipo mosquiteira removível, em fibra de vidro com revestimento em PVC e requadro em alumínio | m²
R.03.000.020338 | Tela tipo mosquiteira removível em fibra de vidro revestida em pvc, perfil alumínio, borracha EPDM, Kit fixação com 4 cantoneiras, travas e parafusos com buchas | m² | 1
26.01.020 | Vidro liso transparente de 3 mm | m²
B.01.000.010186 | Vidraceiro | h | 1
B.02.000.037043 | Massa para vidro comum branca e/ou cinza | kg | 2
H.07.000.037081 | Vidro liso transparente de 3 mm - material | m² | 1.1
26.01.040 | Vidro liso transparente de 4 mm | m²
B.01.000.010186 | Vidraceiro | h | 1
B.02.000.037043 | Massa para vidro comum branca e/ou cinza | kg | 2
H.07.000.037082 | Vidro liso transparente de 4 mm - material | m² | 1.1
26.01.060 | Vidro liso transparente de 5 mm | m²
B.01.000.010186 | Vidraceiro | h | 1
B.02.000.037043 | Massa para vidro comum branca e/ou cinza | kg | 2
H.07.000.037083 | Vidro liso transparente de 5 mm - material | m² | 1.1
26.01.080 | Vidro liso transparente de 6 mm | m²
B.01.000.010186 | Vidraceiro | h | 1
B.02.000.037043 | Massa para vidro comum branca e/ou cinza | kg | 2
H.07.000.037084 | Vidro liso transparente de 6 mm - material | m² | 1.1
26.01.140 | Vidro liso laminado colorido de 6 mm | m²
B.01.000.010186 | Vidraceiro | h | 1
B.02.000.037043 | Massa para vidro comum branca e/ou cinza | kg | 2
H.07.000.037079 | Vidro liso laminado colorido de 6 mm - material | m² | 1.1
26.01.155 | Vidro liso laminado colorido de 10 mm | m²
B.01.000.010186 | Vidraceiro | h | 1
B.02.000.037043 | Massa para vidro comum branca e/ou cinza | kg | 2
H.07.000.037013 | Vidro liso laminado colorido de 10 mm - material | m² | 1.1
26.01.160 | Vidro liso laminado leitoso de 6 mm | m²
B.01.000.010186 | Vidraceiro | h | 1
B.02.000.037043 | Massa para vidro comum branca e/ou cinza | kg | 2
H.07.000.037080 | Vidro liso laminado leitoso de 6 mm - material | m² | 1.1
26.01.168 | Vidro liso laminado incolor de 6 mm | m²
B.01.000.010186 | Vidraceiro | h | 1
B.02.000.037043 | Massa para vidro comum branca e/ou cinza | kg | 2
H.07.000.037074 | Vidro liso laminado incolor de 6 mm - material | m² | 1.1
26.01.169 | Vidro liso laminado incolor de 8 mm | m²
B.01.000.010186 | Vidraceiro | h | 1
B.02.000.037043 | Massa para vidro comum branca e/ou cinza | kg | 2
H.07.000.037040 | Vidro liso laminado, com filme polivinil butiral (PVB), incolor de 8 mm - material | m² | 1.1
26.01.170 | Vidro liso laminado incolor de 10 mm | m²
B.01.000.010186 | Vidraceiro | h | 1
B.02.000.037043 | Massa para vidro comum branca e/ou cinza | kg | 2
H.07.000.037008 | Vidro liso laminado incolor de 10 mm - material | m² | 1.1
26.01.190 | Vidro liso laminado jateado de 6 mm | m²
B.01.000.010186 | Vidraceiro | h | 1
B.02.000.037043 | Massa para vidro comum branca e/ou cinza | kg | 2
H.07.000.037005 | Vidro liso laminado jateado de 6 mm - material | m² | 1.1
26.01.230 | Vidro fantasia de 3/4 mm | m²
B.01.000.010186 | Vidraceiro | h | 1
B.02.000.037043 | Massa para vidro comum branca e/ou cinza | kg | 2
H.07.000.037042 | Vidro fantasia de 3/4 mm - material | m² | 1.1
26.01.348 | Vidro multilaminado de alta segurança, proteção balística nível III | m²
H.07.000.037099 | Vidro multilaminado de alta segurança, com proteção balística de nível III, com espessura final de 51 a 70 mm, com certificação Retex; ref. Inovaglass, Blindare, Grupo Fort ou equivalente - instalado | m² | 1
26.01.350 | Vidro multilaminado de alta segurança em policarbonato, proteção balística nível III | m²
H.07.000.037033 | Vidro multilaminado de alta segurança (blindado) em policarbonato, com certificação Retex; ref. NIJ III da Fanavid ou equivalente - material | m² | 1.2
26.02.020 | Vidro temperado incolor de 6 mm | m²
H.07.000.037089 | Vidro temperado incolor 6 mm - material | m² | 1.2
26.02.040 | Vidro temperado incolor de 8 mm | m²
H.07.000.037090 | Vidro temperado incolor 8 mm - material | m² | 1.2
26.02.060 | Vidro temperado incolor de 10 mm | m²
H.07.000.037088 | Vidro temperado incolor 10 mm - material | m² | 1.2
26.02.120 | Vidro temperado cinza ou bronze de 6 mm | m²
H.07.000.037086 | Vidro temperado cinza ou bronze 6 mm - material | m² | 1.2
26.02.140 | Vidro temperado cinza ou bronze de 8 mm | m²
H.07.000.037087 | Vidro temperado cinza ou bronze 8 mm - material | m² | 1.2
26.02.160 | Vidro temperado cinza ou bronze de 10 mm | m²
H.07.000.037095 | Vidro temperado cinza ou bronze 10 mm - material | m² | 1.2
26.02.170 | Vidro temperado serigrafado incolor de 8 mm | m²
H.07.000.037004 | Vidro temperado serigrafado Sreen de 8 mm incolor - material | m² | 1.2
26.02.300 | Vidro temperado neutro verde de 10 mm | m²
H.07.000.037048 | Vidro temperado neutro verde de 10 mm - material | m² | 1.2
26.03.070 | Vidro laminado temperado incolor de 8mm | m²
H.07.000.037098 | Vidro laminado temperado incolor de 8mm - material | m² | 1.2
26.03.074 | Vidro laminado temperado incolor de 16 mm | m²
H.07.000.037047 | Vidro liso incolor laminado e temperado, espessura de 16 mm (8+8); ref. Personal ou equivalente - material | m² | 1.2
26.03.090 | Vidro laminado temperado jateado de 8 mm | m²
H.07.000.037100 | Vidro laminado temperado jateado de 8mm - material | m² | 1.2
26.03.300 | Vidro laminado temperado neutro verde de 12 mm | m²
H.07.000.037049 | Vidro laminado temperado neutro verde, composto por vidro temperado neutro verde 6 mm, camada de PVB e vidro temperado incolor 6 mm - material | m² | 1.2
26.04.010 | Espelho em vidro cristal liso, espessura de 4 mm | m²
H.07.000.037026 | Espelho em vidro cristal liso, espessura de 4 mm, sobre superfície plana, peças aproximadamente 0,5 a 4,12 m² | m² | 1
26.04.030 | Espelho comum de 3 mm com moldura em alumínio | m²
B.01.000.010139 | Pedreiro | h | 0.5
B.01.000.010146 | Servente | h | 0.5
E.03.000.026548 | Parafuso cabeça chata com bucha plástica de 8 mm - 5,5 x 50 mm | un | 2
H.07.000.037011 | Espelho comum com espessura de 3mm, com moldura em perfil de alumínio de 1cm, fundo em chapa compensada com 3 mm de espessura | m² | 1
26.20.010 | Massa para vidro | m
B.01.000.010186 | Vidraceiro | h | 0.15
B.02.000.037043 | Massa para vidro comum branca e/ou cinza | kg | 0.4
26.20.020 | Recolocação de vidro inclusive emassamento ou recolocação de baguetes | m²
B.01.000.010186 | Vidraceiro | h | 2
B.02.000.037043 | Massa para vidro comum branca e/ou cinza | kg | 2
27.02.001 | Chapa em policarbonato compacta, fumê, espessura de 6mm | m²
B.01.000.010144 | Serralheiro | h | 1.97
B.01.000.010145 | Ajudante serralheiro | h | 1.97
F.04.000.025600 | Chapa em policarbonato compacto, cor fumê/bronze, espessura de 6mm | m² | 1.1
27.02.011 | Chapa em policarbonato compacta, cristal, espessura de 6 mm | m²
B.01.000.010144 | Serralheiro | h | 1.97
B.01.000.010145 | Ajudante serralheiro | h | 1.97
F.04.000.025601 | Chapa em policarbonato compacto, cor cristal, espessura de 6mm | m² | 1.1
27.02.041 | Chapa em policarbonato compacta, cristal, espessura de 10 mm | m²
B.01.000.010144 | Serralheiro | h | 1.97
B.01.000.010145 | Ajudante serralheiro | h | 1.97
F.04.000.025602 | Chapa em policarbonato compacto, cor cristal, espessura de 10mm | m² | 1.1
27.02.050 | Chapa de policarbonato alveolar de 6 mm | m²
B.01.000.010144 | Serralheiro | h | 1.97
B.01.000.010145 | Ajudante serralheiro | h | 1.97
S.04.000.090497 | Chapa em policarbonato alveolar de 6mm | m² | 1.1
27.03.030 | Placa de poliéster reforçada com fibra de vidro de 3 mm | m²
B.01.000.010186 | Vidraceiro | h | 2
B.02.000.037043 | Massa para vidro comum branca e/ou cinza | kg | 2
H.06.000.037103 | Placa de poliester insaturado com fibra vidro de 3 mm | m² | 1.02
27.04.031 | Caixilho de correr em PVC com vidro e persiana | m²
B.01.000.010144 | Serralheiro | h | 2.1
B.01.000.010145 | Ajudante serralheiro | h | 1.7
H.06.000.031640 | Caixilho de correr com requadro em PVC, 2 folhas móveis, vidro-simples e liso de 3 a 4mm, persiana manual integrada; ref. Brimak, Eurosystem, Belle Acoustique, Marframe ou equivalente | m² | 1
27.04.040 | Corrimão, bate-maca ou protetor de parede em PVC, com amortecimento à impacto, altura de 131 mm | m
B.01.000.010139 | Pedreiro | h | 1.8
B.01.000.010146 | Servente | h | 1.9
M.04.000.030376 | Corrimão, bate-maca ou protetor de parede em PVC, com altura de 131mm, barras de 4,0m, nas azul ou marfim, ref. TEC 026 da Tecnoperfil ou equivalente | m | 1
27.04.050 | Protetor de parede ou bate-maca em PVC flexível, com amortecimento à impacto, altura de 150 mm | m
B.01.000.010139 | Pedreiro | h | 0.6
B.01.000.010146 | Servente | h | 0.6
M.04.000.030377 | Protetor de parede ou bate-maca em PVC flexível, com altura de 150mm, nas amarelo, branco ou preto, rolo de 25m, ref. TEC 913 da Tecnoperfil ou equivalente | m | 1.03
27.04.051 | Faixa em vinil para proteção de paredes, com amortecimento à alto impacto, altura de 400 | m
B.01.000.010139 | Pedreiro | h | 0.5
S.03.000.028009 | Cola de contato para chapa vinílica / borracha | kg | 0.05
M.04.000.030380 | Faixa protetora em vinil de alto impacto para paredes, altura de 400mm, várias cores, com tratamento antibacteriano, antifungo, antimofo, retardante de chama e resistente a impacto, ref. Cosimo Cataldo, Enterprises Arquitetura ou equivalente | m | 1
27.04.052 | Cantoneira adesiva em vinil de alto impacto | m
B.01.000.010139 | Pedreiro | h | 0.15
B.01.000.010101 | Ajudante geral | h | 0.15
M.04.000.030382 | Cantoneira autoadesiva em vinil de alto impacto, aba 2cm a 3,8cm, espessura 2mm, ângulo 90º, cor branca; ref. Enterprises Arquitetura, Cosimo Cataldo ou equivalente | m | 1
27.04.060 | Bate-maca ou protetor de parede curvo em PVC, com amortecimento à impacto, altura de 200 mm | m
B.01.000.010139 | Pedreiro | h | 1.5
B.01.000.010146 | Servente | h | 1.8
M.04.000.030378 | Bate-maca ou protetor curvo de parede em PVC, com altura de 200mm, nas cores branco, bege azul escuro, barra de 4m, ref. TEC 198 da Tecnoperfil ou equivalente | m | 1
27.04.070 | Bate-maca ou protetor de parede em PVC, com amortecimento à impacto, altura de 200 mm | m
B.01.000.010139 | Pedreiro | h | 0.7
B.01.000.010146 | Servente | h | 1
M.04.000.030379 | Bate-maca ou protetor de parede em PVC, com altura de 200mm, barra de 4m, ref. TEC 200 da Tecnoperfil ou equivalente | m | 1
28.01.020 | Ferragem completa com maçaneta tipo alavanca, para porta externa com 1 folha | cj
B.01.000.010111 | Carpinteiro | h | 1.5
B.01.000.010112 | Ajudante de carpinteiro | h | 1.5
H.08.000.031734 | Dobradiça em latão cromado reforçada com anéis de 3 1/2" x 3", ref. La Fonte Dob 85 3 1/2" x 3" LT S/P CR, 3635 da União Mundial ou equivalente | un | 3
H.08.000.035003 | Fechadura completa com maçaneta tipo alavanca, para porta externa de 1 folha, ref. Francesa 460-45 da Pado ou equivalente | cj | 1
28.01.030 | Ferragem completa com maçaneta tipo alavanca, para porta externa com 2 folhas | cj
B.01.000.010111 | Carpinteiro | h | 2
B.01.000.010112 | Ajudante de carpinteiro | h | 2
H.08.000.031687 | Fecho de embutir de alavanca, com 20 cm, em latão cromado; ref. 1011 / 20 FC da Arouca ou equivalente | un | 2
H.08.000.031688 | Fecho tipo ´unho´ de 10 cm em latão cromado de embutir | un | 2
H.08.000.031734 | Dobradiça em latão cromado reforçada com anéis de 3 1/2" x 3", ref. La Fonte Dob 85 3 1/2" x 3" LT S/P CR, 3635 da União Mundial ou equivalente | un | 6
H.08.000.035003 | Fechadura completa com maçaneta tipo alavanca, para porta externa de 1 folha, ref. Francesa 460-45 da Pado ou equivalente | cj | 1
28.01.040 | Ferragem completa com maçaneta tipo alavanca, para porta interna com 1 folha | cj
B.01.000.010111 | Carpinteiro | h | 1.5
B.01.000.010112 | Ajudante de carpinteiro | h | 1.5
H.08.000.031645 | Dobradiça em latão cromado de 3 1/2" x 3", ref. La Fonte Dob 90 3 1/2" x 3" LT S/P CR, Arouca 346, 3500 da União Mundial ou equivalente | un | 3
H.08.000.035004 | Ferragem completa com maçaneta tipo alavanca, com miolo tipo gorges, para porta interna com 1 folha; referência 721/01 CR da Pado, 402526/40 da Arouca ou equivalente | cj | 1
28.01.050 | Ferragem completa com maçaneta tipo alavanca, para porta interna com 2 folhas | cj
B.01.000.010111 | Carpinteiro | h | 2
B.01.000.010112 | Ajudante de carpinteiro | h | 2
H.08.000.031645 | Dobradiça em latão cromado de 3 1/2" x 3", ref. La Fonte Dob 90 3 1/2" x 3" LT S/P CR, Arouca 346, 3500 da União Mundial ou equivalente | un | 6
H.08.000.031687 | Fecho de embutir de alavanca, com 20 cm, em latão cromado; ref. 1011 / 20 FC da Arouca ou equivalente | un | 2
H.08.000.031688 | Fecho tipo ´unho´ de 10 cm em latão cromado de embutir | un | 2
H.08.000.035004 | Ferragem completa com maçaneta tipo alavanca, com miolo tipo gorges, para porta interna com 1 folha; referência 721/01 CR da Pado, 402526/40 da Arouca ou equivalente | cj | 1
28.01.070 | Ferragem completa para porta de box de WC tipo livre/ocupado | cj
B.01.000.010111 | Carpinteiro | h | 1.5
B.01.000.010112 | Ajudante de carpinteiro | h | 1.5
H.08.000.031715 | Ferragem completa para porta de box de WC tipo livre/ocupado; ref. 1515/136 Arouca, 719 AZ CR La Fonte, 801 AZ CR 35mm Lockwell ou equivalente | un | 1
S.04.000.031731 | Dobradiça em aço cromado com pino e bola em aço de 3 1/2´ x 3´ | un | 3
28.01.080 | Ferragem adicional para porta vão simples em divisória | cj
H.08.000.031698 | Ferragem adicional para porta de divisória, vão simples colocado | un | 1
28.01.090 | Ferragem adicional para porta vão duplo em divisória | cj
H.08.000.031699 | Ferragem adicional para porta de divisória, vão duplo colocado | un | 1
28.01.146 | Fechadura eletromagnética para capacidade de atraque de 150 kgf | un
B.01.000.010115 | Eletricista | h | 1.5
B.01.000.010116 | Ajudante eletricista | h | 1.5
H.08.000.035009 | Fechadura eletroímã para capacidade de atraque de 150kgf | un | 1
28.01.150 | Fechadura elétrica de sobrepor para porta ou portão com peso até 400 kg | cj
B.01.000.010115 | Eletricista | h | 1.5
B.01.000.010116 | Ajudante eletricista | h | 1.5
H.08.000.035010 | Fechadura elétrica de sobrepor e fonte, para portas ou portões de metal ou madeira, ref. C-90 dupla da HDL; fonte com botão, ref. TRA-400 da HDL, ou equivalente | cj | 1
28.01.160 | Mola aérea para porta, com esforço acima de 50 kg até 60 kg | un
B.01.000.010144 | Serralheiro | h | 0.4
B.01.000.010145 | Ajudante serralheiro | h | 0.4
H.08.000.035011 | Mola aérea para porta com esforço acima de 50kg até 60kg, ref. MA 200 potência 3 fabricação Dorma, linha 770 POT2 fabricação Disafe ou equivalente | un | 1
28.01.171 | Mola aérea para porta, com esforço acima de 60 kg até 80 kg | un
B.01.000.010144 | Serralheiro | h | 0.4
B.01.000.010145 | Ajudante serralheiro | h | 0.4
H.08.000.035012 | Mola aérea para porta com esforço acima de 60kg até 80kg, ref. MA 200 potência 4 fabricação Dorma, linha 770POT2 fabricação Disafe ou equivalente | un | 1
28.01.180 | Mola aérea hidráulica, para porta com largura até 1,60 m | un
B.01.000.010144 | Serralheiro | h | 1
B.01.000.010145 | Ajudante serralheiro | h | 1
H.08.000.035013 | Mola aérea hidráulica com calha deslizante, para porta com largura até 1,60mm, com esforço de 81 até 250kg, ref. TS 93B / TS 93 System da Dorma, linha 6825 fabricação Disafe ou equivalente | un | 1
28.01.210 | Fechadura tipo alavanca com chave para porta corta-fogo | un
B.01.000.010144 | Serralheiro | h | 0.75
B.01.000.010145 | Ajudante serralheiro | h | 0.75
H.08.000.031218 | Fechadura tipo alavanca com chave para porta corta-fogo, cilindro para acionamento com chave; ref. PHT05 da Dorma, 5122 Sobrano, 09.164-065-PPT La Fonte ou equivalente | un | 1
28.01.250 | Visor tipo olho mágico | un
B.01.000.010111 | Carpinteiro | h | 0.3
B.01.000.010112 | Ajudante de carpinteiro | h | 0.3
H.08.000.031697 | Visor tipo olho mágico com ângulo de visualização de 200°; ref. Vonder ou equivalente | un | 1
28.01.270 | Fechadura de segurança para cela tipo gorges, com clic e abertura de um lado | cj
B.01.000.010144 | Serralheiro | h | 0.2
H.12.000.031752 | Fechadura para cela com abertura de 1 lado, ref. Arouca 7979FZ ( 2 chaves ) | cj | 1
28.01.280 | Fechadura de segurança para cela tipo gorges, com clic e abertura de um lado, embutida em | cj
B.01.000.010144 | Serralheiro | h | 0.2
H.12.000.031754 | Fechadura para cela com abertura de 1 lado, ref. Arouca 7981FZ ( 2 chaves ) | cj | 1
28.01.290 | Fechadura de segurança para corredor tipo gorges, com abertura de dois lados | cj
B.01.000.010144 | Serralheiro | h | 0.2
H.12.000.031755 | Fechadura de segurança para corredor, com abertura 2 lados, ref. Arouca 7980 FZ ( 2chaves ) | cj | 1
28.01.330 | Mola hidráulica de piso, para porta com largura até 1,10 m e peso até 120 kg | un
B.01.000.010144 | Serralheiro | h | 1
B.01.000.010145 | Ajudante serralheiro | h | 1
H.08.000.031726 | Mola de piso para porta com largura até 1,10m e esforço até 120kg, ref. BTS 75 V fabricação Dorma ou equivalente | un | 1
28.01.400 | Ferrolho de segurança de 1,20 m, para adaptação em portas de celas, embutido em caixa | un
B.01.000.010144 | Serralheiro | h | 2
B.01.000.010145 | Ajudante serralheiro | h | 2
H.09.000.031341 | Ferrolho de segurança de 1,20 m, DN= 1´, para adaptação em portas de celas, embutido em caixa externamente | un | 1
28.01.550 | Fechadura com maçaneta tipo alavanca em aço inoxidável, para porta externa | un
B.01.000.010111 | Carpinteiro | h | 1.5
B.01.000.010112 | Ajudante de carpinteiro | h | 1.5
H.08.000.035019 | Fechadura com maçaneta tipo alavanca em aço inoxidável e rozeta, ref. Victória Ecoinox 882 IXE externa da Pado ou equivalente | un | 1
28.05.020 | Cadeado de latão com cilindro - trava dupla - 25/27mm | un
H.08.000.031723 | Cadeado com haste de aço, 25/27 mm, ref. CR25 da Papaiz, E27 da Pado ou equivalente | un | 1
28.05.040 | Cadeado de latão com cilindro - trava dupla - 35/36mm | un
H.08.000.031719 | Cadeado com haste de aço, 35/36 mm, ref. CR35 da Papaiz, E35 da Pado ou equivalente | un | 1
28.05.060 | Cadeado de latão com cilindro - trava dupla - 50mm | un
H.08.000.031728 | Cadeado com haste de aço, 50 mm, ref. CR50 da Papaiz; E50 da Pado ou equivalente | un | 1
28.05.070 | Cadeado de latão com cilindro de alta segurança, com 16 pinos e tetra-chave - 70mm | un
H.08.000.031718 | Cadeado alta segurança 16 pinos, ref. CRT 70 mm da Papaiz ou equivalente | un | 1
28.05.080 | Cadeado de latão com cilindro - trava dupla - 60mm | un
H.08.000.031722 | Cadeado com haste de aço, 60 mm, ref. CR60 da Papaiz, E60 da Pado ou equivalente | un | 1
28.20.020 | Recolocação de fechaduras de embutir | un
B.01.000.010111 | Carpinteiro | h | 1.5
B.01.000.010112 | Ajudante de carpinteiro | h | 1.5
28.20.030 | Barra antipânico de sobrepor para porta de 1 folha | un
B.01.000.010144 | Serralheiro | h | 1
H.08.000.031221 | Barra antipânico para porta, de sobrepor de um lado da folha e do outro lado cega | un | 1
B.01.000.010145 | Ajudante serralheiro | h | 1
28.20.040 | Recolocação de fechaduras e fechos de sobrepor | un
B.01.000.010111 | Carpinteiro | h | 1.29
B.01.000.010112 | Ajudante de carpinteiro | h | 1.29
28.20.050 | Barra antipânico de sobrepor e maçaneta livre para porta de 1 folha | cj
B.01.000.010144 | Serralheiro | h | 1.3
B.01.000.010145 | Ajudante serralheiro | h | 1.3
H.08.000.031223 | Barra antipânico de sobrepor de um lado da folha da porta e do outro lado maçaneta, tipo alavanca, com acionamento livre | cj | 1
28.20.060 | Recolocação de dobradiças | un
B.01.000.010111 | Carpinteiro | h | 0.17
B.01.000.010112 | Ajudante de carpinteiro | h | 0.17
28.20.070 | Ferragem para portão de tapume | cj
B.01.000.010111 | Carpinteiro | h | 3
B.01.000.010112 | Ajudante de carpinteiro | h | 3
H.08.000.031614 | Porta cadeado zincado, ref. 81114 89mm ZI da Aliança ou equivalente | cj | 1
H.08.000.031722 | Cadeado com haste de aço, 60 mm, ref. CR60 da Papaiz, E60 da Pado ou equivalente | un | 1
H.08.000.031734 | Dobradiça em latão cromado reforçada com anéis de 3 1/2" x 3", ref. La Fonte Dob 85 3 1/2" x 3" LT S/P CR, 3635 da União Mundial ou equivalente | un | 6
28.20.090 | Dobradiça tipo gonzo, diâmetro de 1 1/2´ com abas de 2´ x 3/8´ | un
B.01.000.010144 | Serralheiro | h | 0.35
B.01.000.010145 | Ajudante serralheiro | h | 0.7
E.02.000.027011 | Arame tipo MIG, diâmetro de 0,80 a 1,20 mm | kg | 0.45
A.06.000.027013 | Gás para soldagem tipo MIG, ref. Coogar 215 ou equivalente | m³ | 0.0156
A.05.000.027014 | Locação máquinas de solda MIG/MAC, modelo TRR 3410 marca Bambozzi, (100% ciclo), para arame sólido/tubular 0,8 até 1,6mm, trifásicos, 220/380/440 V | unxdia | 0.05
H.12.000.031610 | Dobradiça tipo gonzo em aço SAE 1045, diâmetro de 1 1/2´ com abas de 2´ x 3/8´ instalada | un | 1
28.20.170 | Brete para instalação superior em porta chapa/grade de segurança | cj
B.01.000.010144 | Serralheiro | h | 3
B.01.000.010145 | Ajudante serralheiro | h | 3
E.02.000.027011 | Arame tipo MIG, diâmetro de 0,80 a 1,20 mm | kg | 0.85
A.06.000.027013 | Gás para soldagem tipo MIG, ref. Coogar 215 ou equivalente | m³ | 0.03
A.05.000.027014 | Locação máquinas de solda MIG/MAC, modelo TRR 3410 marca Bambozzi, (100% ciclo), para arame sólido/tubular 0,8 até 1,6mm, trifásicos, 220/380/440 V | unxdia | 0.09
H.09.000.031626 | Brete para instalação superior em porta chapa/grade de segurança | cj | 1
28.20.210 | Ferrolho de segurança para adaptação em portas de celas | un
B.01.000.010144 | Serralheiro | h | 1
B.01.000.010145 | Ajudante serralheiro | h | 1
H.09.000.031613 | Ferrolho de segurança de 7/8´ para adaptação em portas de celas, com porta cadeado e suporte de fixação | un | 1
28.20.211 | Maçaneta tipo alavanca, acionamento com chave, para porta corta-fogo | un
B.01.000.010144 | Serralheiro | h | 0.75
B.01.000.010145 | Ajudante serralheiro | h | 0.75
H.08.000.031637 | Maçaneta tipo alavanca e cilindro para acionamento com chave, acabamento na cor prata | un | 1
28.20.220 | Dobradiça inferior para porta de vidro temperado | un
B.01.000.010144 | Serralheiro | h | 0.17
B.01.000.010145 | Ajudante serralheiro | h | 0.17
H.08.000.031646 | Dobradiça inferior para vidro temperado, ref. SM1010 fabricação Dorma, 1103 Santa Marina ou equivalente | un | 1
28.20.230 | Dobradiça superior para porta de vidro temperado | un
B.01.000.010144 | Serralheiro | h | 0.17
B.01.000.010145 | Ajudante serralheiro | h | 0.17
H.08.000.031647 | Dobradiça superior para vidro temperado, ref. SM1020 fabricação Dorma, 1101 Santa Marina ou equivalente | un | 1
28.20.360 | Suporte duplo para vidro temperado fixado em alvenaria | un
B.01.000.010144 | Serralheiro | h | 0.17
B.01.000.010145 | Ajudante serralheiro | h | 0.17
H.08.000.031653 | Suporte duplo para vidro temperado fixado em alvenaria, ref. SM1092 fabricação Dorma, 1306 Santa Marina ou equivalente | un | 1
28.20.411 | Dobradiça em aço cromado de 3 1/2", para porta de até 21 kg | cj
B.01.000.010111 | Carpinteiro | h | 0.17
B.01.000.010112 | Ajudante de carpinteiro | h | 0.17
H.08.000.031701 | Dobradiça de aço cromado de 3 1/2", para portas de até 21 kg, ref. União Mundial ou equivalente - (embalagem com 3 dobradiças) | cj | 1
28.20.412 | Dobradiça em aço inoxidável de 3" x 2 1/2", para porta de até 25 kg | un
B.01.000.010111 | Carpinteiro | h | 0.17
B.01.000.010112 | Ajudante de carpinteiro | h | 0.17
H.08.000.031740 | Dobradiça em aço inoxidável escovado com anéis, de 3" x 2 1/2", para portas de até 25 kg, ref. Dobradiça 395 da La Fonte ou equivalente | un | 1
28.20.413 | Dobradiça em latão cromado reforçada de 3 1/2" x 3", para porta de até 35 kg | un
B.01.000.010111 | Carpinteiro | h | 0.17
B.01.000.010112 | Ajudante de carpinteiro | h | 0.17
H.08.000.031734 | Dobradiça em latão cromado reforçada com anéis de 3 1/2" x 3", ref. La Fonte Dob 85 3 1/2" x 3" LT S/P CR, 3635 da União Mundial ou equivalente | un | 1
28.20.430 | Dobradiça em latão cromado, com mola tipo vai e vem, de 3" | cj
B.01.000.010111 | Carpinteiro | h | 0.36
B.01.000.010112 | Ajudante de carpinteiro | h | 0.36
H.08.000.031644 | Dobradiça vai-vem de 3" com mola em latão cromado, ref. 355/3 da Page ou equivalente | un | 1
28.20.510 | Pivô superior lateral para porta em vidro temperado | un
B.01.000.010144 | Serralheiro | h | 0.17
B.01.000.010145 | Ajudante serralheiro | h | 0.17
H.08.000.031641 | Pivô superior lateral, para porta em vidro temperado, ref. SM-1001 fabricação Dorma ou equivalente | un | 1
28.20.550 | Mancal inferior com rolamento para porta em vidro temperado | un
B.01.000.010144 | Serralheiro | h | 0.17
B.01.000.010145 | Ajudante serralheiro | h | 0.17
H.08.000.031642 | Mancal inferior com rolamento, para porta em vidro temperado, ref. SM 1002 fabricação Dorma, 1013 Santa Marina ou equivalente | un | 1
28.20.590 | Contra fechadura de centro para porta em vidro temperado | un
B.01.000.010144 | Serralheiro | h | 0.2
H.08.000.031656 | Contra fechadura de centro, para porta de vidro temperado, ref. SM1051/S1051E1 linha Glas da Dorma, 1531 Santa Marina ou equivalente | un | 1
28.20.600 | Fechadura de centro com cilindro para porta em vidro temperado | un
B.01.000.010144 | Serralheiro | h | 0.17
B.01.000.010145 | Ajudante serralheiro | h | 0.17
H.08.000.031650 | Fechadura de centro com cilindro, para porta externa em vidro temperado, ref. SM 1050-E linha Glas da Dorma ou equivalente | un | 1
28.20.650 | Puxador duplo em aço inoxidável, para porta de madeira, alumínio ou vidro, de 350 mm | un
B.01.000.010144 | Serralheiro | h | 1.5
B.01.000.010145 | Ajudante serralheiro | h | 1.5
H.08.000.031658 | Puxador duplo para porta de madeira, alumínio ou vidro, ref. Dorma Manet de 350mm da Dorma ou equivalente | un | 1
28.20.750 | Capa de proteção para fechadura / ferrolho | un
B.01.000.010144 | Serralheiro | h | 0.7
B.01.000.010145 | Ajudante serralheiro | h | 1.4
E.05.000.026704 | Chapa de ferro Nº 14 | kg | 1
E.02.000.027011 | Arame tipo MIG, diâmetro de 0,80 a 1,20 mm | kg | 0.4613
A.06.000.027013 | Gás para soldagem tipo MIG, ref. Coogar 215 ou equivalente | m³ | 0.016
A.05.000.027014 | Locação máquinas de solda MIG/MAC, modelo TRR 3410 marca Bambozzi, (100% ciclo), para arame sólido/tubular 0,8 até 1,6mm, trifásicos, 220/380/440 V | unxdia | 0.0513
S.03.000.028076 | Aparelho corte oxi-acetileno | h | 1
28.20.760 | Espelho para trinco de piso para porta em vidro temperado | un
B.01.000.010144 | Serralheiro | h | 0.17
B.01.000.010145 | Ajudante serralheiro | h | 0.17
H.08.000.031671 | Espelho para trinco de piso, ref. SM-1061 fabricação Dorma ou equivalente | un | 1
28.20.770 | Trinco de piso para porta em vidro temperado | un
B.01.000.010144 | Serralheiro | h | 0.17
B.01.000.010145 | Ajudante serralheiro | h | 0.17
H.08.000.031672 | Trinco para piso, ref. SM1060 da Dorma, 3240 da Glasspeças, 1519 da Santa Marina ou equivalente | un | 1
28.20.800 | Equipamento automatizador de portas deslizantes para folha dupla | un
H.08.000.031764 | Equipamento automatizador de portas deslizantes para folha dupla, ref. ES200 EASY da Dorma ou equivalente | un | 1
28.20.810 | Equipamento automatizador telescópico unilateral de portas deslizantes para folha dupla | un
H.08.000.031765 | Equipamento automatizador telescópico unilateral de portas deslizantes para folha dupla, ref. ES 200 T da Dorma ou equivalente | un | 1
28.20.820 | Barra antipânico de sobrepor com maçaneta e chave, para porta em vidro de 1 folha | cj
B.01.000.010115 | Eletricista | h | 2
B.01.000.010116 | Ajudante eletricista | h | 2
H.01.000.031674 | Barra antipânico de sobrepor, com maçaneta e chave, com travamento horizontal, para porta em vidro de 1 folha | cj | 1
28.20.830 | Barra antipânico de sobrepor com maçaneta e chave, para porta dupla em vidro | cj
B.01.000.010115 | Eletricista | h | 4
B.01.000.010116 | Ajudante eletricista | h | 4
H.01.000.031919 | Barra antipânico de sobrepor, com maçaneta e chave, com travamento vertical, para porta em vidro de 2 folhas | cj | 1
28.20.840 | Barra antipânico para porta dupla com travamentos horizontal e vertical completa, com maçaneta tipo alavanca e chave, para vãos de 1,40 a 1,60 m | cj
B.01.000.010144 | Serralheiro | h | 4
B.01.000.010145 | Ajudante serralheiro | h | 4
H.01.000.021198 | Barra antipânico para porta dupla com travamentos horizontal e vertical completa, com maçaneta tipo alavanca e chave, para vãos de 1,40 a 1,60 m | cj | 1
28.20.850 | Barra antipânico para porta dupla com travamentos horizontal e vertical completa, com maçaneta tipo alavanca e chave, para vãos de 1,70 a 2,60 m | cj
B.01.000.010144 | Serralheiro | h | 4
B.01.000.010145 | Ajudante serralheiro | h | 4
H.01.000.021199 | Barra antipânico para porta dupla com travamentos horizontal e vertical completa, com maçaneta tipo alavanca e chave, para vãos de 1,70 a 2,60 m | cj | 1
28.20.860 | Veda porta/veda fresta com escova em alumínio branco | m
B.01.000.010111 | Carpinteiro | h | 0.5
H.08.000.010001 | Veda porta/veda fresta para portas 90 cm com escova em alumínio branco, parafusado, ref. comercial Reisam ou equivalente | m | 1
29.01.020 | Cantoneira em alumínio perfil sextavado | m
B.01.000.010139 | Pedreiro | h | 0.4
B.01.000.010146 | Servente | h | 0.3
E.07.000.026667 | Cantoneira sextavada em alumínio para placa cerâmica, acabamento natural ref. Canto metal A3 ou equivalente | m | 1.05
29.01.030 | Perfil em alumínio natural | kg
B.01.000.010139 | Pedreiro | h | 1.38
B.01.000.010146 | Servente | h | 1.84
S.03.000.026616 | Cantoneira em alumínio | kg | 1.03
29.01.040 | Cantoneira em alumínio perfil ´Y´ | m
B.01.000.010139 | Pedreiro | h | 0.4
B.01.000.010146 | Servente | h | 0.3
E.07.000.033503 | Cantoneira em alumínio ´Y´ para massa, espessura de 1,5mm, ref. R-78da Pin-Can, M-1 da Canto Metal ou equivalente | m | 1.05
29.01.210 | Cantoneira em aço galvanizado | kg
B.01.000.010139 | Pedreiro | h | 0.4
B.01.000.010146 | Servente | h | 0.3
E.05.000.026682 | Cantoneira em aço galvanizado de 1´ x 1/8´ | kg | 1.15
29.01.230 | Cantoneira e perfis em ferro | kg
B.01.000.010139 | Pedreiro | h | 0.4
B.01.000.010146 | Servente | h | 0.3
E.05.000.026678 | Ferro cantoneira abas iguais em aço carbono, de 1´ x 1´ x 1/8´ | kg | 1.15
29.03.010 | Cabo em aço galvanizado com alma de aço, diâmetro de 3/16´ (4,76 mm) | m
B.01.000.010139 | Pedreiro | h | 0.3
B.01.000.010146 | Servente | h | 0.3
P.19.000.044310 | Presilha em latão para cabos acima 50 até 120 mm², ref. Termotecnica | un | 0.2
E.10.000.049575 | Esticador para cabo de aço 5/16´ (8 mm) com terminal gancho-olhal | un | 0.1
E.10.000.090476 | Cabo de aço galvanizado com alma de aço, diâmetro 3/16´ (4,76mm) | m | 1.03
29.03.020 | Cabo em aço galvanizado com alma de aço, diâmetro de 5/16´ (7,94 mm) | m
B.01.000.010139 | Pedreiro | h | 0.3
B.01.000.010146 | Servente | h | 0.3
P.19.000.044309 | Presilha em latão para cabos de 16 até 50 mm², ref. Termotécnica | un | 0.2
E.10.000.049575 | Esticador para cabo de aço 5/16´ (8 mm) com terminal gancho-olhal | un | 0.1
E.10.000.090472 | Cabo de aço galvanizado com alma de aço, diâmetro 5/16´ (7,94mm) | m | 1.03
29.03.030 | Cordoalha de aço galvanizado, diâmetro de 1/4´ (6,35 mm) | m
B.01.000.010139 | Pedreiro | h | 0.3
B.01.000.010146 | Servente | h | 0.3
P.19.000.044309 | Presilha em latão para cabos de 16 até 50 mm², ref. Termotécnica | un | 0.2
E.10.000.049575 | Esticador para cabo de aço 5/16´ (8 mm) com terminal gancho-olhal | un | 0.1
E.10.000.090477 | Cordoalha de aço galvanizado, diâmetro de 1/4´ (6,35mm), tipo HS, galvanização à fogo, classe A com 7 fios | m | 1.03
29.03.040 | Cabo em aço galvanizado com alma de aço, diâmetro de 3/8´ (9,52 mm) | m
B.01.000.010139 | Pedreiro | h | 0.3
B.01.000.010146 | Servente | h | 0.3
P.19.000.044309 | Presilha em latão para cabos de 16 até 50 mm², ref. Termotécnica | un | 0.2
E.10.000.049575 | Esticador para cabo de aço 5/16´ (8 mm) com terminal gancho-olhal | un | 0.1
E.10.000.092774 | Cabo de aço galvanizado com alma de aço, diâmetro 3/8´ (9,52mm) | m | 1.03
29.20.030 | Alumínio liso para complementos e reparos | kg
B.01.000.010144 | Serralheiro | h | 0.35
B.01.000.010145 | Ajudante serralheiro | h | 0.25
E.07.000.026661 | Chapa lisa em alumínio 2000 x 1000 x 3 mm (16,20 kg/pc) | kg | 1.2
E.03.000.026771 | Rebites de ferro zincado n° 8, comprimento de 6,10 mm, diâmetro nominal de 3,00 mm | kg | 0.002
30.01.010 | Barra de apoio reta, para pessoas com mobilidade reduzida, em tubo de aço inoxidável de 1 | m
B.01.000.010139 | Pedreiro | h | 0.33
B.01.000.010146 | Servente | h | 0.33
B.04.000.020503 | Areia média lavada (a granel caçamba fechada) | m³ | 0.001
B.02.000.020508 | Cimento CPII-E-32 (sacos de 50 kg) | kg | 0.1
B.02.000.020509 | Cimento branco comum (sacos de 20 kg) | kg | 0.0002
E.18.000.031011 | Barra de apoio, para pessoas com mobilidade reduzida, em tubo de aço inoxidável 1 1/2´, L= 800mm | un | 1.2
30.01.020 | Barra de apoio reta, para pessoas com mobilidade reduzida, em tubo de aço inoxidável de 1 1/2´ x 500 mm | un
B.01.000.010139 | Pedreiro | h | 0.3
B.01.000.010146 | Servente | h | 0.3
E.18.000.031010 | Barra de apoio, para pessoas com mobilidade reduzida, em tubo de aço inoxidável 1 1/2´, L= 500mm | un | 1
30.01.030 | Barra de apoio reta, para pessoas com mobilidade reduzida, em tubo de aço inoxidável de 1 1/2´ x 800 mm | un
B.01.000.010139 | Pedreiro | h | 0.3
B.01.000.010146 | Servente | h | 0.3
E.18.000.031011 | Barra de apoio, para pessoas com mobilidade reduzida, em tubo de aço inoxidável 1 1/2´, L= 800mm | un | 1
30.01.050 | Barra de apoio em ângulo de 90°, para pessoas com mobilidade reduzida, em tubo de aço inoxidável de 1 1/2´ x 800 x 800 mm | un
B.01.000.010139 | Pedreiro | h | 0.3
B.01.000.010146 | Servente | h | 0.3
E.18.000.031013 | Barra de apoio, para pessoas com mobilidade reduzida, em tubo de aço inoxidável 1 1/2´, L= 800x800mm | un | 1
30.01.061 | Barra de apoio lateral para lavatório, para pessoas com mobilidade reduzida, em tubo de aço inoxidável de 1.1/4", comprimento 25 a 30 cm | un
B.01.000.010139 | Pedreiro | h | 0.3
B.01.000.010146 | Servente | h | 0.3
E.18.000.020159 | Barra de apoio lateral para lavatório, para pessoas com mobilidade reduzida, em tubo de aço inoxidável de 1.1/4´, comprimento 25 a 30 cm | un | 1
30.01.080 | Barra de apoio reta, para pessoas com mobilidade reduzida, em tubo de alumínio, comprimento de 800 mm, acabamento com pintura epóxi | un
B.01.000.010139 | Pedreiro | h | 0.3
B.01.000.010146 | Servente | h | 0.3
H.05.000.090686 | Barra de apoio reta, para pessoas com mobilidade reduzida, em tubo de alumínio, L= 800mm, com flanges, acabamento pintura epóxi, conforme norma NBR 9050 | un | 1
30.01.090 | Barra de apoio em ângulo de 90°, para pessoas com mobilidade reduzida, em tubo de alumínio de 800 x 800 mm, acabamento com pintura epóxi | un
B.01.000.010139 | Pedreiro | h | 0.3
B.01.000.010146 | Servente | h | 0.3
H.05.000.090687 | Barra de apoio em ângulo 90°, para pessoas com mobilidade reduzida, em tubo de alumínio, L= 800x800mm, acabamento com pintura epóxi, conforme norma NBR9050 | un | 1
30.01.110 | Barra de proteção para sifão, para pessoas com mobilidade reduzida, em tubo de alumínio, acabamento com pintura epóxi | un
B.01.000.010139 | Pedreiro | h | 0.3
B.01.000.010146 | Servente | h | 0.3
H.05.000.031015 | Barra de proteção tipo U, para pessoas com mobilidade reduzida, em tubo de alumínio, L= 250 x 250mm, acabamento com pintura epóxi, conforme NBR9050 | un | 1
30.01.120 | Barra de apoio reta, para pessoas com mobilidade reduzida, em tubo de aço inoxidável de 1 1/4´ x 400 mm | un
B.01.000.010139 | Pedreiro | h | 0.3
B.01.000.010146 | Servente | h | 0.3
E.18.000.030900 | Barra de apoio em aço inoxidável AISI 304, diâmetro de 32 mm (1 1/4´), espessura 1,5 mm e comprimento 40 cm | un | 1
30.01.130 | Barra de proteção para lavatório, para pessoas com mobilidade reduzida, em tubo de alumínio acabamento com pintura epóxi | un
B.01.000.010139 | Pedreiro | h | 0.5
B.01.000.010146 | Servente | h | 0.5
E.08.000.030901 | Barra de proteção para lavatório tipo U, para pessoas com mobilidade reduzida, em tubo de alumínio com pintura de epóxi, medidas: 63x51cm ou 54x40cm | un | 1
30.03.030 | Bebedouro elétrico de pressão em aço inoxidável, capacidade de refrigeração de 06 l/h | un
B.01.000.010118 | Encanador | h | 1
B.01.000.010119 | Ajudante de encanador | h | 2
O.15.000.062634 | Bebedouro elétrico de pressão em aço inoxidável, capacidade de refrigeração 06 l/h, ref. BDF100 da IBBL ou equivalente | un | 1
30.03.040 | Bebedouro elétrico de pressão em aço inoxidável, capacidade de refrigeração de 16,6 l/h | un
B.01.000.010118 | Encanador | h | 1
B.01.000.010119 | Ajudante de encanador | h | 2
O.15.000.062635 | Bebedouro elétrico de pressão em aço inoxidável, capacidade de refrigeração 16,6 l/h, ref. BDF300 da IBBL ou equivalente | un | 1
30.04.010 | Revestimento em borracha sintética colorida de 5 mm, para sinalização tátil de alerta / direcional - assentamento argamassado | m²
B.01.000.010139 | Pedreiro | h | 0.5
B.01.000.010146 | Servente | h | 0.61
B.04.000.020503 | Areia média lavada (a granel caçamba fechada) | m³ | 0.01
B.02.000.020508 | Cimento CPII-E-32 (sacos de 50 kg) | kg | 7.5
M.04.000.022593 | Piso podotátil alerta / direcional em borracha - espessura 5 mm de relevo, dimensões (250 x 250) mm | m² | 1
B.09.000.039076 | Cola branca específica para piso, tacos madeira | kg | 0.05
30.04.020 | Revestimento em borracha sintética colorida de 5 mm, para sinalização tátil de alerta / direcional - colado | m²
B.01.000.010139 | Pedreiro | h | 0.23
B.01.000.010146 | Servente | h | 0.23
S.04.000.028073 | Cola para piso vinilico | l | 0.5
M.04.000.035583 | Piso de borracha para sinalização tátil de alerta/direcional colorido em placas 25 x 25 cm, espessura 5,0 mm, ref. Daud, Andaluz, ou equivalente | m² | 1
30.04.030 | Piso em ladrilho hidráulico podotátil várias cores (25x25x2,5cm), assentado com argamassa | m²
B.01.000.010139 | Pedreiro | h | 0.6
B.01.000.010146 | Servente | h | 0.7
B.04.000.020503 | Areia média lavada (a granel caçamba fechada) | m³ | 0.167
B.02.000.020508 | Cimento CPII-E-32 (sacos de 50 kg) | kg | 2.8
G.02.000.032009 | Ladrilho hidráulico para portadores de deficiência física/visual 25 x 25 x 2,5 cm, ref. Tátil cônico da Paulista, Podotáctil da Bernardi ou equivalente | m² | 1.05
30.04.040 | Faixa em policarbonato para sinalização visual fotoluminescente, para degraus, comprimento de 20 cm | un
B.01.000.010139 | Pedreiro | h | 0.035
B.01.000.010146 | Servente | h | 0.035
B.07.000.024091 | Faixa em policarbonato para sinalização, fotoluminescente amarela, adesivado com dupla face, para degraus, antiderrapante, comprimento 20cm, largura mínima de 3cm, ref. Andaluz ou equivalente | un | 1
S.04.000.028073 | Cola para piso vinilico | l | 0.02
30.04.060 | Revestimento em chapa de aço inoxidável para proteção de portas, altura de 40 cm | m
E.18.000.036519 | Revestimento em aço inoxidável AISI304, liga18,8 em chapa 20 com espessura de 1mm, acabamento escovado - colocado | m² | 0.4
30.04.070 | Rejuntamento de piso em ladrilho hidráulico (25x25x2,5cm) com argamassa industrializada para rejunte, juntas de 2 mm | m²
B.01.000.010139 | Pedreiro | h | 0.25
B.01.000.010146 | Servente | h | 0.2
B.02.000.039027 | Rejunte flexível cores diversas, para áreas interna e externa, pisos e paredes, juntas de 2 a 10 mm | kg | 0.875
30.04.090 | Sinalização visual de degraus com pintura esmalte epóxi, comprimento de 20 cm | un
B.01.000.010140 | Pintor | h | 0.33
B.01.000.010141 | Ajudante de pintor | h | 0.33
S.04.000.034030 | Fita crepe 25mm x 50m | un | 0.03
J.02.000.037545 | Tinta-base epoxi | l | 0.003
30.04.100 | Piso tátil de concreto, alerta / direcional, intertravado, espessura de 6 cm, com rejunte em | m²
B.01.000.010139 | Pedreiro | h | 0.46
B.01.000.010146 | Servente | h | 0.23
B.04.000.020503 | Areia média lavada (a granel caçamba fechada) | m³ | 0.055
S.05.000.035587 | Piso podotátil colorido intertravado, tipo alerta ou direcional, espessura de 6 cm | m² | 1.03
S.01.000.080334 | Placa vibratória impacto de 1.700 kg, com motor diesel, ou gasolina, ou elétrico, ref. Placa Vibratoria Dynapac CM13 da Flygt do Brasil ou equivalente | h | 0.025
30.06.010 | Placa para sinalização tátil (início ou final) em braile para corrimão | un
B.01.000.010101 | Ajudante geral | h | 0.035
B.01.000.010139 | Pedreiro | h | 0.035
M.04.000.024096 | Placa para sinalização tátil em braile (início ou final) de 13 x 3 cm, para corrimão, com o verso auto-aderente | un | 1
30.06.020 | Placa para sinalização tátil (pavimento) em braile para corrimão | un
B.01.000.010101 | Ajudante geral | h | 0.035
B.01.000.010139 | Pedreiro | h | 0.035
M.04.000.024097 | Placa para sinalização tátil em braile (pavimento), para corrimão, com o verso auto-aderente | un | 1
30.06.030 | Anel de borracha para sinalização tátil para corrimão, diâmetro de 4,5 cm | un
B.01.000.010101 | Ajudante geral | h | 0.035
M.04.000.024108 | Anel de borracha para sinalização tátil, para corrimão, com diâmetro de 4,5 cm | un | 1
B.01.000.010139 | Pedreiro | h | 0.035
30.06.050 | Tinta acrílica para sinalização visual de piso, com acabamento microtexturizado e | m
B.01.000.010140 | Pintor | h | 0.5
B.01.000.010141 | Ajudante de pintor | h | 0.5
J.02.000.037528 | Tinta acrílica para sinalização visual de pisos, com acabamento fosco, várias cores, ref. Interlight da Indutil ou equivalente | l | 0.015
J.02.000.037549 | Microesferas de vidro Extra Premix (tipo I-B); ref. Vimaster ou equivalente | kg | 3.75
30.06.061 | Sistema de alarme PNE com indicador audiovisual, para pessoas com mobilidade reduzida ou cadeirante | cj
B.01.000.010115 | Eletricista | h | 0.5
B.01.000.010116 | Ajudante eletricista | h | 0.5
P.17.000.037603 | Sistema de alarme PNE com indicador audiovisual, com fio, com etiquetas informativas em alumínio com impressão UV e adesivos, resistente às intempéries conforme NBR 9050/2015, para pessoas com mobilidade reduzida ou cadeirante | cj | 1
30.06.064 | Sistema de alarme PNE com indicador audiovisual, sistema sem fio (Wireless), para pessoas com mobilidade reduzida ou cadeirante | cj
B.01.000.010115 | Eletricista | h | 0.5
B.01.000.010116 | Ajudante eletricista | h | 0.5
P.17.000.037604 | Sistema de alarme PNE com indicador audiovisual, sem fio (Wireless), com etiquetas informativas em alumínio com impressão UV e adesivos, resistente às intempéries conforme NBR 9050/2015, para pessoas com mobilidade reduzida ou cadeirante | cj | 1
30.06.080 | Placa de identificação em alumínio para WC, com desenho universal de acessibilidade | un
B.01.000.010146 | Servente | h | 0.2
N.04.000.039112 | Placa de identificação em alumínio para WC, com desenho universal de acessibilidade | un | 1
30.06.090 | Placa de identificação para estacionamento, com desenho universal de acessibilidade, tipo pedestal | un
B.01.000.010146 | Servente | h | 0.25
S.05.000.039104 | Placa de identificação para para estacionamento (placa+poste+base), com desenho universal de acessibilidade, tipo pedestal | cj | 1
30.06.100 | Sinalização com pictograma para vaga de estacionamento | un
B.01.000.010140 | Pintor | h | 1.75
B.01.000.010141 | Ajudante de pintor | h | 1.75
S.04.000.034030 | Fita crepe 25mm x 50m | un | 0.15
J.02.000.037528 | Tinta acrílica para sinalização visual de pisos, com acabamento fosco, várias cores, ref. Interlight da Indutil ou equivalente | l | 1.45
N.04.000.037601 | Matriz símbolo PSAI, poliestireno alto impacto, para vaga de estacionamento de pessoas com mobilidade reduzida, de acordo com a norma NBR 9050 | un | 0.35
J.02.000.038001 | Diluente aguarrás mineral; ref. Suvinil, Luksnova, Coral ou equivalente | l | 0.5
30.06.110 | Sinalização com pictograma para vaga de estacionamento, com faixas demarcatórias | un
B.01.000.010140 | Pintor | h | 4
B.01.000.010141 | Ajudante de pintor | h | 4
S.04.000.034030 | Fita crepe 25mm x 50m | un | 1.35
J.02.000.037528 | Tinta acrílica para sinalização visual de pisos, com acabamento fosco, várias cores, ref. Interlight da Indutil ou equivalente | l | 5.78
N.04.000.037601 | Matriz símbolo PSAI, poliestireno alto impacto, para vaga de estacionamento de pessoas com mobilidade reduzida, de acordo com a norma NBR 9050 | un | 0.35
J.02.000.038001 | Diluente aguarrás mineral; ref. Suvinil, Luksnova, Coral ou equivalente | l | 1.73
30.06.124 | Sinalização com pictograma autoadesivo em policarbonato para piso 80 cm x 120 cm - área de resgate | un
B.01.000.010101 | Ajudante geral | h | 0.5
B.01.000.010139 | Pedreiro | h | 0.5
N.04.000.091435 | Pictograma autoadesivo em policarbonato resistente para piso, de 80 cm x 120 cm, para área de resgate; ref. referência comercial Andaluz Acessibilidade, Escolha Certa, Advann Comunicação, Digimetta, Efeito Publicidade ou equivalente | un | 1
30.06.132 | Placa de sinalização tátil em poliestireno com alto relevo em braile, para identificação de pavimentos | un
B.01.000.010101 | Ajudante geral | h | 0.2
N.04.000.020359 | Placa de sinalização tátill em poliestireno "PS", na cor cinza claro e alto relevo em braile preto, nas dimensões de 80x50x3mm, para sinalização de pavimentos, conforme Norma NBR 9050 | un | 1
30.08.030 | Assento articulado para banho, em alumínio com pintura epóxi de 700 x 450 mm | un
B.01.000.010146 | Servente | h | 0.25
N.03.000.050471 | Assento (banco) articulado para banho, em liga de alumínio com pintura epóxi, de 700 x 450 mm, conforme norma NBR9050 | un | 1
30.08.040 | Lavatório de louça para canto sem coluna para pessoas com mobilidade reduzida | un
B.01.000.010118 | Encanador | h | 1
B.01.000.010119 | Ajudante de encanador | h | 2
E.03.000.026735 | Conjunto de fixação para lavatório (dois parafusos, duas buchas e quatro arruelas); ref. SP 7 01 da Deca ou equivalente | cj | 1
O.11.000.064044 | Válvula de metal cromado para lavatório com acabamento cromado de 1´, ref. VVL216 da Esteves; 1602C da Deca ou equivalente | un | 1
O.11.000.064503 | Sifão metálico cromado 1´ x 1 1/2´, com tubo de ligação ajustável; ref. Fabrimar, Esteves, ou equivalente | un | 1
O.10.000.065564 | Lavatório de louça para canto sem coluna para pessoa com mobilidade reduzida, ref. L76 Coleção Master da Deca ou equivalente | un | 1
O.12.000.066013 | Tubo de ligação cromado com canopla de 1 1/2´ x 25 cm, ajustável, ref. VLL418 da Esteves ou equivalente | un | 1
B.07.000.069552 | Fita teflon de 18 mm | m | 0.5
30.08.050 | Trocador acessível em MDF com revestimento em laminado melamínico de 180x80cm | un
B.01.000.010106 | Azulejista | h | 1.35
B.01.000.010111 | Carpinteiro | h | 3.82
B.01.000.010112 | Ajudante de carpinteiro | h | 3.82
B.01.000.010121 | Ferreiro/armador | h | 0.85
B.01.000.010122 | Ajudante de ferreiro | h | 0.85
B.01.000.010139 | Pedreiro | h | 1.92
B.01.000.010146 | Servente | h | 3.7
B.04.000.020503 | Areia média lavada (a granel caçamba fechada) | m³ | 0.02
B.03.000.020505 | Cal hidratada (saco de 20 kg) | kg | 4.34
B.02.000.020508 | Cimento CPII-E-32 (sacos de 50 kg) | kg | 4.9
C.04.000.020536 | Concreto usinado fck= 25 MPa, slump 5 ± 1cm, slump 1 e 2 | m³ | 0.289
D.02.000.021014 | Sarrafo de cedrinho 2,5 x 5 cm | m | 5.73
D.02.000.021021 | Tábua cedrinho 25 mm x 300 mm de 3ª | m² | 0.19
S.04.000.021087 | Chapa compensada plastificada de 12 mm de espessura | m² | 0.63
B.06.000.021538 | Aço CA-60-B $MD bitolas | kg | 9.77
C.07.000.022510 | Bloco de concreto de vedação 9 x 19 x 39 cm, classe C (resistência > ou = 3 Mpa) | un | 9
S.04.000.026727 | Parafuso auto-atarraxante 5,5x38mm com arruela e bucha tipo S8 | cj | 4
S.04.000.026728 | Parafuso em inox auto-atarraxante sextavado M6x50mm com bucha plástica tipo S6 | cj | 12
E.02.000.026760 | Prego diversas bitolas (referência 18 x 27) | kg | 0.38
E.02.000.027010 | Arame recozido nº 18 BWG | kg | 0.17
E.18.000.031011 | Barra de apoio, para pessoas com mobilidade reduzida, em tubo de aço inoxidável 1 1/2´, L= 800mm | un | 2
G.02.000.023008 | Placa cerâmica esmaltada para parede, de 15x15 cm, tipo monocolor, diversas cores, ref. linha Piscina da Eliane ou equivalente | m² | 0.69
B.02.000.039027 | Rejunte flexível cores diversas, para áreas interna e externa, pisos e paredes, juntas de 2 a 10 mm | kg | 0.29
B.02.000.039031 | Argamassa colante industrializada para assentamento, uso interno, tipo AC-I, conforme NBR 14081 | kg | 3.3
O.11.000.092038 | Cabide cromado para banheiro simples, ref. Remma plus rp08, Versailles 08v, Requint 108rsk ou equivalente | un | 2
S.04.000.065676 | Tampo em MDF de 25 mm de espessura com laminado melamínico | m² | 1.61
30.08.060 | Bacia sifonada de louça para pessoas com mobilidade reduzida - capacidade de 6 litros | un
B.01.000.010118 | Encanador | h | 1
B.01.000.010119 | Ajudante de encanador | h | 1.5
E.03.000.026733 | Parafusos niquelados para sanitários | un | 2
B.02.000.037043 | Massa para vidro comum branca e/ou cinza | kg | 0.25
O.10.000.065671 | Bacia para pessoas com mobilidade reduzida, linha tradicional, cor branco gelo, ref. linha Vogue Plus Conforto P.510 ou equivalente | un | 1
O.12.000.066053 | Tubo de ligação com canopla para sanitários | un | 1
O.12.000.069503 | Bolsa de borracha para bacia sifonada | un | 1
O.12.000.069555 | Anel borracha expansão para ligação em bacia sifonada, 100 mm (4´) | un | 1
30.14.010 | Elevador de uso restrito a pessoas com mobilidade reduzida com 02 paradas, capacidade de 225 kg - uso interno em alvenaria | cj
Q.01.000.029067 | Elevador hidráulico de uso restrito a pessoas com mobilidade reduzida com 02 paradas - uso interno em alvenaria | un | 1
30.14.020 | Elevador de uso restrito a pessoas com mobilidade reduzida com 03 paradas, capacidade de 225 kg - uso interno em alvenaria | cj
Q.01.000.029063 | Elevador hidráulico de uso restrito a pessoas com mobilidade reduzida com 03 paradas - uso interno em alvenaria | un | 1
30.14.030 | Plataforma para elevação até 2,00 m, nas dimensões de 900 x 1400 mm, capacidade de 250 kg- percurso até 1,00 m de altura | cj
Q.01.000.029068 | Plataforma para elevação até 2,00 m nas dimensões (900 x 1400) mm - percurso até 1,00 m de altura | cj | 1
30.14.040 | Plataforma para elevação até 2,00 m, nas dimensões de 900 x 1400 mm, capacidade de 250 kg - percurso superior a 1,00 m de altura | cj
Q.01.000.029069 | Plataforma para elevação até 2,00 m nas dimensões (900 x 1400) mm - percurso superior a 1,00 m de altura | cj | 1
32.06.010 | Lã de vidro e/ou lã de rocha com espessura de 1´ | m²
B.01.000.010146 | Servente | h | 0.2
F.07.000.024571 | Manta de lã de vidro e/ou lã de rocha de 1´ | m² | 1
32.06.030 | Lã de vidro e/ou lã de rocha com espessura de 2´ | m²
B.01.000.010146 | Servente | h | 0.2
F.07.000.024075 | Manta de lã de vidro e/ou lã de rocha de 2´ | m² | 1
32.06.120 | Argila expandida | m³
B.01.000.010146 | Servente | h | 2.8
B.07.000.024502 | Argila expandida n° 1 (tipo 2215 - dimensões 22 a 15 mm) - a granel | m³ | 1.05
32.06.130 | Espuma flexível de poliuretano poliéter/poliéster para absorção acústica, espessura de 50 | m²
B.01.000.010101 | Ajudante geral | h | 0.166
B.01.000.010139 | Pedreiro | h | 0.166
F.10.000.024520 | Espuma flexível poliuretano poliéter, auto extinguível, superfície em cunhas anecóicas ou ondulado, natural grafite, e=50mm, densidade 28 até 35kg/m³; ref. Sonique Wave 50/10 Vibrasom, Sinus PLus da Isopur ou equivalente | m² | 1
B.09.000.028074 | Adesivo para poliuretano PA 02 | bg | 0.5
32.06.151 | Lâmina refletiva revestida com dupla face em alumínio, dupla malha de reforço e laminação entre camadas, para isolação térmica | m²
B.01.000.010111 | Carpinteiro | h | 0.2
B.01.000.010112 | Ajudante de carpinteiro | h | 0.3
D.02.000.021060 | Ripa em cambará, cedrinho, cupuíba, eucalipto-citriodora, eucalipto-saligna, garapa, itaúba, pinus-elioti, 12 mm x 50 mm | m | 2
E.02.000.026760 | Prego diversas bitolas (referência 18 x 27) | kg | 0.0317
F.10.000.024058 | Lâmina refletiva revestida nas 2 faces em alumínio, dupla malha de reforço de resina termoplástica de alta densidade e laminação com filme entre suas camadas, classe A atendendo norma ABNT NBR 15567, espessura 0,20mm; ref. Duralfoil Multi 2 de Gib do Brasil ou equivalente | m² | 1.1
32.06.231 | Película de controle solar refletiva na cor prata, para aplicação em vidros | m²
M.04.000.092845 | Película de controle solar refletiva para vidros, na cor prata, referência Window Film Silver 35 da 3M ou equivalente - instalado | m² | 1
32.06.380 | Isolamento acústico em placas de espuma semirrígida, com uma camada de manta HD, espessura de 50 mm | m²
M.04.000.024618 | Placa acústica em espuma semirrígida na cor cinza, com uma camada de manta HD, espessura de 50mm e dimensões 500x500mm, ref. Sonex Illtec Bloc 50/35 da OWA ou equivalente | m² | 1
32.06.396 | Manta termoacústica em fibra cerâmica aluminizada, espessura de 38 mm | m²
B.01.000.010118 | Encanador | h | 0.6
B.01.000.010119 | Ajudante de encanador | h | 0.6
F.07.000.024551 | Manta em fibra cerâmica aluminizada, espessura de 38 mm, densidade 96 kg/m³, comprimento de fibra (médio) 100mm, para isolamento térmico de duto de pressurização | m² | 1.1
32.06.400 | Isolamento acústico em placas de espuma semirrígida incombustível, com superfície em cunhas anecóicas, espessura de 50 mm | m²
M.04.000.024621 | Placa acústica incombustível em espuma semirrígida na cor cinza, com superfície em cunhas anecóicas - instalado | m² | 1
32.07.040 | Junta plástica de 3/4´ x 1/8´ | m
B.01.000.010124 | Graniteiro | h | 0.25
S.05.000.036031 | Junta plástica de dilatação para pisos de 3/4´x 1/8´ (17 x 3 mm) | m | 1
32.07.060 | Junta de latão bitola de 1/8´ | m
B.01.000.010124 | Graniteiro | h | 0.25
F.08.000.036063 | Juntas latão 3/4´x 1/8´ | m | 1
32.07.090 | Junta de dilatação ou vedação com mastique de silicone, 1,0 x 0,5 cm - inclusive guia de apoio em polietileno | m
B.01.000.010139 | Pedreiro | h | 0.125
F.08.000.024103 | Mastique silicone Silix 567; referência comercial Rhodia / Dow Corning 790 ou equivalente | bg | 0.1785
F.08.000.062026 | Guia de polietileno Tarucel, diâmetro de 15 mm | m | 1
32.07.110 | Junta a base de asfalto oxidado a quente | cm³
B.01.000.010146 | Servente | h | 0.003
F.03.000.024034 | Asfalto oxidado tipo II (NBR9910), ref. Denver asfalto OX ou 084 da Petrox ou equivalente | kg | 0.0105
32.07.120 | Mangueira plástica flexível para junta de dilatação | m
B.01.000.010139 | Pedreiro | h | 0.2
B.07.000.067021 | Mangueira plástica flexível 3/4´ | m | 1
32.07.160 | Junta de dilatação elástica a base de poliuretano | cm³
B.01.000.010139 | Pedreiro | h | 0.005
F.08.000.028065 | Mastique elástico poliuretano para juntas, ref. Vedaflex da Otto Baumgart, Sikaflex 1A da Sika, Durolastic poliuretano da Wolf Hacker ou equivalente | bg | 0.0033
32.07.230 | Perfil de acabamento com borracha termoplástica vulcanizada contínua flexível, para junta de dilatação de embutir - piso-piso | m
B.01.000.010101 | Ajudante geral | h | 0.1
B.01.000.010139 | Pedreiro | h | 0.1
F.08.000.028059 | Perfil acabamento borracha termoplástica vulcanizada embutir, para junta dilatação piso-piso, fixação em perfis de alumínio, ref. GFTW100V/GFT100x2´ da CS Brasil ou equivalente | m | 1.05
32.07.240 | Perfil de acabamento com borracha termoplástica vulcanizada contínua flexível, para junta de dilatação de embutir - piso-parede | m
B.01.000.010101 | Ajudante geral | h | 0.1
B.01.000.010139 | Pedreiro | h | 0.1
F.08.000.028060 | Perfil acabamento borracha santoprene embutir, para junta dilatação piso-parede, fixação em perfis de alumínio, ref. GFTW100V da CS Brasil ou equivalente | m | 1.05
32.07.250 | Perfil de acabamento com borracha termoplástica vulcanizada contínua flexível, para junta de dilatação de embutir - parede-parede ou forro-forro | m
B.01.000.010101 | Ajudante geral | h | 0.1
B.01.000.010139 | Pedreiro | h | 0.1
F.08.000.028061 | Perfil acabamento borracha santoprene embutir, para junta dilatação parede-parede ou forro-forro, fixação em perfis de alumínio, ref. Cosimo Cataldo ou equivalente | m | 1.05
32.07.260 | Perfil de acabamento com borracha termoplástica vulcanizada contínua flexível, para junta de dilatação de embutir - parede-parede ou forro-forro - canto | m
B.01.000.010101 | Ajudante geral | h | 0.1
B.01.000.010139 | Pedreiro | h | 0.1
m
F.08.000.028062 | Perfil acabamento borracha santoprene embutir, para junta dilatação parede-parede ou forro-forro-canto, fixação em perfis de alumínio, ref. Cosimo Cataldo ou equivalente |  | 1.05
32.08.010 | Junta estrutural com poliestireno expandido de alta densidade P-III, espessura de 10 mm | m²
B.01.000.010146 | Servente | h | 0.15
F.07.000.024507 | Poliestireno expandido P-III (isopor), espessura de 10mm | m² | 1.05
32.08.030 | Junta estrutural com poliestireno expandido de alta densidade P-III, espessura de 20 mm | m²
B.01.000.010146 | Servente | h | 0.15
F.07.000.024513 | Poliestireno expandido P-III (isopor), esp.= 20mm | m² | 1.05
32.08.050 | Junta estrutural com perfilado termoplástico em PVC, perfil O-12 | m
B.01.000.010139 | Pedreiro | h | 0.6
B.01.000.010146 | Servente | h | 0.3
F.08.000.036025 | Perfilado termoplast. PVC, Vedacit O-12/Sika O-12 | m | 1
32.08.060 | Junta estrutural com perfilado termoplástico em PVC, perfil O-22 | m
B.01.000.010139 | Pedreiro | h | 0.6
B.01.000.010146 | Servente | h | 0.3
F.08.000.036027 | Perfilado termoplast. PVC, Vedacit O-22/Sika O-22 | m | 1
32.08.070 | Junta estrutural com perfil elastomérico para fissuras, painéis e estruturas em geral, movimentação máxima 15 mm | m
F.08.000.036004 | Junta estrutural, UT10VMA Uniontech / JJ1015M Jeene | m | 1
32.08.090 | Junta estrutural com perfil elastomérico para fissuras, painéis e estruturas em geral, movimentação máxima 30 mm | m
F.08.000.036005 | Junta estrutural, UT20VMA Uniontech / JJ2027M Jeene | m | 1
32.08.110 | Junta estrutural com perfil elastomérico e lábios poliméricos para obras de arte, movimentação máxima 40 mm | m
F.08.000.036018 | Junta UT25OAE Uniontech / JJ2540VV Jeene, labios poliméricos | m | 1
B.01.000.010146 | Servente | h | 0.5
32.08.130 | Junta estrutural com perfil elastomérico e lábios poliméricos para obras de arte, movimentação máxima 55 mm | m
F.08.000.036019 | Junta UT35OAE Uniontech / JJ3550VV Jeene, labios poliméricos | m | 1
B.01.000.010146 | Servente | h | 0.5
32.08.160 | Junta elástica estrutural de neoprene | m
S.04.000.036075 | Junta elástica estrutural neoprene aplicada, ref. JJ2020F da Juntas Jeene | m | 1
32.09.020 | Chapa de aço em bitolas medias | kg
B.01.000.010101 | Ajudante geral | h | 0.3
B.01.000.010139 | Pedreiro | h | 0.3
E.05.000.026662 | Chapa de aço ASTM A-36 de 1/4´ | kg | 1
32.09.040 | Apoio em placa de neoprene fretado | dm³
B.01.000.010101 | Ajudante geral | h | 0.2
B.01.000.010139 | Pedreiro | h | 0.2
F.08.000.020301 | Placa neoprene fretado para apoio-Dm³ | dm³ | 1
32.10.050 | Proteção anticorrosiva, a base de resina epóxi com alcatrão, para ramais sob a terra, com DN até 1´ | m
B.01.000.010118 | Encanador | h | 0.0597
J.02.000.037509 | Primer base epóxi cromato de zinco 1 demão, ref. Nitoprimer ZN Fosroc ou equivalente | kg | 0.0159
B.01.000.010119 | Ajudante de encanador | h | 0.0478
J.02.000.037508 | Resina epóxi com alcatrão de hulha, ref. Denvercoat Epóxi Alcatrão da Denver, Compound Coal Tar Epóxi, Duropoxy alcatrão especial ou equivalente | kg | 0.0624
32.10.060 | Proteção anticorrosiva, a base de resina epóxi com alcatrão, para ramais sob a terra, com DN acima de 1´ até 2´ | m
B.01.000.010118 | Encanador | h | 0.1196
B.01.000.010119 | Ajudante de encanador | h | 0.0957
J.02.000.037508 | Resina epóxi com alcatrão de hulha, ref. Denvercoat Epóxi Alcatrão da Denver, Compound Coal Tar Epóxi, Duropoxy alcatrão especial ou equivalente | kg | 0.1249
J.02.000.037509 | Primer base epóxi cromato de zinco 1 demão, ref. Nitoprimer ZN Fosroc ou equivalente | kg | 0.0319
32.10.070 | Proteção anticorrosiva, a base de resina epóxi com alcatrão, para ramais sob a terra, com DN acima de 2´ até 3´ | m
B.01.000.010118 | Encanador | h | 0.1794
B.01.000.010119 | Ajudante de encanador | h | 0.1435
J.02.000.037508 | Resina epóxi com alcatrão de hulha, ref. Denvercoat Epóxi Alcatrão da Denver, Compound Coal Tar Epóxi, Duropoxy alcatrão especial ou equivalente | kg | 0.1874
J.02.000.037509 | Primer base epóxi cromato de zinco 1 demão, ref. Nitoprimer ZN Fosroc ou equivalente | kg | 0.0478
32.10.080 | Proteção anticorrosiva, a base de resina epóxi com alcatrão, para ramais sob a terra, com DN acima de 3´ até 4´ | m
B.01.000.010118 | Encanador | h | 0.2392
B.01.000.010119 | Ajudante de encanador | h | 0.1914
J.02.000.037508 | Resina epóxi com alcatrão de hulha, ref. Denvercoat Epóxi Alcatrão da Denver, Compound Coal Tar Epóxi, Duropoxy alcatrão especial ou equivalente | kg | 0.2498
J.02.000.037509 | Primer base epóxi cromato de zinco 1 demão, ref. Nitoprimer ZN Fosroc ou equivalente | kg | 0.0638
32.10.082 | Proteção anticorrosiva, a base de resina epóxi com alcatrão, para ramais sob a terra, com DN acima de 5´ até 6´ | m
B.01.000.010118 | Encanador | h | 0.3591
B.01.000.010119 | Ajudante de encanador | h | 0.2873
J.02.000.037508 | Resina epóxi com alcatrão de hulha, ref. Denvercoat Epóxi Alcatrão da Denver, Compound Coal Tar Epóxi, Duropoxy alcatrão especial ou equivalente | kg | 0.3751
J.02.000.037509 | Primer base epóxi cromato de zinco 1 demão, ref. Nitoprimer ZN Fosroc ou equivalente | kg | 0.0958
32.10.090 | Proteção anticorrosiva, com fita adesiva, para ramais sob a terra, com DN até 1´ | m
B.01.000.010119 | Ajudante de encanador | h | 0.0833
P.25.000.024009 | Fita anticorrosiva 50mm; ref. 50 Scotchrap, Torofita ou equivalente | rolo | 0.1451
32.10.100 | Proteção anticorrosiva, com fita adesiva, para ramais sob a terra, com DN acima de 1´ até 2´ | m
B.01.000.010119 | Ajudante de encanador | h | 0.1167
P.25.000.024009 | Fita anticorrosiva 50mm; ref. 50 Scotchrap, Torofita ou equivalente | rolo | 0.2617
32.10.110 | Proteção anticorrosiva, com fita adesiva, para ramais sob a terra, com DN acima de 2´ até 3´ | m
B.01.000.010119 | Ajudante de encanador | h | 0.15
P.25.000.024010 | Fita anticorrosiva 100 mm; ref. 50 Scotchrap, Torofita ou equivalente | rolo | 0.1924
32.11.150 | Proteção para isolamento térmico em alumínio | m²
B.01.000.010118 | Encanador | h | 0.23
B.01.000.010119 | Ajudante de encanador | h | 0.23
E.08.000.090569 | Folha em alumínio corrugado 015 revestido em papel kraft | m | 1.2
E.07.000.090592 | Cinta de alumínio, diâmetro de 1/2´ | m | 1.2
32.11.200 | Isolamento térmico em polietileno expandido, espessura de 5 mm, para tubulação de 1/2´ (15 | m
B.01.000.010118 | Encanador | h | 0.23
B.01.000.010119 | Ajudante de encanador | h | 0.23
M.04.000.024522 | Isolamento térmico em polietileno expandido para tubulação água quente e refrigeração, espessura de 5mm, diâmetro de 15mm, ref. Elumaflex, Polipex | m | 1
32.11.210 | Isolamento térmico em polietileno expandido, espessura de 5 mm, para tubulação de 3/4´ (22 | m
B.01.000.010118 | Encanador | h | 0.23
B.01.000.010119 | Ajudante de encanador | h | 0.23
M.04.000.024523 | Isolamento térmico em polietileno expandido para tubulação água quente e refrigeração, espessura de 5mm, diâmetro de 22mm, ref. Elumaflex, Polipex | m | 1
32.11.220 | Isolamento térmico em polietileno expandido, espessura de 5 mm, para tubulação de 1´ (28 | m
B.01.000.010118 | Encanador | h | 0.23
B.01.000.010119 | Ajudante de encanador | h | 0.23
M.04.000.024524 | Isolamento térmico em polietileno expandido para tubulação água quente e refrigeração, espessura de 5mm, diâmetro de 28mm, ref. Elumaflex, Polipex | m | 1
32.11.230 | Isolamento térmico em polietileno expandido, espessura de 10 mm, para tubulação de 1 1/4´ (35 mm) | m
B.01.000.010118 | Encanador | h | 0.23
B.01.000.010119 | Ajudante de encanador | h | 0.23
M.04.000.024525 | Isolamento térmico em polietileno expandido para tubulação água quente e refrigeração, espessura de 10mm, diâmetro de 35mm, ref. Elumaflex, Polipex | m | 1
32.11.240 | Isolamento térmico em polietileno expandido, espessura de 10 mm, para tubulação de 1 1/2´ (42 mm) | m
B.01.000.010118 | Encanador | h | 0.23
B.01.000.010119 | Ajudante de encanador | h | 0.23
M.04.000.024526 | Isolamento térmico em polietileno expandido para tubulação água quente e refrigeração, espessura de 10mm, diâmetro de 42mm, ref. Elumaflex, Polipex | m | 1
32.11.250 | Isolamento térmico em polietileno expandido, espessura de 10 mm, para tubulação de 2´ (54 | m
B.01.000.010118 | Encanador | h | 0.23
B.01.000.010119 | Ajudante de encanador | h | 0.23
M.04.000.024527 | Isolamento térmico em polietileno expandido para tubulação água quente e refrigeração, espessura de 10mm, diâmetro de 54mm, ref. Elumaflex, Polipex | m | 1
32.11.270 | Isolamento térmico em espuma elastomérica, espessura de 9 a 12 mm, para tubulação de 1/4´ (cobre) | m
B.01.000.010118 | Encanador | h | 0.23
B.01.000.010119 | Ajudante de encanador | h | 0.23
F.03.000.024534 | Isolamento térmico em espuma elastomérica, espessura de 9 a 12 mm, para tubulação água quente e refrigeração, diâmetro de 1/4´ (cobre) | m | 1.02
F.12.000.028075 | Cola de contato para espuma elastomérica, isolamento térmico (uso adesivo industrial), ref. Armaflex 520 ou equivalente | l | 0.02
32.11.280 | Isolamento térmico em espuma elastomérica, espessura de 9 a 12 mm, para tubulação de 1/2´ (cobre) | m
B.01.000.010118 | Encanador | h | 0.23
B.01.000.010119 | Ajudante de encanador | h | 0.23
F.07.000.024536 | Isolamento térmico em espuma elastomérica, espessura de 9 a 12 mm, para tubulação água quente e refrigeração, diâmetro de 1/2´ (cobre) | m | 1
F.12.000.028075 | Cola de contato para espuma elastomérica, isolamento térmico (uso adesivo industrial), ref. Armaflex 520 ou equivalente | l | 0.02
32.11.290 | Isolamento térmico em espuma elastomérica, espessura de 9 a 12 mm, para tubulação de 5/8´ (cobre) ou 1/4´ (ferro) | m
B.01.000.010118 | Encanador | h | 0.23
B.01.000.010119 | Ajudante de encanador | h | 0.23
F.03.000.024535 | Isolamento térmico em espuma elastomérica, espessura de 9 a 12 mm, para tubulação água quente e refrigeração, diâmetro de 5/8´ (cobre) ou 1/4´ (ferro) | m | 1
F.12.000.028075 | Cola de contato para espuma elastomérica, isolamento térmico (uso adesivo industrial), ref. Armaflex 520 ou equivalente | l | 0.02
32.11.300 | Isolamento térmico em espuma elastomérica, espessura de 9 a 12 mm, para tubulação de 1´ (cobre) | m
B.01.000.010118 | Encanador | h | 0.23
B.01.000.010119 | Ajudante de encanador | h | 0.23
F.07.000.024537 | Isolamento térmico em espuma elastomérica, espessura de 9 a 12 mm, para tubulação água quente e refrigeração, diâmetro de 1´ (cobre) | m | 1
F.12.000.028075 | Cola de contato para espuma elastomérica, isolamento térmico (uso adesivo industrial), ref. Armaflex 520 ou equivalente | l | 0.02
32.11.310 | Isolamento térmico em espuma elastomérica, espessura de 19 a 26 mm, para tubulação de 7/8´ (cobre) ou 1/2´ (ferro) | m
B.01.000.010118 | Encanador | h | 0.23
B.01.000.010119 | Ajudante de encanador | h | 0.23
m
F.07.000.024538 | Isolamento térmico em espuma elastomérica, espessura de 19 a 26 mm, para tubulação água quente e refrigeração, diâmetro de 7/8´ (cobre) / 1/2´ (ferro) |  | 1.02
F.12.000.028075 | Cola de contato para espuma elastomérica, isolamento térmico (uso adesivo industrial), ref. Armaflex 520 ou equivalente | l | 0.02
32.11.320 | Isolamento térmico em espuma elastomérica, espessura de 19 a 26 mm, para tubulação de 1 1/8´ (cobre) ou 3/4´ (ferro) | m
B.01.000.010118 | Encanador | h | 0.23
B.01.000.010119 | Ajudante de encanador | h | 0.23
F.07.000.024539 | Isolamento térmico em espuma elastomérica, espessura de 19 a 26 mm, para tubulação água quente e refrigeração, diâmetro de 1 1/8´ (cobre) / 3/4´ (ferro) | m | 1.02
F.12.000.028075 | Cola de contato para espuma elastomérica, isolamento térmico (uso adesivo industrial), ref. Armaflex 520 ou equivalente | l | 0.02
32.11.330 | Isolamento térmico em espuma elastomérica, espessura de 19 a 26 mm, para tubulação de 1 3/8´ (cobre) ou 1´ (ferro) | m
B.01.000.010118 | Encanador | h | 0.23
B.01.000.010119 | Ajudante de encanador | h | 0.23
F.07.000.024540 | Isolamento térmico em espuma elastomérica, espessura de 19 a 26 mm, para tubulação água quente e refrigeração, diâmetro de 1 3/8´ (cobre) ou 1´ (ferro) | m | 1.02
F.12.000.028075 | Cola de contato para espuma elastomérica, isolamento térmico (uso adesivo industrial), ref. Armaflex 520 ou equivalente | l | 0.02
32.11.340 | Isolamento térmico em espuma elastomérica, espessura de 19 a 26 mm, para tubulação de 1 5/8´ (cobre) ou 1 1/4´ (ferro) | m
B.01.000.010118 | Encanador | h | 0.23
B.01.000.010119 | Ajudante de encanador | h | 0.23
F.07.000.024541 | Isolamento térmico em espuma elastomérica, espessura de 19 a 26 mm, para tubulação água quente e refrigeração, diâmetro de 1 5/8´ (cobre) ou 1 1/4´ (ferro) | m | 1.02
F.12.000.028075 | Cola de contato para espuma elastomérica, isolamento térmico (uso adesivo industrial), ref. Armaflex 520 ou equivalente | l | 0.02
32.11.350 | Isolamento térmico em espuma elastomérica, espessura de 19 a 26 mm, para tubulação de 1 1/2´ (ferro) | m
B.01.000.010118 | Encanador | h | 0.23
B.01.000.010119 | Ajudante de encanador | h | 0.23
F.07.000.024542 | Isolamento térmico em espuma elastomérica, espessura de 19 a 26 mm, para tubulação água quente e refrigeração, diâmetro de 1 1/2´ (ferro) | m | 1.02
F.12.000.028075 | Cola de contato para espuma elastomérica, isolamento térmico (uso adesivo industrial), ref. Armaflex 520 ou equivalente | l | 0.02
32.11.360 | Isolamento térmico em espuma elastomérica, espessura de 19 a 26 mm, para tubulação de 2´ (ferro) | m
B.01.000.010118 | Encanador | h | 0.23
B.01.000.010119 | Ajudante de encanador | h | 0.23
F.07.000.024543 | Isolamento térmico em espuma elastomérica, espessura de 19 a 26 mm, para tubulação água quente e refrigeração, diâmetro de 2´ (ferro) | m | 1.02
F.12.000.028075 | Cola de contato para espuma elastomérica, isolamento térmico (uso adesivo industrial), ref. Armaflex 520 ou equivalente | l | 0.02
32.11.370 | Isolamento térmico em espuma elastomérica, espessura de 19 a 26 mm, para tubulação de 2 1/2´ (ferro) | m
B.01.000.010118 | Encanador | h | 0.23
B.01.000.010119 | Ajudante de encanador | h | 0.23
F.07.000.024544 | Isolamento térmico em espuma elastomérica, espessura de 19 a 26 mm, para tubulação água quente e refrigeração, diâmetro de 2 1/2´ (ferro) | m | 1.02
F.12.000.028075 | Cola de contato para espuma elastomérica, isolamento térmico (uso adesivo industrial), ref. Armaflex 520 ou equivalente | l | 0.02
32.11.380 | Isolamento térmico em espuma elastomérica, espessura de 19 a 26 mm, para tubulação de 3 1/2´ (cobre) ou 3´ (ferro) | m
B.01.000.010118 | Encanador | h | 0.23
B.01.000.010119 | Ajudante de encanador | h | 0.23
F.07.000.024545 | Isolamento térmico em espuma elastomérica, espessura de 19 a 26 mm, para tubulação água quente e refrigeração, diâmetro de 3 1/2´ (cobre) / 3´ (ferro) | m | 1.02
F.12.000.028075 | Cola de contato para espuma elastomérica, isolamento térmico (uso adesivo industrial), ref. Armaflex 520 ou equivalente | l | 0.02
32.11.390 | Isolamento térmico em espuma elastomérica, espessura de 19 a 26 mm, para tubulação de 4´ (ferro) | m
B.01.000.010118 | Encanador | h | 0.23
B.01.000.010119 | Ajudante de encanador | h | 0.23
F.07.000.024546 | Isolamento térmico em espuma elastomérica, espessura de 19 a 26 mm, para tubulação água quente e refrigeração, diâmetro de 4´ (ferro) | m | 1.02
F.12.000.028075 | Cola de contato para espuma elastomérica, isolamento térmico (uso adesivo industrial), ref. Armaflex 520 ou equivalente | l | 0.02
32.11.400 | Isolamento térmico em espuma elastomérica, espessura de 19 a 26 mm, para tubulação de 5´ (ferro) | m
B.01.000.010118 | Encanador | h | 0.23
B.01.000.010119 | Ajudante de encanador | h | 0.23
F.07.000.024547 | Isolamento térmico em espuma elastomérica, espessura de 19 a 26 mm, para tubulação água quente e refrigeração, diâmetro de 5´ (ferro) | m | 1.02
F.12.000.028075 | Cola de contato para espuma elastomérica, isolamento térmico (uso adesivo industrial), ref. Armaflex 520 ou equivalente | l | 0.02
32.11.410 | Isolamento térmico em espuma elastomérica, espessura de 19 a 26 mm, para tubulação de 6´ (ferro) | m
B.01.000.010118 | Encanador | h | 0.23
B.01.000.010119 | Ajudante de encanador | h | 0.23
F.07.000.024548 | Isolamento térmico em espuma elastomérica, espessura de 19 a 26 mm, para tubulação água quente e refrigeração, diâmetro de 6´ (ferro) | m | 1.02
F.12.000.028075 | Cola de contato para espuma elastomérica, isolamento térmico (uso adesivo industrial), ref. Armaflex 520 ou equivalente | l | 0.02
32.11.420 | Manta em espuma elastomérica, espessura de 19 a 26 mm, para isolamento térmico de tubulação acima de 6´ | m²
B.01.000.010118 | Encanador | h | 0.3
B.01.000.010119 | Ajudante de encanador | h | 0.6
F.03.000.024549 | Manta elastomérica para tubulação de água quente e refrigeração, espessura de 19 a 26 mm | m² | 1.02
F.12.000.028075 | Cola de contato para espuma elastomérica, isolamento térmico (uso adesivo industrial), ref. Armaflex 520 ou equivalente | l | 0.04
32.11.430 | Isolamento térmico em espuma elastomérica, espessura de 19 a 26 mm, para tubulação de 3/8" (cobre) ou 1/8" (ferro) | m
B.01.000.010118 | Encanador | h | 0.23
B.01.000.010119 | Ajudante de encanador | h | 0.23
F.03.000.024550 | Isolamento térmico em espuma elastomérica, espessura de 19 a 26 mm, para tubulação de água quente e refrigeração, diâmetro de 3/8" (cobre) e 1/8" (ferro) | m | 1
F.12.000.028075 | Cola de contato para espuma elastomérica, isolamento térmico (uso adesivo industrial), ref. Armaflex 520 ou equivalente | l | 0.02
32.11.440 | Isolamento térmico em espuma elastomérica, espessura de 19 a 26 mm, para tubulação de 3/4" (cobre) ou 3/8" (ferro) | m
B.01.000.010118 | Encanador | h | 0.23
B.01.000.010119 | Ajudante de encanador | h | 0.23
F.03.000.024551 | Isolamento térmico em espuma elastomérica, espessura de 19 a 26 mm, para tubulação de água quente e refrigeração, diâmetro de 3/4" (cobre) e 3/8" (ferro) | m | 1
F.12.000.028075 | Cola de contato para espuma elastomérica, isolamento térmico (uso adesivo industrial), ref. Armaflex 520 ou equivalente | l | 0.02
32.15.030 | Impermeabilização em manta asfáltica com armadura, tipo III-B, espessura de 3 mm | m²
B.01.000.010139 | Pedreiro | h | 0.3
B.01.000.010146 | Servente | h | 0.6
F.03.000.024109 | Manta asfáltica com armadura filme de poliéster, tipo III-B, espessura de 3 mm, ref. Denvermanta III-B Denver Global, Torodin III-B Viapol, Premium Poliéster III-B Viapol ou equivalente | m² | 1.15
F.03.000.039005 | Pintura impermeabilizante com asfalto oxidado e solventes orgânicos, ref. Viabit/Viapol, Neutrol/Otto Baumgart/IGOL55 Sika, ou equivalente | l | 0.4
32.15.040 | Impermeabilização em manta asfáltica com armadura, tipo III-B, espessura de 4 mm | m²
B.01.000.010139 | Pedreiro | h | 0.3
B.01.000.010146 | Servente | h | 0.6
F.03.000.024110 | Manta asfáltica com armadura filme de poliéster, tipo III-B, espessura de 4 mm, ref. Denvermanta III-B Denver Global, Torodin III-B Viapol, Premium Poliéster III-B Viapol ou equivalente |  | 1.15
F.03.000.039005 | Pintura impermeabilizante com asfalto oxidado e solventes orgânicos, ref. Viabit/Viapol, Neutrol/Otto Baumgart/IGOL55 Sika, ou equivalente | l | 0.4
32.15.080 | Impermeabilização em manta asfáltica tipo III-B, espessura de 3 mm, face exposta em geotêxtil, com membrana acrílica | m²
B.01.000.010139 | Pedreiro | h | 0.3
B.01.000.010146 | Servente | h | 0.85
F.03.000.024078 | Impermeabilização Denvercril Super / Igolflex / Vedapren / Viaflex branco ou equivalente | kg | 3.5
F.03.000.024111 | Manta asfáltica tipo III-B, esp. 3mm, face exposta em geotêxtil, ref. Denvermanta Geotêxtil III-B -Denver Global, Torodin Geotêxtil III-B e Premium III-B Viapol ou equivalente | m² | 1.15
F.03.000.039005 | Pintura impermeabilizante com asfalto oxidado e solventes orgânicos, ref. Viabit/Viapol, Neutrol/Otto Baumgart/IGOL55 Sika, ou equivalente | l | 0.4
32.15.100 | Impermeabilização em manta asfáltica plastomérica com armadura, tipo III, espessura de 4 mm, face exposta em geotêxtil com membrana acrílica | m²
B.01.000.010139 | Pedreiro | h | 0.3
B.01.000.010146 | Servente | h | 0.85
F.03.000.024023 | Manta asfáltica plastomérica com armadura filme de poliéster tipo III, espessura 4mm, face exposta em geotêxtil, Premium Geotêxtil da Viapol ou equivalente | m² | 1.15
F.03.000.024078 | Impermeabilização Denvercril Super / Igolflex / Vedapren / Viaflex branco ou equivalente | kg | 3.5
F.03.000.039005 | Pintura impermeabilizante com asfalto oxidado e solventes orgânicos, ref. Viabit/Viapol, Neutrol/Otto Baumgart/IGOL55 Sika, ou equivalente | l | 0.4
32.15.240 | Impermeabilização com manta asfáltica tipo III, anti raiz, espessura de 4 mm | m²
S.05.000.024121 | Manta asfáltica com armadura poliéster tipo III, esp.4 mm anti raiz, ref. Torodin Anti Raiz Viapol - instalado | m² | 1
32.16.010 | Impermeabilização em pintura de asfalto oxidado com solventes orgânicos, sobre massa | m²
B.01.000.010146 | Servente | h | 0.4
F.03.000.039005 | Pintura impermeabilizante com asfalto oxidado e solventes orgânicos, ref. Viabit/Viapol, Neutrol/Otto Baumgart/IGOL55 Sika, ou equivalente | l | 0.5
32.16.020 | Impermeabilização em pintura de asfalto oxidado com solventes orgânicos, sobre metal | m²
B.01.000.010146 | Servente | h | 0.4
F.03.000.039005 | Pintura impermeabilizante com asfalto oxidado e solventes orgânicos, ref. Viabit/Viapol, Neutrol/Otto Baumgart/IGOL55 Sika, ou equivalente | l | 0.35
32.16.030 | Impermeabilização em membrana de asfalto modificado com elastômeros, na cor preta | m²
B.01.000.010146 | Servente | h | 0.4
F.03.000.024081 | Membrana de asfalto modificado com elastômeros cor preta, ref. Vedapren / Otto Baumgart, Denverpren SBS / Denver, Igolflex Preto / Sika ou equivalente | kg | 2.5
32.16.040 | Impermeabilização em membrana de asfalto modificado com elastômeros, na cor preta e reforço em tela poliéster | m²
B.01.000.010139 | Pedreiro | h | 0.5
B.01.000.010146 | Servente | h | 0.5
R.03.000.020341 | Tela em poliéster, malha 2 x 2 mm, gramatura mínima de 36g/m², estruturante para impermeabilização a frio | m² | 1.1
F.03.000.024081 | Membrana de asfalto modificado com elastômeros cor preta, ref. Vedapren / Otto Baumgart, Denverpren SBS / Denver, Igolflex Preto / Sika ou equivalente | kg | 3.5
32.16.050 | Impermeabilização em membrana à base de polímeros acrílicos, na cor branca | m²
B.01.000.010146 | Servente | h | 0.4
F.03.000.024078 | Impermeabilização Denvercril Super / Igolflex / Vedapren / Viaflex branco ou equivalente | kg | 2.5
32.16.060 | Impermeabilização em membrana à base de polímeros acrílicos, na cor branca e reforço em tela poliéster | m²
B.01.000.010139 | Pedreiro | h | 0.5
B.01.000.010146 | Servente | h | 0.5
R.03.000.020341 | Tela em poliéster, malha 2 x 2 mm, gramatura mínima de 36g/m², estruturante para impermeabilização a frio | m² | 1.1
F.03.000.024078 | Impermeabilização Denvercril Super / Igolflex / Vedapren / Viaflex branco ou equivalente | kg | 3.5
32.16.070 | Impermeabilização em membrana à base de resina termoplástica e cimentos aditivados com reforço em tela poliéster | m²
B.01.000.010139 | Pedreiro | h | 0.5
B.02.000.039026 | Impermeabilização em membrana à base de resina termoplástica e cimentos aditivados com reforço em tela poliéster; ref. Viaplus 5000 da Viapol ou equivalente | kg | 3
B.01.000.010146 | Servente | h | 0.7
R.03.000.020341 | Tela em poliéster, malha 2 x 2 mm, gramatura mínima de 36g/m², estruturante para impermeabilização a frio | m² | 1.1
B.02.000.039024 | Argamassa polimérica impermeabilizante, referência Sikatop 100, Tec Plus Top da Quartzolit Weber ou equivalente | kg | 2
32.17.010 | Impermeabilização em argamassa impermeável com aditivo hidrófugo | m³
B.01.000.010139 | Pedreiro | h | 6
B.02.000.020508 | Cimento CPII-E-32 (sacos de 50 kg) | kg | 375
B.01.000.010146 | Servente | h | 10
B.09.000.024069 | Aditivo hidrófugo de pega normal, ref. Vedacit / Otto Baumgart, Sika 1 / Sika | kg | 15
B.04.000.020503 | Areia média lavada (a granel caçamba fechada) | m³ | 0.8
S.01.000.080125 | Betoneira reversível com carregador, capacidade de 320 litros, acionamento do motor combustão interna (diesel e gasolina) ou motor elétrico Alfa 320 | h | 0.5
32.17.012 | Impermeabilização em argamassa de concreto não estrutural com aditivo hidrófugo | m³
B.09.000.024005 | Impermeabilização em argamassa de concreto não estrutural, com consumo de cimento 350 Kg/m³, relação a/c de 0,5 e aditivo hidrófugo impermeabilizante, dosado em central | m³ | 1
32.17.030 | Impermeabilização em argamassa polimérica para umidade e água de percolação | m²
B.01.000.010139 | Pedreiro | h | 0.1
B.01.000.010146 | Servente | h | 0.3
B.02.000.039024 | Argamassa polimérica impermeabilizante, referência Sikatop 100, Tec Plus Top da Quartzolit Weber ou equivalente | kg | 2
32.17.040 | Impermeabilização em argamassa polimérica com reforço em tela poliéster para pressão hidrostática positiva | m²
B.01.000.010139 | Pedreiro | h | 0.2
B.01.000.010146 | Servente | h | 0.6
R.03.000.020341 | Tela em poliéster, malha 2 x 2 mm, gramatura mínima de 36g/m², estruturante para impermeabilização a frio | m² | 1.1
B.02.000.039024 | Argamassa polimérica impermeabilizante, referência Sikatop 100, Tec Plus Top da Quartzolit Weber ou equivalente | kg | 4
32.17.070 | Impermeabilização anticorrosiva em membrana epoxídica com alcatrão de hulha, sobre | m²
B.01.000.010139 | Pedreiro | h | 0.1
B.01.000.010146 | Servente | h | 0.3
J.02.000.037508 | Resina epóxi com alcatrão de hulha, ref. Denvercoat Epóxi Alcatrão da Denver, Compound Coal Tar Epóxi, Duropoxy alcatrão especial ou equivalente | kg | 1
32.20.010 | Recolocação de argila expandida | m³
B.01.000.010146 | Servente | h | 4
32.20.020 | Aplicação de papel Kraft | m²
B.01.000.010146 | Servente | h | 0.2
F.03.000.024031 | Papel betumado KRAFT | m² | 1
32.20.050 | Tela em polietileno, malha hexagonal de 1/2´, para armadura de argamassa | m²
B.01.000.010146 | Servente | h | 0.2
R.03.000.020342 | Tela em polietileno, malha hexagonal de 1/2´, gramatura mínima de 205g/m², ref. Pinteiro 5110P ou 5111P da Nortene, ou equivalente | m² | 1.1
32.20.060 | Tela galvanizada fio 24 BWG, malha hexagonal de 1/2´, para armadura de argamassa | m²
B.01.000.010146 | Servente | h | 0.2
E.10.000.020343 | Tela galvanizada fio 24 BWG, malha hexagonal de 1/2´ | m² | 1.1
33.01.040 | Estucamento e lixamento de concreto deteriorado | m²
B.01.000.010139 | Pedreiro | h | 1
B.01.000.010146 | Servente | h | 0.5
B.02.000.020508 | Cimento CPII-E-32 (sacos de 50 kg) | kg | 0.15
B.02.000.020509 | Cimento branco comum (sacos de 20 kg) | kg | 0.15
B.07.000.038005 | Disco de desbaste 7´ | un | 0.04
S.04.000.038010 | Lixa carbeto de silício de 7´ | un | 0.17
B.09.000.039023 | Adesivo/selador à base de emulsão acrílica, ref. Nitobond AR da Anchortec ou Rheomix 104 da BASF ou equivalente | kg | 0.3
S.04.000.080135 | Lixadeira elétrica | h | 0.6
33.01.050 | Estucamento e lixamento de concreto | m²
B.01.000.010139 | Pedreiro | h | 1
B.01.000.010146 | Servente | h | 0.5
B.02.000.020508 | Cimento CPII-E-32 (sacos de 50 kg) | kg | 0.15
B.02.000.020509 | Cimento branco comum (sacos de 20 kg) | kg | 0.15
B.07.000.038005 | Disco de desbaste 7´ | un | 0.04
S.04.000.038010 | Lixa carbeto de silício de 7´ | un | 0.17
S.04.000.080135 | Lixadeira elétrica | h | 0.5
B.09.000.039023 | Adesivo/selador à base de emulsão acrílica, ref. Nitobond AR da Anchortec ou Rheomix 104 da BASF ou equivalente | kg | 0.1
33.01.060 | Imunizante para madeira | m²
B.01.000.010140 | Pintor | h | 0.3
J.02.000.024047 | Líquido imunizante para madeira pentox (Montana), Penetrol Cupim (Otto Baungart) | l | 0.2
33.01.280 | Reparo de trincas rasas até 5 mm de largura, na massa | m
B.01.000.010140 | Pintor | h | 0.5
B.01.000.010141 | Ajudante de pintor | h | 0.5
J.02.000.024007 | Emulsão acrílica para vedação de trincas, ref. Selatrinca Suvinil ou equivalente | l | 0.12
F.12.000.024008 | Fita autoadesiva em poliester de 5 cm, para trincas, ref. Fitafix ou equivalente | m | 1.03
J.02.000.038001 | Diluente aguarrás mineral; ref. Suvinil, Luksnova, Coral ou equivalente | l | 0.03
J.01.000.038014 | Lixa massa/madeira uso geral Norton, Alcar ou equivalente (médias) | un | 0.3
J.02.000.038058 | Impermeabilizante acrílico, ref. Suviflex ou equivalente | l | 0.18
J.02.000.038061 | Líquido de fundo (fundo preparador) | l | 0.06
33.01.350 | Preparo de base para superfície metálica com fundo antioxidante | m²
B.01.000.010140 | Pintor | h | 0.24
B.01.000.010141 | Ajudante de pintor | h | 0.12
J.01.000.038012 | Lixa para ferro e metais Norton N° 80, ou equivalente | un | 0.5
J.02.000.038028 | Zarcão, ref. Zarcoral fabricação Coral - Zarcão Internacional ou equivalente | l | 0.15
33.02.060 | Massa corrida a base de PVA | m²
B.01.000.010140 | Pintor | h | 0.2
B.01.000.010141 | Ajudante de pintor | h | 0.3
J.01.000.038014 | Lixa massa/madeira uso geral Norton, Alcar ou equivalente (médias) | un | 0.3
J.02.000.038017 | Massa corrida PVA; ref. Massa Corrida Suvinil, Massa Corrida Coral, Metalatex da Sherwin Willians ou equivalente | l | 0.45
33.02.080 | Massa corrida à base de resina acrílica | m²
B.01.000.010140 | Pintor | h | 0.2
B.01.000.010141 | Ajudante de pintor | h | 0.3
J.02.000.037510 | Massa corrida de base acrílica; ref. Massa Acrílica (Suvinil/Glasurit), Massa FC (Fusecolor), Massa Especial para fachada (Retinco) ou equivalente | l | 0.45
J.01.000.038014 | Lixa massa/madeira uso geral Norton, Alcar ou equivalente (médias) | un | 0.3
33.02.120 | Massa corrida a óleo em superfície rebocada | m²
B.01.000.010140 | Pintor | h | 0.2
B.01.000.010141 | Ajudante de pintor | h | 0.3
l
J.02.000.037516 | Massa corrida a base de óleo; ref. Massa à Óleo Wanda (Akzo/Wanda), Coral, Suvinil/Glassurit ou equivalente |  | 0.55
J.01.000.038014 | Lixa massa/madeira uso geral Norton, Alcar ou equivalente (médias) | un | 0.15
33.03.220 | Tinta látex em elemento vazado | m²
B.01.000.010140 | Pintor | h | 0.55
B.01.000.010141 | Ajudante de pintor | h | 0.5
J.02.000.037513 | Tinta látex, acabamento fosco aveludado, ref. coral 3 em 1 da Coral, rende e cobre muito da Suvinil ou equivalente | l | 0.25
J.01.000.038014 | Lixa massa/madeira uso geral Norton, Alcar ou equivalente (médias) | un | 0.3
33.03.350 | Pintura especial em esmalte para lousa cor verde | m²
B.01.000.010140 | Pintor | h | 0.45
B.01.000.010141 | Ajudante de pintor | h | 0.45
J.02.000.090805 | Tinta esmalte especial para lousa, cor verde, acabamento fosco, ref. Coralit Esmalte Sintético (Coral), Suvinil Esmalte Sintético, ou equivalente | l | 0.2
33.03.740 | Resina acrílica plastificante | m²
B.01.000.010140 | Pintor | h | 0.25
B.01.000.010141 | Ajudante de pintor | h | 0.25
J.02.000.024076 | Resina 100% acrílica plastificante, Hiper 409 da NS Brasil ou equivalente | l | 0.24
33.03.750 | Verniz acrílico | m²
B.01.000.010140 | Pintor | h | 0.45
B.01.000.010141 | Ajudante de pintor | h | 0.4
J.02.000.038052 | Verniz acrílico base água, ref. Denverniz Acqua (Denver), Durocryl A (Wolf Hacker), Nitoprimer AW (Fosroc) ou equivalente | l | 0.125
J.02.000.038054 | Verniz acrílico base solvente, Dekguard BS/FS, (Fosroc), Durocryl S (Wolf Hacker), Denverniz SB/SF (Denver) ou equivalente | l | 0.225
J.02.000.038060 | Thinner, ref. Natrielli ou equivalente | l | 0.075
33.03.760 | Hidrorepelente incolor para fachada à base de silano-siloxano oligomérico disperso em água | m²
B.01.000.010140 | Pintor | h | 0.4
B.01.000.010141 | Ajudante de pintor | h | 0.2
J.02.000.024030 | Hidrorepelente a base de silano-siloxano oligomérico disperso em água, ref. Acqua da Denver, Repele água da Quartzolit ou equivalente | l | 0.6
J.01.000.038014 | Lixa massa/madeira uso geral Norton, Alcar ou equivalente (médias) | un | 0.3
33.03.770 | Hidrorepelente incolor para fachada à base de silano-siloxano oligomérico disperso em | m²
B.01.000.010140 | Pintor | h | 0.4
B.01.000.010141 | Ajudante de pintor | h | 0.2
J.02.000.024028 | Hidrorepelente a base de silano-siloxano oligomérico disperso em solvente; ref. Silicone da Sika, Acquella Original da Otto Baumgart, Silicone K-154 da Viapol ou equivalente | l | 0.6
J.02.000.038001 | Diluente aguarrás mineral; ref. Suvinil, Luksnova, Coral ou equivalente | l | 0.06
J.01.000.038014 | Lixa massa/madeira uso geral Norton, Alcar ou equivalente (médias) | un | 0.3
33.03.780 | Verniz de proteção antipichação | m²
B.01.000.010140 | Pintor | h | 0.45
B.01.000.010141 | Ajudante de pintor | h | 0.4
J.02.000.037548 | Verniz incolor antipichação, ref. Graffitiguard da Anchortec, Antgraf Eco verniz da Ant Graf ou equivalente | l | 0.225
J.02.000.038052 | Verniz acrílico base água, ref. Denverniz Acqua (Denver), Durocryl A (Wolf Hacker), Nitoprimer AW (Fosroc) ou equivalente | l | 0.125
J.02.000.038060 | Thinner, ref. Natrielli ou equivalente | l | 0.075
33.05.010 | Verniz fungicida para madeira | m²
B.01.000.010140 | Pintor | h | 0.4
B.01.000.010141 | Ajudante de pintor | h | 0.2
J.02.000.037539 | Verniz fungicida Stain, para madeiras; ref. Osmocolor Montana / Verniz Satin Suvinil oou equivalente | l | 0.15
J.01.000.038014 | Lixa massa/madeira uso geral Norton, Alcar ou equivalente (médias) | un | 0.3
33.05.120 | Esmalte em rodapés, baguetes ou molduras de madeira | m
B.01.000.010140 | Pintor | h | 0.1
J.02.000.028058 | Tinta esmalte Premium, base água, brilhante/acetinado, várias cores, pintura interna/externa, ref. Coralite Zero Coral, Futura Premium, Suvinil Premium, Metalatex Eco, Sherwin Williams, ou equivalente | l | 0.08
J.01.000.038014 | Lixa massa/madeira uso geral Norton, Alcar ou equivalente (médias) | un | 0.05
33.05.330 | Verniz em superfície de madeira | m²
B.01.000.010140 | Pintor | h | 0.4
B.01.000.010141 | Ajudante de pintor | h | 0.3
J.01.000.038014 | Lixa massa/madeira uso geral Norton, Alcar ou equivalente (médias) | un | 0.3
J.02.000.038050 | Verniz comum a base de poliuretano; referência comercial Verniz SW Marítimo brilhante (Sherwin Willians), Suvinil Verniz Copal (Glasurit), Sparlak Copal (Akzo/Ypiranga) ou equivalente | l | 0.3
33.05.360 | Verniz em rodapés, baguetes ou molduras de madeira | m
B.01.000.010140 | Pintor | h | 0.08
J.01.000.038014 | Lixa massa/madeira uso geral Norton, Alcar ou equivalente (médias) | un | 0.05
J.02.000.038050 | Verniz comum a base de poliuretano; referência comercial Verniz SW Marítimo brilhante (Sherwin Willians), Suvinil Verniz Copal (Glasurit), Sparlak Copal (Akzo/Ypiranga) ou equivalente | l | 0.08
33.06.020 | Acrílico para quadras e pisos cimentados | m²
B.01.000.010140 | Pintor | h | 0.45
B.01.000.010141 | Ajudante de pintor | h | 0.4
J.02.000.037517 | Tinta acrílica para pisos, ref. Novacor Piso Liso-amarelo (Globo/Novacor), Suvinil Poliesportiva da Glasurit, Metalatex Acrílico com Quartzo da Sherwin Williams ou equivalente | l | 0.25
J.01.000.038014 | Lixa massa/madeira uso geral Norton, Alcar ou equivalente (médias) | un | 0.3
33.07.102 | Esmalte a base de água em estrutura metálica | m²
B.01.000.010140 | Pintor | h | 0.8
B.01.000.010141 | Ajudante de pintor | h | 0.8
J.02.000.028058 | Tinta esmalte Premium, base água, brilhante/acetinado, várias cores, pintura interna/externa, ref. Coralite Zero Coral, Futura Premium, Suvinil Premium, Metalatex Eco, Sherwin Williams, ou equivalente | l | 0.16
J.02.000.038000 | Fundo preparador base água, para madeira e metais; ref. Fundo preparador Coralite Zero da Coral, Metalatex Eco fundo antiferrugem da Sherwin Williams, Fundo preparador da Suvinil ou equivalente | l | 0.12
J.01.000.038013 | Lixa de pano folha para ferro, GR. 100, ref. Norton, ou 3 M, ou equivalente | un | 0.3
33.07.130 | Pintura epóxi bicomponente em estruturas metálicas | kg
E.01.000.037531 | Pintura de acabamento em tinta epóxi sobre estrutura metálica | kg | 1
33.07.140 | Pintura com esmalte alquídico em estrutura metálica | kg
E.01.000.037530 | Pintura de acabamento em tinta esmalte sobre estrutura metálica | kg | 1
33.07.303 | Proteção passiva contra incêndio com tinta intumescente, com tempo requerido de resistência ao fogo TRRF = 60 min - aplicação em estrutura metálica | m²
B.01.000.010140 | Pintor | h | 2.45
B.01.000.010141 | Ajudante de pintor | h | 4.9
B.01.000.020115 | Engenheiro junior de civil | h | 0.22
J.02.000.037605 | Tinta intumescente, para aplicação em estrutura metálica, ref. CKC, Unifrax, Jotun Brasil, Sherwin Williams ou equivalente | l | 1.16
E.01.000.037533 | Fundo primer epoxi bicomponente, para pintura de ferro, alumínio, aço e galvanizado, ref. Sherwin Williams ou equivalente | l | 0.15
E.01.000.037532 | Tinta PU bi componente para estrutura metálica, cor branca, ref. Sherwin Williams ou equivalente | l | 0.15
33.07.304 | Proteção passiva contra incêndio com tinta intumescente, com tempo requerido de resistência ao fogo TRRF = 120 min - aplicação em estrutura metálica | m²
B.01.000.010140 | Pintor | h | 2.9
B.01.000.010141 | Ajudante de pintor | h | 5.8
B.01.000.020115 | Engenheiro junior de civil | h | 0.22
J.02.000.037605 | Tinta intumescente, para aplicação em estrutura metálica, ref. CKC, Unifrax, Jotun Brasil, Sherwin Williams ou equivalente | l | 6.25
E.01.000.037533 | Fundo primer epoxi bicomponente, para pintura de ferro, alumínio, aço e galvanizado, ref. Sherwin Williams ou equivalente | l | 0.15
E.01.000.037532 | Tinta PU bi componente para estrutura metálica, cor branca, ref. Sherwin Williams ou equivalente | l | 0.15
33.09.020 | Borracha clorada para faixas demarcatórias | m
B.01.000.010140 | Pintor | h | 0.034
B.01.000.010141 | Ajudante de pintor | h | 0.03
J.02.000.037506 | Tinta base borracha clorada, ref. Anklor TR da Tintas Ancora, Globaltrafic 611 da Global Tintas, Perfortrafic código 25020 da Tintas Perfortex ou equivalente | l | 0.025
33.09.021 | Tinta acrílica para faixas demarcatórias | m
B.01.000.010140 | Pintor | h | 0.0675
B.01.000.010141 | Ajudante de pintor | h | 0.06
J.02.000.037517 | Tinta acrílica para pisos, ref. Novacor Piso Liso-amarelo (Globo/Novacor), Suvinil Poliesportiva da Glasurit, Metalatex Acrílico com Quartzo da Sherwin Williams ou equivalente | l | 0.025
J.01.000.038014 | Lixa massa/madeira uso geral Norton, Alcar ou equivalente (médias) | un | 0.025
S.04.000.034030 | Fita crepe 25mm x 50m | un | 0.08
33.10.010 | Tinta látex antimofo em massa, inclusive preparo | m²
B.01.000.010140 | Pintor | h | 0.45
B.01.000.010141 | Ajudante de pintor | h | 0.4
J.02.000.037518 | Selador para tinta acrílica Coral, Suvinil ou equivalente | l | 0.24
J.02.000.038007 | Tinta latex PVA anti-mofo; ref. Coralmur da Coral, Premium ou equivalente | l | 0.15
J.01.000.038014 | Lixa massa/madeira uso geral Norton, Alcar ou equivalente (médias) | un | 0.3
33.10.020 | Tinta látex em massa, inclusive preparo | m²
B.01.000.010140 | Pintor | h | 0.45
B.01.000.010141 | Ajudante de pintor | h | 0.4
J.02.000.037513 | Tinta látex, acabamento fosco aveludado, ref. coral 3 em 1 da Coral, rende e cobre muito da Suvinil ou equivalente | l | 0.25
J.02.000.037518 | Selador para tinta acrílica Coral, Suvinil ou equivalente | l | 0.24
J.01.000.038014 | Lixa massa/madeira uso geral Norton, Alcar ou equivalente (médias) | un | 0.3
33.10.030 | Tinta acrílica antimofo em massa, inclusive preparo | m²
B.01.000.010140 | Pintor | h | 0.45
B.01.000.010141 | Ajudante de pintor | h | 0.4
J.02.000.037518 | Selador para tinta acrílica Coral, Suvinil ou equivalente | l | 0.24
J.02.000.038008 | Tinta latex acrílica antimofo; ref. Metalatex antimofo (Sherwin Williams) ou equivalente | l | 0.2
J.01.000.038014 | Lixa massa/madeira uso geral Norton, Alcar ou equivalente (médias) | un | 0.3
33.10.041 | Esmalte à base de água em massa, inclusive preparo | m²
B.01.000.010140 | Pintor | h | 0.45
B.01.000.010141 | Ajudante de pintor | h | 0.4
J.02.000.028058 | Tinta esmalte Premium, base água, brilhante/acetinado, várias cores, pintura interna/externa, ref. Coralite Zero Coral, Futura Premium, Suvinil Premium, Metalatex Eco, Sherwin Williams, ou equivalente | l | 0.25
J.02.000.038000 | Fundo preparador base água, para madeira e metais; ref. Fundo preparador Coralite Zero da Coral, Metalatex Eco fundo antiferrugem da Sherwin Williams, Fundo preparador da Suvinil ou equivalente | l | 0.1
J.01.000.038040 | Lixa d´água, ref. Norton n° 80, Aquaflex ou equivalente | un | 0.3
33.10.050 | Tinta acrílica em massa, inclusive preparo | m²
B.01.000.010140 | Pintor | h | 0.45
B.01.000.010141 | Ajudante de pintor | h | 0.4
J.02.000.037518 | Selador para tinta acrílica Coral, Suvinil ou equivalente | l | 0.24
J.02.000.037542 | Tinta 100% acrílica acabamento fosco acetinado, Coral, Suvinil 100% Acrílico (Glasurit), Sherwin Willian, Metalatex (Fusecolor) ou equivalente | l | 0.25
J.01.000.038014 | Lixa massa/madeira uso geral Norton, Alcar ou equivalente (médias) | un | 0.3
33.10.060 | Epóxi em massa, inclusive preparo | m²
B.01.000.010140 | Pintor | h | 0.9
B.01.000.010141 | Ajudante de pintor | h | 0.9
J.02.000.028057 | Selador para tinta epóxi | l | 0.24
J.02.000.037545 | Tinta-base epoxi | l | 0.5
J.01.000.038014 | Lixa massa/madeira uso geral Norton, Alcar ou equivalente (médias) | un | 0.3
33.10.070 | Borracha clorada em massa, inclusive preparo | m²
B.01.000.010140 | Pintor | h | 0.45
B.01.000.010141 | Ajudante de pintor | h | 0.4
J.02.000.037506 | Tinta base borracha clorada, ref. Anklor TR da Tintas Ancora, Globaltrafic 611 da Global Tintas, Perfortrafic código 25020 da Tintas Perfortex ou equivalente | l | 0.25
J.02.000.038001 | Diluente aguarrás mineral; ref. Suvinil, Luksnova, Coral ou equivalente | l | 0.04
J.01.000.038014 | Lixa massa/madeira uso geral Norton, Alcar ou equivalente (médias) | un | 0.3
J.02.000.038061 | Líquido de fundo (fundo preparador) | l | 0.08
33.10.100 | Textura acrílica para uso interno / externo, inclusive preparo | m²
B.01.000.010140 | Pintor | h | 0.6
B.01.000.010141 | Ajudante de pintor | h | 0.6
J.02.000.037505 | Textura acrílica sem agregados minerais, cor branca, ref. Texturatto liso ou clássico da Suvinil ou equivalente, para uso interno ou externo | l | 0.72
J.02.000.037518 | Selador para tinta acrílica Coral, Suvinil ou equivalente | l | 0.24
J.01.000.038014 | Lixa massa/madeira uso geral Norton, Alcar ou equivalente (médias) | un | 0.3
33.10.120 | Proteção passiva contra incêndio com tinta intumescente, tempo requerido de resistência ao fogo TRRF = 60 minutos - aplicação em painéis de gesso acartonado | m²
J.02.000.037602 | Proteção passiva contra incêndio com tinta intumescente, com tempo requerido de resistência ao fogo TRRF = 60 min - aplicação em painéis de gesso acartonado | m² | 1
33.10.130 | Proteção passiva contra incêndio com tinta intumescente, tempo requerido de resistência ao fogo TRRF = 120 minutos - aplicação em painéis de gesso acartonado | m²
J.02.000.037603 | Proteção passiva contra incêndio com tinta intumescente, com tempo requerido de resistência ao fogo TRRF = 120 min - aplicação em painéis de gesso acartonado | m² | 1
33.11.050 | Esmalte à base água em superfície metálica, inclusive preparo | m²
B.01.000.010140 | Pintor | h | 0.6
B.01.000.010141 | Ajudante de pintor | h | 0.6
J.02.000.028058 | Tinta esmalte Premium, base água, brilhante/acetinado, várias cores, pintura interna/externa, ref. Coralite Zero Coral, Futura Premium, Suvinil Premium, Metalatex Eco, Sherwin Williams, ou equivalente | l | 0.25
J.02.000.038000 | Fundo preparador base água, para madeira e metais; ref. Fundo preparador Coralite Zero da Coral, Metalatex Eco fundo antiferrugem da Sherwin Williams, Fundo preparador da Suvinil ou equivalente | l | 0.2
J.01.000.038040 | Lixa d´água, ref. Norton n° 80, Aquaflex ou equivalente | un | 0.3
33.12.011 | Esmalte à base de água em madeira, inclusive preparo | m²
B.01.000.010140 | Pintor | h | 0.6
B.01.000.010141 | Ajudante de pintor | h | 0.6
J.02.000.028058 | Tinta esmalte Premium, base água, brilhante/acetinado, várias cores, pintura interna/externa, ref. Coralite Zero Coral, Futura Premium, Suvinil Premium, Metalatex Eco, Sherwin Williams, ou equivalente | l | 0.25
J.02.000.038000 | Fundo preparador base água, para madeira e metais; ref. Fundo preparador Coralite Zero da Coral, Metalatex Eco fundo antiferrugem da Sherwin Williams, Fundo preparador da Suvinil ou equivalente | l | 0.2
J.01.000.038040 | Lixa d´água, ref. Norton n° 80, Aquaflex ou equivalente | un | 0.5
34.01.010 | Terra vegetal orgânica comum | m³
B.01.000.010146 | Servente | h | 2.5
N.01.000.038511 | Terra vegetal orgânica comum | m³ | 1
34.01.020 | Limpeza e regularização de áreas para ajardinamento (jardins e canteiros) | m²
B.01.000.010146 | Servente | h | 0.1
34.02.020 | Plantio de grama batatais em placas (praças e áreas abertas) | m²
B.01.000.010101 | Ajudante geral | h | 0.12
B.01.000.010126 | Jardineiro | h | 0.04
D.02.000.021014 | Sarrafo de cedrinho 2,5 x 5 cm | m | 0.1875
N.01.000.038507 | Grama tipo batatais em placas (caminhão cap.400m²) | m² | 1
N.01.000.038511 | Terra vegetal orgânica comum | m³ | 0.01
34.02.040 | Plantio de grama batatais em placas (jardins e canteiros) | m²
B.01.000.010101 | Ajudante geral | h | 0.18
B.01.000.010126 | Jardineiro | h | 0.06
N.01.000.038507 | Grama tipo batatais em placas (caminhão cap.400m²) | m² | 1
N.01.000.038511 | Terra vegetal orgânica comum | m³ | 0.01
34.02.070 | Forração com Lírio Amarelo, mínimo 18 mudas / m² - h= 0,50 m | m²
B.01.000.010101 | Ajudante geral | h | 0.2
B.01.000.010126 | Jardineiro | h | 0.1
N.01.000.038510 | Terra vegetal orgânica adubada | m³ | 0.05
N.01.000.038632 | Forração Lírio Amarelo, min.18 mudas/m² - h= 0,50m | un | 18
34.02.080 | Plantio de grama São Carlos em placas (jardins e canteiros) | m²
B.01.000.010101 | Ajudante geral | h | 0.18
B.01.000.010126 | Jardineiro | h | 0.06
N.01.000.038511 | Terra vegetal orgânica comum | m³ | 0.01
N.01.000.038610 | Grama tipo São Carlos em placas | m² | 1
34.02.090 | Forração com Hera Inglesa, mínimo 18 mudas / m² - h= 0,15 m | m²
B.01.000.010101 | Ajudante geral | h | 0.2
B.01.000.010126 | Jardineiro | h | 0.1
N.01.000.038508 | Forração Hera Inglesa, min. 18 mudas/m² - h= 0,15m | un | 18
N.01.000.038510 | Terra vegetal orgânica adubada | m³ | 0.05
34.02.100 | Plantio de grama esmeralda em placas (jardins e canteiros) | m²
B.01.000.010101 | Ajudante geral | h | 0.18
B.01.000.010126 | Jardineiro | h | 0.06
N.01.000.038511 | Terra vegetal orgânica comum | m³ | 0.01
N.01.000.038513 | Grama tipo Esmeralda em placas | m² | 1
34.02.110 | Forração com clorofito, mínimo de 20 mudas / m² - h= 0,15 m | m²
B.01.000.010101 | Ajudante geral | h | 0.2
B.01.000.010126 | Jardineiro | h | 0.1
N.01.000.038510 | Terra vegetal orgânica adubada | m³ | 0.05
N.01.000.038648 | Forração com clorofito, mínimo 20 mudas/m² - h= 0,15m | un | 20
34.02.400 | Plantio de grama pelo processo hidrossemeadura | m²
S.01.000.038760 | Plantio de grama pelo processo hidrossemeadura | m² | 1
34.03.020 | Arbusto Azaléa - h= 0,60 a 0,80 m | un
B.01.000.010101 | Ajudante geral | h | 0.1
B.01.000.010126 | Jardineiro | h | 0.07
N.01.000.038510 | Terra vegetal orgânica adubada | m³ | 0.08
N.01.000.038642 | Arbusto Azaléia - h= 0,60 a 0,80 m | un | 1
34.03.120 | Arbusto Moréia - h= 0,50 m | un
B.01.000.010101 | Ajudante geral | h | 0.1
B.01.000.010126 | Jardineiro | h | 0.07
N.01.000.038510 | Terra vegetal orgânica adubada | m³ | 0.08
N.01.000.038639 | Arbusto Moréia - h= 0,50 m | un | 1
34.03.130 | Arbusto Alamanda - h= 0,60 a 0,80 m | un
B.01.000.010101 | Ajudante geral | h | 0.1
B.01.000.010126 | Jardineiro | h | 0.07
N.01.000.038510 | Terra vegetal orgânica adubada | m³ | 0.08
N.01.000.038516 | Arbusto alamanda h= 0,60 a 0,80 m | un | 1
34.03.150 | Arbusto Curcúligo - h= 0,60 a 0,80 m | un
B.01.000.010101 | Ajudante geral | h | 0.1
B.01.000.010126 | Jardineiro | h | 0.07
N.01.000.038510 | Terra vegetal orgânica adubada | m³ | 0.08
N.01.000.038621 | Arbusto Curculigo h= 0,60 a 0,80 m | un | 1
34.04.050 | Árvore ornamental tipo Pata de Vaca - h= 2,00 m | un
B.01.000.010101 | Ajudante geral | h | 1
B.01.000.010126 | Jardineiro | h | 0.5
N.01.000.038511 | Terra vegetal orgânica comum | m³ | 0.1
N.01.000.038628 | Árvore ornamental tipo Pata de Vaca - h= 2,00m | un | 1
34.04.130 | Árvore ornamental tipo Ipê Amarelo - h= 2,00 m | un
B.01.000.010101 | Ajudante geral | h | 1
B.01.000.010126 | Jardineiro | h | 0.5
N.01.000.038511 | Terra vegetal orgânica comum | m³ | 0.1
N.01.000.038605 | Árvore ornamental tipo Ipê Amarelo - h= 2,00m | un | 1
34.04.160 | Árvore ornamental tipo Areca Bambu - h= 2,00 m | un
B.01.000.010101 | Ajudante geral | h | 1
B.01.000.010126 | Jardineiro | h | 0.5
N.01.000.038511 | Terra vegetal orgânica comum | m³ | 0.1
N.01.000.038613 | Árvore ornamental tipo Areca Bambu - h= 2,00m | un | 1
34.04.164 | Árvore ornamental tipo Falso barbatimão - h = 2,00 m | un
B.01.000.010101 | Ajudante geral | h | 0.09
B.01.000.010126 | Jardineiro | h | 0.075
D.02.000.021014 | Sarrafo de cedrinho 2,5 x 5 cm | m | 7.5
N.01.000.039164 | Árvore do tipo Falso barbatimão (Cassia leptophylla) - h = 2,00m | un | 1
34.04.166 | Árvore ornamental tipo Aroeira salsa - h= 2,00 m | un
B.01.000.010101 | Ajudante geral | h | 0.09
B.01.000.010126 | Jardineiro | h | 0.075
D.02.000.021014 | Sarrafo de cedrinho 2,5 x 5 cm | m | 7.5
N.01.000.038712 | Árvore tipo Aroeira salsa (Shinus molle) - h= 2,00m | un | 1
34.04.280 | Árvore ornamental tipo Manacá-da-serra | un
B.01.000.010101 | Ajudante geral | h | 1
B.01.000.010126 | Jardineiro | h | 0.5
N.01.000.038511 | Terra vegetal orgânica comum | m³ | 0.1
N.01.000.038624 | Árvore ornamental tipo Manaca-da-serra - h= 2,00m | un | 1
S.01.000.080351 | Guindauto MUNCK M-640/18 com lança telescópica capacidade 3750 kg | h | 0.25
34.04.360 | Árvore ornamental tipo coqueiro Jerivá - h= 4,00 m | un
B.01.000.010101 | Ajudante geral | h | 1
B.01.000.010126 | Jardineiro | h | 0.5
D.02.000.021014 | Sarrafo de cedrinho 2,5 x 5 cm | m | 10.5
N.01.000.039154 | Árvore do tipo Coqueiro Jerivá (Syagrus romanzoffiana) - h = 4,00m | un | 1
34.04.370 | Árvore ornamental tipo Quaresmeira (Tibouchina granulosa) - h= 1,50 / 2,00 m | un
B.01.000.010101 | Ajudante geral | h | 1
B.01.000.010126 | Jardineiro | h | 0.5
N.01.000.038511 | Terra vegetal orgânica comum | m³ | 0.1
S.05.000.038556 | Árvore ornamental tipo Quaresmeira (Tibouchina Granulosa) - h= 1,50 / 2,00m | un | 1
34.05.020 | Cerca em arame farpado com mourões de concreto | m
B.01.000.010139 | Pedreiro | h | 0.5
B.01.000.010146 | Servente | h | 1
E.02.000.027018 | Arame farpado galvanizado fio Nº 16 BWG | m | 7
C.07.000.027520 | Mourão em concreto de 10x10x220cm, reto com furos a cada 20cm | un | 0.4166
E.02.000.090264 | Arame galvanizado nº 14 BWG | kg | 0.061
34.05.030 | Cerca em arame farpado com mourões de concreto, com ponta inclinada | m
B.01.000.010139 | Pedreiro | h | 0.5
B.01.000.010146 | Servente | h | 1
E.02.000.027018 | Arame farpado galvanizado fio Nº 16 BWG | m | 8
C.07.000.027504 | Mourão de concreto 10x10x300cm, curvo com 8 furos | un | 0.4167
E.02.000.090264 | Arame galvanizado nº 14 BWG | kg | 0.0691
34.05.032 | Cerca em arame farpado com mourões de concreto, com ponta inclinada - 12 fiadas | m
B.01.000.010139 | Pedreiro | h | 0.5
B.01.000.010146 | Servente | h | 1
E.02.000.027018 | Arame farpado galvanizado fio Nº 16 BWG | m | 12.5
C.07.000.027540 | Mourão de concreto seção min. 10x10x300cm, 12 furos | un | 0.4167
E.02.000.090264 | Arame galvanizado nº 14 BWG | kg | 0.11
34.05.050 | Cerca em tela de aço galvanizado de 2´, montantes em mourões de concreto com ponta inclinada e arame farpado | m
B.01.000.010139 | Pedreiro | h | 0.5
C.07.000.027504 | Mourão de concreto 10x10x300cm, curvo com 8 furos | un | 0.4167
B.01.000.010144 | Serralheiro | h | 0.27
E.10.000.027511 | Tela de aço galvanizado, fio 10 BWG, malha 2´ tipo alambrado | m² | 1.89
B.01.000.010145 | Ajudante serralheiro | h | 0.54
E.02.000.090264 | Arame galvanizado nº 14 BWG | kg | 0.2218
B.01.000.010146 | Servente | h | 1
E.02.000.027018 | Arame farpado galvanizado fio Nº 16 BWG | m | 3
34.05.080 | Alambrado em tela de aço galvanizado de 2´, montantes metálicos e arame farpado, até 4,00 m de altura | m²
H.04.000.091170 | Alambrado de segurança em aço galvanizado malha 2´, fio 10, com montantes verticais em tubos de aço carbono SAE 1008/1010 e arame farpado completo | m² | 1
34.05.110 | Alambrado em tela de aço galvanizado de 2´, montantes metálicos e arame farpado, acima de 4,00 m de altura | m²
H.04.000.091533 | Alambrado de segurança em aço galvanizado malha 2´, com montantes verticais em tubos de aço carbono SAE 1008/1010 e arame farpado, acima de 4,00 m de altura | m² | 1
34.05.120 | Alambrado em tela de aço galvanizado de 1´, montantes metálicos e arame farpado | m²
H.04.000.027517 | Alambrado de segurança em aço galvanizado malha 1´, fio 12BWG, montantes verticais aço carbono SAE 1008/1010 e arame farpado, completo | m² | 1
34.05.170 | Barreira de proteção perimetral em aço inoxidável AISI 430, dupla | m
E.18.000.027519 | Barreira de proteção perimetral em aço inoxidável, AISI 430, dupla (clipada) instalado com 8 espiras, ref. Iron Wall, Master proteção, Incotela ou equivalente | m | 1
34.05.210 | Alambrado em tela de aço galvanizado de 2´, montantes metálicos com extremo superior duplo e arame farpado, acima de 4,00 m de altura | m²
H.04.000.027530 | Alambrado em tela de aço galvanizado malha 2´, montantes metálicos extremo superior duplo e arame farpado, acima de 4m de altura, instalado, ref. São Luiz ou Alambre | m² | 1
34.05.260 | Gradil em aço galvanizado eletrofundido, malha 65 x 132 mm e pintura eletrostática | m²
B.01.000.010139 | Pedreiro | h | 0.93
B.01.000.010144 | Serralheiro | h | 0.349
B.01.000.010145 | Ajudante serralheiro | h | 0.699
B.01.000.010146 | Servente | h | 0.93
C.04.000.020536 | Concreto usinado fck= 25 MPa, slump 5 ± 1cm, slump 1 e 2 | m³ | 0.0035
H.04.000.031618 | Gradil em aço galvanizado eletrofundido de 1718x1650mm e pintura eletrostática, 65x132mm e barra portante 25x2mm | un | 0.3528
H.04.000.031619 | Montante para gradil em aço galvanizado eletrofundido, pintura eletrostática, chato, dimensões 2120 x 76 x 8 mm | un | 0.5684
O.02.000.062561 | Tubo de PVC rígido PxB com virola, linha esgoto série reforçada ´R´, DN= 100mm | m | 0.2387
34.05.270 | Alambrado em tela de aço galvanizado de 2´, montantes metálicos retos | m²
H.04.000.027501 | Alambrado em tela de aço galvanizado malha 2´, com montantes metálicos | m² | 1
34.05.290 | Portão de abrir em grade de aço galvanizado eletrofundida, malha 65 x 132 mm, e pintura eletrostática | m²
B.01.000.010139 | Pedreiro | h | 1.007
B.01.000.010144 | Serralheiro | h | 0.476
B.01.000.010145 | Ajudante serralheiro | h | 1.429
B.01.000.010146 | Servente | h | 1.54
C.04.000.020536 | Concreto usinado fck= 25 MPa, slump 5 ± 1cm, slump 1 e 2 | m³ | 0.0218
H.04.000.031616 | Portão pivotante/abrir aço galvanizado de 65x132mm, pintura eletrostática 1 folha, medida 2200x1000mm, dimensão 100x2100mm, incluso Pilares | un | 0.2381
H.04.000.031617 | Portão pivotante/abrir aço galvanizado de 65x132mm, pintura eletrostática, 2 folhas, medida 2200x3600mm, dimensões 1600x2100mm, incluso requadro e pilares | un | 0.1488
34.05.300 | Portão de correr em grade de aço galvanizado eletrofundida, malha 65 x 132 mm, e pintura eletrostática | m²
B.01.000.010139 | Pedreiro | h | 1.007
B.01.000.010144 | Serralheiro | h | 0.476
B.01.000.010145 | Ajudante serralheiro | h | 1.429
B.01.000.010146 | Servente | h | 1.54
C.04.000.020536 | Concreto usinado fck= 25 MPa, slump 5 ± 1cm, slump 1 e 2 | m³ | 0.0218
H.04.000.031621 | Portão deslizante/correr em aço galvanizado de 65x132mm, pintura eletrostática, inclusive requadros e pilares, dimensão 1600x2100mm | un | 0.2976
34.05.310 | Gradil de ferro perfilado, tipo parque | m²
B.01.000.010101 | Ajudante geral | h | 0.003
B.01.000.010111 | Carpinteiro | h | 0.124
B.01.000.010112 | Ajudante de carpinteiro | h | 0.124
B.01.000.010139 | Pedreiro | h | 0.026
B.01.000.010144 | Serralheiro | h | 0.5
B.01.000.010145 | Ajudante serralheiro | h | 0.5
B.01.000.010146 | Servente | h | 0.337
B.03.000.020505 | Cal hidratada (saco de 20 kg) | kg | 0.096
B.04.000.020503 | Areia média lavada (a granel caçamba fechada) | m³ | 0.015
B.02.000.020508 | Cimento CPII-E-32 (sacos de 50 kg) | kg | 5.358
B.05.000.020518 | Pedra britada nº médios 1.2.3 e 4 (a granel) | m³ | 0.013
B.05.000.020522 | Pedrisco | m³ | 0.001
D.02.000.021017 | Sarrafo de cedrinho 2,5 x 10 cm | m | 0.048
D.02.000.021021 | Tábua cedrinho 25 mm x 300 mm de 3ª | m² | 0.029
S.05.000.026608 | Ferro perfilado trabalhado | kg | 36.113
E.02.000.026760 | Prego diversas bitolas (referência 18 x 27) | kg | 0.014
F.12.000.028008 | Desmoldante para formas | l | 0.038
S.01.000.080125 | Betoneira reversível com carregador, capacidade de 320 litros, acionamento do motor combustão interna (diesel e gasolina) ou motor elétrico Alfa 320 | h | 0.011
34.05.320 | Portão de ferro perfilado, tipo parque | m²
B.01.000.010101 | Ajudante geral | h | 0.007
B.01.000.010111 | Carpinteiro | h | 0.158
B.01.000.010112 | Ajudante de carpinteiro | h | 0.158
B.01.000.010121 | Ferreiro/armador | h | 0.4
B.01.000.010122 | Ajudante de ferreiro | h | 0.4
B.01.000.010139 | Pedreiro | h | 0.024
B.01.000.010146 | Servente | h | 0.415
B.04.000.020503 | Areia média lavada (a granel caçamba fechada) | m³ | 0.356
B.03.000.020505 | Cal hidratada (saco de 20 kg) | kg | 0.096
B.02.000.020508 | Cimento CPII-E-32 (sacos de 50 kg) | kg | 5.017
B.05.000.020518 | Pedra britada nº médios 1.2.3 e 4 (a granel) | m³ | 0.012
B.05.000.020522 | Pedrisco | m³ | 0.001
D.02.000.021017 | Sarrafo de cedrinho 2,5 x 10 cm | m | 0.061
D.02.000.021021 | Tábua cedrinho 25 mm x 300 mm de 3ª | m² | 0.036
S.05.000.026608 | Ferro perfilado trabalhado | kg | 47.49
E.02.000.026760 | Prego diversas bitolas (referência 18 x 27) | kg | 0.018
F.12.000.028008 | Desmoldante para formas | l | 0.049
S.01.000.080125 | Betoneira reversível com carregador, capacidade de 320 litros, acionamento do motor combustão interna (diesel e gasolina) ou motor elétrico Alfa 320 | h | 0.0102
34.05.350 | Portão de abrir em gradil eletrofundido, malha 5 x 15 cm | m²
B.01.000.010139 | Pedreiro | h | 0.8677
B.01.000.010140 | Pintor | h | 0.5377
B.01.000.010141 | Ajudante de pintor | h | 0.5377
B.01.000.010144 | Serralheiro | h | 0.2899
B.01.000.010145 | Ajudante serralheiro | h | 0.2899
B.01.000.010146 | Servente | h | 0.8677
S.04.000.027499 | Galvanização a frio (tinta rica em zinco) | l | 0.006
J.02.000.028056 | Tinta esmalte sintético alto brilho, grafite metálico, para estrutura metálica, ref. Sherwin Willians, Metalatex, ou equivalente | l | 0.1498
S.04.000.031215 | Ferro trabalhado | kg | 18.1
S.04.000.031686 | Tela alambrado soldada galvanizada fio 3,0mm, malha 5 x 15 cm | m² | 1.2
H.08.000.031728 | Cadeado com haste de aço, 50 mm, ref. CR50 da Papaiz; E50 da Pado ou equivalente | un | 0.126
S.04.000.031733 | Dobradiça 03 estágios ferro galvanizado DN 1´ x 4´ | un | 0.5041
J.02.000.038061 | Líquido de fundo (fundo preparador) | l | 0.0901
34.05.360 | Gradil tela eletrosoldado, malha de 5 x 15cm, galvanizado | m²
B.01.000.010139 | Pedreiro | h | 0.1238
B.01.000.010140 | Pintor | h | 0.1381
B.01.000.010141 | Ajudante de pintor | h | 0.1381
B.01.000.010144 | Serralheiro | h | 1.5
B.01.000.010145 | Ajudante serralheiro | h | 1.5
B.01.000.010146 | Servente | h | 0.5
B.04.000.020503 | Areia média lavada (a granel caçamba fechada) | m³ | 0.004
B.02.000.020508 | Cimento CPII-E-32 (sacos de 50 kg) | kg | 1.36
B.05.000.020522 | Pedrisco | m³ | 0.0013
S.04.000.026601 | Perfil ´U´ enrijecido (60x45x20)mm chapa 14 galvanizado | m | 1.18
S.04.000.027499 | Galvanização a frio (tinta rica em zinco) | l | 0.005
J.02.000.028056 | Tinta esmalte sintético alto brilho, grafite metálico, para estrutura metálica, ref. Sherwin Willians, Metalatex, ou equivalente | l | 0.0391
S.04.000.031215 | Ferro trabalhado | kg | 0.1189
S.04.000.031686 | Tela alambrado soldada galvanizada fio 3,0mm, malha 5 x 15 cm | m² | 1.1
J.01.000.038012 | Lixa para ferro e metais Norton N° 80, ou equivalente | un | 0.0772
J.02.000.038061 | Líquido de fundo (fundo preparador) | l | 0.0233
S.04.000.069569 | Parafuso francês 5/16´ x 3/4´ com porca e arruela galvanizadas | cj | 1.6
34.05.370 | Fechamento de divisa - mourão com placas pré moldadas | m
B.01.000.010139 | Pedreiro | h | 0.73
B.01.000.010146 | Servente | h | 1.71
B.04.000.020503 | Areia média lavada (a granel caçamba fechada) | m³ | 0.021
B.02.000.020508 | Cimento CPII-E-32 (sacos de 50 kg) | kg | 13.87
B.05.000.020514 | Pedra britada usinada n° 2 posto obra | m³ | 0.033
S.04.000.027515 | Placas pré-moldada em concreto dimensões (1,60x0,60x0,03m) | m | 1.67
C.07.000.027520 | Mourão em concreto de 10x10x220cm, reto com furos a cada 20cm | un | 0.56
34.13.011 | Corte, recorte e remoção de árvore inclusive as raízes - diâmetro (DAP)>5cm<15cm | un
B.01.000.010101 | Ajudante geral | h | 4
B.01.000.010143 | Operador | h | 2
S.04.000.081346 | Motosserra a gasolina portátil tipo 60 cilindradas; ref. mod.61 da Husqvarna ou equivalente | h | 2
S.04.000.081349 | Caminhão MUNCK 3 toneladas | h | 0.5
34.13.021 | Corte, recorte e remoção de árvore inclusive as raízes - diâmetro (DAP)>15cm<30cm | un
B.01.000.010101 | Ajudante geral | h | 2
B.01.000.010143 | Operador | h | 4
S.04.000.081346 | Motosserra a gasolina portátil tipo 60 cilindradas; ref. mod.61 da Husqvarna ou equivalente | h | 4
S.06.000.085678 | Retroescavadeira sobre rodas com carregadeira, tração 4x4, potência liquida 88 HP, peso operacional mínimo de 6674 kg capacidade da carragadeira de 1 m³ e da retroescavadeira mínima de 0,26 m³, profundidade de escavação máxima de 4,37 m | h | 1
S.04.000.081349 | Caminhão MUNCK 3 toneladas | h | 2
34.13.031 | Corte, recorte e remoção de árvore inclusive as raízes - diâmetro (DAP)>30cm<45cm | un
B.01.000.010101 | Ajudante geral | h | 6
B.01.000.010143 | Operador | h | 6
S.04.000.081346 | Motosserra a gasolina portátil tipo 60 cilindradas; ref. mod.61 da Husqvarna ou equivalente | h | 6
S.06.000.085678 | Retroescavadeira sobre rodas com carregadeira, tração 4x4, potência liquida 88 HP, peso operacional mínimo de 6674 kg capacidade da carragadeira de 1 m³ e da retroescavadeira mínima de 0,26 m³, profundidade de escavação máxima de 4,37 m | h | 2
S.04.000.081350 | Caminhão MUNCK 15 toneladas | h | 6
34.13.041 | Corte, recorte e remoção de árvore inclusive as raízes - diâmetro (DAP)>45cm<60cm | un
B.01.000.010101 | Ajudante geral | h | 32
B.01.000.010143 | Operador | h | 8
S.04.000.081346 | Motosserra a gasolina portátil tipo 60 cilindradas; ref. mod.61 da Husqvarna ou equivalente | h | 8
S.06.000.085678 | Retroescavadeira sobre rodas com carregadeira, tração 4x4, potência liquida 88 HP, peso operacional mínimo de 6674 kg capacidade da carragadeira de 1 m³ e da retroescavadeira mínima de 0,26 m³, profundidade de escavação máxima de 4,37 m | h | 3
S.04.000.081351 | Caminhão guindaste sobre pneus com capacidade de carga de 25 Toneladas | h | 8
34.13.051 | Corte, recorte e remoção de árvore inclusive as raízes - diâmetro (DAP)>60cm<100cm | un
B.01.000.010101 | Ajudante geral | h | 64
B.01.000.010143 | Operador | h | 16
S.04.000.081346 | Motosserra a gasolina portátil tipo 60 cilindradas; ref. mod.61 da Husqvarna ou equivalente | h | 16
S.06.000.085678 | Retroescavadeira sobre rodas com carregadeira, tração 4x4, potência liquida 88 HP, peso operacional mínimo de 6674 kg capacidade da carragadeira de 1 m³ e da retroescavadeira mínima de 0,26 m³, profundidade de escavação máxima de 4,37 m | h | 4
S.04.000.081352 | Caminhão guindaste sobre pneus com capacidade de carga de 30 Toneladas | h | 16
34.13.060 | Corte, recorte e remoção de árvore inclusive as raízes - diâmetro (DAP) acima de 100 cm | un
B.01.000.010101 | Ajudante geral | h | 64
B.01.000.010143 | Operador | h | 24
S.04.000.081346 | Motosserra a gasolina portátil tipo 60 cilindradas; ref. mod.61 da Husqvarna ou equivalente | h | 24
S.06.000.085678 | Retroescavadeira sobre rodas com carregadeira, tração 4x4, potência liquida 88 HP, peso operacional mínimo de 6674 kg capacidade da carragadeira de 1 m³ e da retroescavadeira mínima de 0,26 m³, profundidade de escavação máxima de 4,37 m | h | 5
S.04.000.081352 | Caminhão guindaste sobre pneus com capacidade de carga de 30 Toneladas | h | 24
34.20.050 | Tela de arame galvanizado fio nº 22 BWG, malha de 2´, tipo galinheiro | m²
B.01.000.010144 | Serralheiro | h | 0.15
B.01.000.010145 | Ajudante serralheiro | h | 0.15
E.02.000.027010 | Arame recozido nº 18 BWG | kg | 0.104
E.10.000.027521 | Tela em arame galvanizado, malha 2´, fio 22BWG, tipo galinheiro | m² | 1.05
34.20.080 | Tela de aço galvanizado fio nº 10 BWG, malha de 2´, tipo alambrado de segurança | m²
B.01.000.010144 | Serralheiro | h | 0.15
B.01.000.010145 | Ajudante serralheiro | h | 0.3
E.10.000.027511 | Tela de aço galvanizado, fio 10 BWG, malha 2´ tipo alambrado | m² | 1.05
E.02.000.090264 | Arame galvanizado nº 14 BWG | kg | 0.104
34.20.110 | Recolocação de barreira de proteção perimetral, simples ou dupla | m
E.18.000.027523 | Colocação de Ouriço, simples ou dupla, com 8 espiras - instalado | m | 1.1
34.20.160 | Recolocação de alambrado, com altura até 4,50 m | m²
B.01.000.010140 | Pintor | h | 0.0038
B.01.000.010141 | Ajudante de pintor | h | 0.0031
B.01.000.010144 | Serralheiro | h | 0.225
B.01.000.010145 | Ajudante serralheiro | h | 0.45
J.02.000.028058 | Tinta esmalte Premium, base água, brilhante/acetinado, várias cores, pintura interna/externa, ref. Coralite Zero Coral, Futura Premium, Suvinil Premium, Metalatex Eco, Sherwin Williams, ou equivalente | l | 0.0013
J.02.000.038006 | Fundo sintético branco para superfície galvanizada, alumínio; ref. Coral fundo para galvanização ou equivalente | l | 0.0006
J.01.000.038012 | Lixa para ferro e metais Norton N° 80, ou equivalente | un | 0.003
E.02.000.090264 | Arame galvanizado nº 14 BWG | kg | 0.104
34.20.170 | Recolocação de alambrado, com altura acima de 4,50 m | m²
B.01.000.010140 | Pintor | h | 0.0075
B.01.000.010141 | Ajudante de pintor | h | 0.006
B.01.000.010144 | Serralheiro | h | 0.3
B.01.000.010145 | Ajudante serralheiro | h | 0.6
J.02.000.028058 | Tinta esmalte Premium, base água, brilhante/acetinado, várias cores, pintura interna/externa, ref. Coralite Zero Coral, Futura Premium, Suvinil Premium, Metalatex Eco, Sherwin Williams, ou equivalente | l | 0.0025
J.02.000.038006 | Fundo sintético branco para superfície galvanizada, alumínio; ref. Coral fundo para galvanização ou equivalente | l | 0.0012
J.01.000.038012 | Lixa para ferro e metais Norton N° 80, ou equivalente | un | 0.006
E.02.000.090264 | Arame galvanizado nº 14 BWG | kg | 0.104
34.20.380 | Suporte para apoio de bicicletas em tubo de aço galvanizado, diâmetro de 2 1/2´ | un
B.01.000.010139 | Pedreiro | h | 0.5
B.01.000.010144 | Serralheiro | h | 3
B.01.000.010145 | Ajudante serralheiro | h | 3
B.01.000.010146 | Servente | h | 0.5
E.05.000.026678 | Ferro cantoneira abas iguais em aço carbono, de 1´ x 1´ x 1/8´ | kg | 1
O.06.000.060507 | Tubo galvanizado, DN= 2 1/2´ DIN 2440 classe média | m | 3.5
34.20.390 | Grelha arvoreira em ferro fundido | m²
B.01.000.010101 | Ajudante geral | h | 0.5
B.01.000.010139 | Pedreiro | h | 0.5
H.03.000.067564 | Grelha arvoreira em ferro fundido nodular | m² | 1
35.01.070 | Tela de arame galvanizado fio nº 12 BWG, malha de 2´ | m²
B.01.000.010139 | Pedreiro | h | 0.15
B.01.000.010146 | Servente | h | 0.15
E.10.000.027518 | Tela de aço galvanizado, fio 12BWG, malha 2´ tipo alambrado | m² | 1.05
E.02.000.090264 | Arame galvanizado nº 14 BWG | kg | 0.0549
35.01.150 | Trave oficial completa com rede para futebol de salão | cj
B.01.000.010139 | Pedreiro | h | 3.6
B.01.000.010146 | Servente | h | 3.6
B.04.000.020503 | Areia média lavada (a granel caçamba fechada) | m³ | 0.077
B.02.000.020508 | Cimento CPII-E-32 (sacos de 50 kg) | kg | 23.5
B.05.000.020514 | Pedra britada usinada n° 2 posto obra | m³ | 0.087
N.05.000.036719 | Trave oficial para futebol de salão completa | un | 1
N.05.000.036720 | Rede para futebol de salão, em náilon, fio 2 | un | 1
O.02.000.062501 | Tubo de PVC rígido soldável marrom, DN= 20mm (1/2´) | m | 0.8
O.02.000.062508 | Tubo de PVC rígido soldável marrom, DN= 85mm (3´) | m | 0.8
35.01.160 | Tabela completa com suporte e rede para basquete | un
B.01.000.010111 | Carpinteiro | h | 21.99
D.02.000.021017 | Sarrafo de cedrinho 2,5 x 10 cm | m | 3.98
B.01.000.010112 | Ajudante de carpinteiro | h | 21.99
D.02.000.021021 | Tábua cedrinho 25 mm x 300 mm de 3ª | m² | 2.03
B.01.000.010121 | Ferreiro/armador | h | 7.03
D.03.000.021032 | Chapa compensada cola PVA resinada de 12mm (2,20 x 1,10)m | m² | 3.27
B.01.000.010122 | Ajudante de ferreiro | h | 7.03
B.06.000.021525 | Aço CA-50-A $MD bitolas | kg | 80.79
B.01.000.010139 | Pedreiro | h | 9.2
E.02.000.026760 | Prego diversas bitolas (referência 18 x 27) | kg | 2.38
B.01.000.010140 | Pintor | h | 1.44
E.02.000.027010 | Arame recozido nº 18 BWG | kg | 1.41
B.01.000.010141 | Ajudante de pintor | h | 0.96
N.05.000.036710 | Aro duplo de aço basquete | un | 1
B.01.000.010146 | Servente | h | 21.93
N.05.000.036711 | Cesto para basquete em malha de náilon, fio 2 | un | 1
B.04.000.020503 | Areia média lavada (a granel caçamba fechada) | m³ | 0.403
J.02.000.037513 | Tinta látex, acabamento fosco aveludado, ref. coral 3 em 1 da Coral, rende e cobre muito da Suvinil ou equivalente | l | 0.58
B.02.000.020508 | Cimento CPII-E-32 (sacos de 50 kg) | kg | 240.1
B.05.000.020518 | Pedra britada nº médios 1.2.3 e 4 (a granel) | m³ | 0.559
D.02.000.021009 | Pontalete de cedrinho de 75 mm x 75 mm - 3ª construção | m | 29.7
35.01.170 | Poste oficial completo com rede para voleibol | cj
B.01.000.010139 | Pedreiro | h | 3.6
B.01.000.010146 | Servente | h | 3.6
B.04.000.020503 | Areia média lavada (a granel caçamba fechada) | m³ | 0.077
B.02.000.020508 | Cimento CPII-E-32 (sacos de 50 kg) | kg | 23.5
B.05.000.020514 | Pedra britada usinada n° 2 posto obra | m³ | 0.087
S.04.000.036701 | Tampo para suporte rede voleibol / trave de futebol | un | 2
S.04.000.036702 | Rede para volei em poliamida (nylon), malha de 10x10cm, fio com espessura de 2mm, com 4 faixas de arremate em lona | un | 1
S.04.000.036703 | Poste para voleibol oficial, galvanizado, com pintura em esmalte na cor verde, completo | par | 1
O.02.000.062501 | Tubo de PVC rígido soldável marrom, DN= 20mm (1/2´) | m | 0.8
O.02.000.062508 | Tubo de PVC rígido soldável marrom, DN= 85mm (3´) | m | 0.8
35.01.550 | Piso em fibra de polipropileno corrugado para quadra de esportes, inclusive pintura | m²
B.01.000.010139 | Pedreiro | h | 0.2
B.01.000.010140 | Pintor | h | 0.4875
B.01.000.010141 | Ajudante de pintor | h | 0.4375
B.01.000.010143 | Operador | h | 0.0266
B.01.000.010146 | Servente | h | 0.2
B.05.000.020516 | Brita graduada usinada posto obra | m³ | 0.08
C.04.000.020536 | Concreto usinado fck= 25 MPa, slump 5 ± 1cm, slump 1 e 2 | m³ | 0.08
S.04.000.020750 | Mão-de-obra / equipamentos mecânico e rotativo / corte / laser | m² | 1
S.04.000.021531 | Barra de transferência em aço liso, diâmetro de 12,5 mm e comprimento de 35 cm | un | 0.67
S.04.000.022069 | Espaçador treliçado de aço, H= 5 cm | m | 0.9
S.04.000.024123 | Fibra de polipropileno corrugada | kg | 0.24
S.04.000.028017 | Endurecedor superficial para concreto | kg | 0.25
F.12.000.028069 | Selante elástico de alto desempenho à base de poliuretano para uso geral, ref. Nitoseal PU30 da Fosroc, Sikaflex-Construction ou equivalente | bg | 1.1816
S.04.000.034030 | Fita crepe 25mm x 50m | un | 0.0367
J.02.000.037517 | Tinta acrílica para pisos, ref. Novacor Piso Liso-amarelo (Globo/Novacor), Suvinil Poliesportiva da Glasurit, Metalatex Acrílico com Quartzo da Sherwin Williams ou equivalente | l | 0.2656
B.07.000.038098 | Lona plástica preta | m² | 1.1
F.03.000.039005 | Pintura impermeabilizante com asfalto oxidado e solventes orgânicos, ref. Viabit/Viapol, Neutrol/Otto Baumgart/IGOL55 Sika, ou equivalente | l | 0.0595
S.04.000.062028 | Baguete plástico tipo Tarucel, D= 6 mm | m | 0.2
S.04.000.080173 | Rolo compactador liso de 1000 kg | h | 0.0213
S.04.000.080341 | Placa vibratória - 60 kg | h | 0.0053
35.03.030 | Cancela automática metálica com barreira de alumínio até 3,50 m | un
P.17.000.091621 | Cancela automática com gabinete aço e barreira em alumínio até 3,50 m; ref. Gatter Peccinin, Barrier da PPA, Prime DC da Garen, Max Peccinin, Brasso jetflex da PPA ou equivalente | un | 1
35.04.020 | Banco contínuo em concreto vazado | m
B.01.000.010111 | Carpinteiro | h | 1.08
B.01.000.010112 | Ajudante de carpinteiro | h | 1.08
B.01.000.010121 | Ferreiro/armador | h | 0.45
B.01.000.010122 | Ajudante de ferreiro | h | 0.45
B.01.000.010139 | Pedreiro | h | 0.65
B.01.000.010146 | Servente | h | 0.63
B.04.000.020503 | Areia média lavada (a granel caçamba fechada) | m³ | 0.028
B.03.000.020505 | Cal hidratada (saco de 20 kg) | kg | 0.07
B.02.000.020508 | Cimento CPII-E-32 (sacos de 50 kg) | kg | 13.16
B.05.000.020518 | Pedra britada nº médios 1.2.3 e 4 (a granel) | m³ | 0.025
D.02.000.021021 | Tábua cedrinho 25 mm x 300 mm de 3ª | m² | 0.06
D.03.000.021032 | Chapa compensada cola PVA resinada de 12mm (2,20 x 1,10)m | m² | 0.2
B.06.000.021538 | Aço CA-60-B $MD bitolas | kg | 5.12
G.01.000.022515 | Tijolo comum maciço | un | 10
O.02.000.062507 | Tubo de PVC rígido soldável marrom, DN= 75mm (2 1/2´) | m | 1.12
35.04.120 | Banco em concreto pré-moldado, comprimento 150 cm | un
B.01.000.010146 | Servente | h | 1.0715
B.04.000.020503 | Areia média lavada (a granel caçamba fechada) | m³ | 0.0548
B.02.000.020508 | Cimento CPII-E-32 (sacos de 50 kg) | kg | 19.68
B.05.000.020518 | Pedra britada nº médios 1.2.3 e 4 (a granel) | m³ | 0.0514
C.07.000.023042 | Banco em concreto pré-moldado, dimensões 150 x 45 x 45 cm, referência B 5P da Neo Rex ou equivalente | un | 1
S.01.000.080125 | Betoneira reversível com carregador, capacidade de 320 litros, acionamento do motor combustão interna (diesel e gasolina) ou motor elétrico Alfa 320 | h | 0.0439
35.04.130 | Banco de madeira sobre alvenaria | m²
B.01.000.010111 | Carpinteiro | h | 1
B.01.000.010112 | Ajudante de carpinteiro | h | 1
B.01.000.010140 | Pintor | h | 0.4
B.01.000.010141 | Ajudante de pintor | h | 0.2
S.04.000.021028 | Madeira serrada G1-C6 | m³ | 0.04
S.05.000.026515 | Parafuso auto-atarraxante com cabeça panela e bucha de nylon S-8 | un | 6
J.02.000.037539 | Verniz fungicida Stain, para madeiras; ref. Osmocolor Montana / Verniz Satin Suvinil oou equivalente | l | 0.15
J.01.000.038014 | Lixa massa/madeira uso geral Norton, Alcar ou equivalente (médias) | un | 0.3
35.04.140 | Banco em concreto pré-moldado com pés vazados, comprimento 200 cm | un
B.01.000.010139 | Pedreiro | h | 0.252
B.01.000.010146 | Servente | h | 1.2
B.04.000.020503 | Areia média lavada (a granel caçamba fechada) | m³ | 0.017
B.03.000.020505 | Cal hidratada (saco de 20 kg) | kg | 0.46
B.02.000.020508 | Cimento CPII-E-32 (sacos de 50 kg) | kg | 6.5
B.05.000.020522 | Pedrisco | m³ | 0.0064
C.07.000.023049 | Banco em concreto pré-moldado com 1 assento, pés vazados, de 200 x 42 x 47cm, ref. BV200 da Neo Rex ou equivalente | un | 1
S.01.000.080125 | Betoneira reversível com carregador, capacidade de 320 litros, acionamento do motor combustão interna (diesel e gasolina) ou motor elétrico Alfa 320 | h | 0.01
35.04.150 | Banco em concreto pré-moldado com 3 pés, comprimento 300 cm | un
B.01.000.010139 | Pedreiro | h | 0.378
B.01.000.010146 | Servente | h | 1.8
B.05.000.020522 | Pedrisco | m³ | 0.0096
B.03.000.020505 | Cal hidratada (saco de 20 kg) | kg | 0.69
B.02.000.020508 | Cimento CPII-E-32 (sacos de 50 kg) | kg | 39.36
B.04.000.020503 | Areia média lavada (a granel caçamba fechada) | m³ | 0.255
C.07.000.023055 | Banco em concreto pré-moldado, reto, sem encosto, com 3 pés, medindo aproximadamente 300 x 45 x 45 cm; ref. BVA-300 da Neo-Rex ou equivalente | un | 1
S.01.000.080125 | Betoneira reversível com carregador, capacidade de 320 litros, acionamento do motor combustão interna (diesel e gasolina) ou motor elétrico Alfa 320 | h | 0.015
35.05.200 | Centro de atividades em madeira rústica | cj
B.01.000.010101 | Ajudante geral | h | 4.8
B.01.000.010139 | Pedreiro | h | 4.8
B.04.000.020503 | Areia média lavada (a granel caçamba fechada) | m³ | 0.196
B.02.000.020508 | Cimento CPII-E-32 (sacos de 50 kg) | kg | 96.12
B.05.000.020518 | Pedra britada nº médios 1.2.3 e 4 (a granel) | m³ | 0.296
N.02.000.091652 | Mini centro de atividades em madeira rústica, ref. Mundo Mágico ou equivalente | cj | 1
35.05.210 | Balanço duplo em madeira rústica | cj
B.01.000.010101 | Ajudante geral | h | 4.8
B.01.000.010139 | Pedreiro | h | 4.8
B.04.000.020503 | Areia média lavada (a granel caçamba fechada) | m³ | 0.196
B.02.000.020508 | Cimento CPII-E-32 (sacos de 50 kg) | kg | 96.12
B.05.000.020518 | Pedra britada nº médios 1.2.3 e 4 (a granel) | m³ | 0.296
N.02.000.091653 | Balanço duplo em madeira rústica, ref. Mundo Mágico ou equivalente | cj | 1
35.05.220 | Gangorra dupla em madeira rústica | cj
B.01.000.010101 | Ajudante geral | h | 4.8
B.01.000.010139 | Pedreiro | h | 4.8
B.04.000.020503 | Areia média lavada (a granel caçamba fechada) | m³ | 0.1715
B.02.000.020508 | Cimento CPII-E-32 (sacos de 50 kg) | kg | 84.105
B.05.000.020518 | Pedra britada nº médios 1.2.3 e 4 (a granel) | m³ | 0.259
N.02.000.091654 | Gangorra dupla em madeira rústica, ref. Mundo Mágico ou equivalente | cj | 1
35.05.240 | Gira-gira em ferro com assento de madeira (8 lugares) | cj
B.01.000.010101 | Ajudante geral | h | 4.8
B.01.000.010139 | Pedreiro | h | 4.8
B.04.000.020503 | Areia média lavada (a granel caçamba fechada) | m³ | 0.1113
B.02.000.020508 | Cimento CPII-E-32 (sacos de 50 kg) | kg | 40
B.05.000.020518 | Pedra britada nº médios 1.2.3 e 4 (a granel) | m³ | 0.1045
N.02.000.091656 | Gira-gira em ferro com assento de madeira (8 lugares), ref. Mundo Mágico ou equivalente | cj | 1
35.07.020 | Plataforma com 3 mastros galvanizados, h= 7,00 m | cj
B.01.000.010111 | Carpinteiro | h | 1.19
D.02.000.021021 | Tábua cedrinho 25 mm x 300 mm de 3ª | m² | 0.54
B.01.000.010112 | Ajudante de carpinteiro | h | 1.19
E.02.000.026760 | Prego diversas bitolas (referência 18 x 27) | kg | 0.17
B.01.000.010139 | Pedreiro | h | 2.89
F.12.000.028008 | Desmoldante para formas | l | 0.043
B.01.000.010146 | Servente | h | 10.76
S.05.000.036714 | Mastro para bandeira em aço galvanizado completo engastado, altura livre de 7,00 m | un | 3
B.04.000.020503 | Areia média lavada (a granel caçamba fechada) | m³ | 0.43
S.01.000.080125 | Betoneira reversível com carregador, capacidade de 320 litros, acionamento do motor combustão interna (diesel e gasolina) ou motor elétrico Alfa 320 | h | 0.3
B.02.000.020508 | Cimento CPII-E-32 (sacos de 50 kg) | kg | 236.1
B.05.000.020518 | Pedra britada nº médios 1.2.3 e 4 (a granel) | m³ | 0.61
D.02.000.021014 | Sarrafo de cedrinho 2,5 x 5 cm | m | 1.05
35.07.030 | Plataforma com 3 mastros galvanizados, h= 9,00 m | cj
B.01.000.010111 | Carpinteiro | h | 1.19
B.05.000.020518 | Pedra britada nº médios 1.2.3 e 4 (a granel) | m³ | 0.61
B.01.000.010112 | Ajudante de carpinteiro | h | 1.19
D.02.000.021014 | Sarrafo de cedrinho 2,5 x 5 cm | m | 1.08
B.01.000.010139 | Pedreiro | h | 2.89
D.02.000.021021 | Tábua cedrinho 25 mm x 300 mm de 3ª | m² | 0.54
B.01.000.010146 | Servente | h | 10.76
E.02.000.026760 | Prego diversas bitolas (referência 18 x 27) | kg | 0.17
B.04.000.020503 | Areia média lavada (a granel caçamba fechada) | m³ | 0.43
F.12.000.028008 | Desmoldante para formas | l | 0.043
B.02.000.020508 | Cimento CPII-E-32 (sacos de 50 kg) | kg | 236.1
S.05.000.036705 | Mastro para bandeira em aço galvanizado completo engastado, altura livre de 9,00 m | cj | 3
S.01.000.080125 | Betoneira reversível com carregador, capacidade de 320 litros, acionamento do motor combustão interna (diesel e gasolina) ou motor elétrico Alfa 320 | h | 0.3
35.07.060 | Mastro para bandeira galvanizado, h= 9,00 m | un
B.01.000.010139 | Pedreiro | h | 0.59
B.01.000.010146 | Servente | h | 1.78
B.04.000.020503 | Areia média lavada (a granel caçamba fechada) | m³ | 0.28
B.02.000.020508 | Cimento CPII-E-32 (sacos de 50 kg) | kg | 15.31
B.05.000.020518 | Pedra britada nº médios 1.2.3 e 4 (a granel) | m³ | 0.4
S.05.000.036705 | Mastro para bandeira em aço galvanizado completo engastado, altura livre de 9,00 m | cj | 1
35.07.070 | Mastro para bandeira galvanizado, h= 7,00 m | un
B.01.000.010139 | Pedreiro | h | 0.59
B.01.000.010146 | Servente | h | 1.78
B.04.000.020503 | Areia média lavada (a granel caçamba fechada) | m³ | 0.28
B.02.000.020508 | Cimento CPII-E-32 (sacos de 50 kg) | kg | 15.31
B.05.000.020518 | Pedra britada nº médios 1.2.3 e 4 (a granel) | m³ | 0.4
S.05.000.036714 | Mastro para bandeira em aço galvanizado completo engastado, altura livre de 7,00 m | un | 1
35.20.010 | Tela em poliamida (nylon), malha 10 x 10 cm, fio 2 mm | m²
R.03.000.027502 | Tela em poliamida (nylon), malha 10 x 10 cm, fio 2 - instalada | m² | 1
35.20.050 | Conjunto de 4 lixeiras para coleta seletiva, com tampa basculante, capacidade 50 litros | un
B.01.000.010139 | Pedreiro | h | 0.75
B.01.000.010146 | Servente | h | 0.75
O.12.000.090901 | Conjunto de 4 lixeiras em plástico com tampa basculante, para coleta seletiva, com suporte para chão em aço galvanizado, capacidade de 50 litros cada cesto, ref. Natural Limp, Lixlimp, Plasbox ou equivalente | un | 1
36.01.242 | Cubículo de média tensão, para uso ao tempo, classe 24 kV | cj
B.01.000.010115 | Eletricista | h | 4
B.01.000.010116 | Ajudante eletricista | h | 4
B.01.000.010117 | Eletrotécnico montador | h | 1
P.18.000.050269 | Cubículo de média tensão para uso ao tempo IP-53 (mínimo), classe 24kV para 300kVA, padrão CPFL, Piratininga, Elektro, Eletropaulo, etc.; ref. Beghim, ABB, VR Painéis, Gimi ou equivalente | cj | 1
S.01.000.080351 | Guindauto MUNCK M-640/18 com lança telescópica capacidade 3750 kg | h | 16
36.01.252 | Cubículo de média tensão, para uso ao tempo, classe 17,5 kV | cj
B.01.000.010115 | Eletricista | h | 4
B.01.000.010116 | Ajudante eletricista | h | 4
B.01.000.010117 | Eletrotécnico montador | h | 1
P.18.000.050287 | Cubículo de média tensão para uso ao tempo IP-53 (mínimo), classe 17,5kV e 300kVA, padrão CPFL, Piratininga, Elektro, Eletropaulo, etc.; referência comercial Beghim, ABB, VR Painéis, Gimi ou equivalente | cj | 1
S.01.000.080351 | Guindauto MUNCK M-640/18 com lança telescópica capacidade 3750 kg | h | 16
36.01.260 | Cubículo de entrada e medição para uso abrigado, classe 15 kV | cj
B.01.000.010115 | Eletricista | h | 8
B.01.000.010116 | Ajudante eletricista | h | 8
B.01.000.010117 | Eletrotécnico montador | h | 2
S.01.000.080351 | Guindauto MUNCK M-640/18 com lança telescópica capacidade 3750 kg | h | 16
S.05.000.090089 | Cubículo de medição blindado de média tensão, completo, uso abrigado, classe 15 kV, ref. mod. Piccolo Gimi, Beguin ou equivalente | cj | 1
36.03.010 | Caixa de medição tipo II (300 x 560 x 200) mm, padrão concessionárias | un
B.01.000.010115 | Eletricista | h | 2
B.01.000.010116 | Ajudante eletricista | h | 4
B.01.000.010117 | Eletrotécnico montador | h | 0.5
P.18.000.045103 | Caixa de medição tipo II, (300 x 560 x 200)mm, padrão concessionárias | un | 1
36.03.020 | Caixa de medição polifásica (500 x 600 x 200) mm, padrão concessionárias | un
B.01.000.010115 | Eletricista | h | 2
B.01.000.010116 | Ajudante eletricista | h | 4
B.01.000.010117 | Eletrotécnico montador | h | 0.5
P.18.000.045121 | Caixa de medição polifásica tipo III, (500x600x200)mm, padrão concessionárias | un | 1
36.03.030 | Caixa de medição externa tipo ´L´ (900 x 600 x 270) mm, padrão Concessionárias | un
B.01.000.010115 | Eletricista | h | 4
B.01.000.010116 | Ajudante eletricista | h | 4
P.18.000.045109 | Caixa de medição externa tipo ´L´ (900x600x270)mm, padrão Eletropaulo | un | 1
36.03.050 | Caixa de medição externa tipo ´N´ (1300 x 1200 x 270) mm, padrão Concessionárias | un
B.01.000.010115 | Eletricista | h | 4
B.01.000.010116 | Ajudante eletricista | h | 4
P.18.000.045106 | Caixa de medição externa tipo ´N´ (1300x1200x270)mm, padrão Eletropaulo | un | 1
36.03.060 | Caixa de medição externa tipo ´M´ (900 x 1200 x 270) mm, padrão Concessionárias | un
B.01.000.010115 | Eletricista | h | 4
B.01.000.010116 | Ajudante eletricista | h | 4
P.18.000.045101 | Caixa de medição tipo ´M´ externa de (900x1200x270)mm, padrão Eletropaulo | un | 1
36.03.080 | Caixa para seccionadora tipo ´T´ (900 x 600 x 250) mm, padrão Concessionárias | un
B.01.000.010115 | Eletricista | h | 3
B.01.000.010116 | Ajudante eletricista | h | 3
P.18.000.045102 | Caixa para seccionadora tipo ´T´, (900x600x250)mm, padrão Eletropaulo | un | 1
36.03.090 | Caixa de medição interna tipo ´A1´ (1000 x 1000 x 300) mm, padrão Concessionárias | un
B.01.000.010115 | Eletricista | h | 2.5
B.01.000.010116 | Ajudante eletricista | h | 5
B.01.000.010117 | Eletrotécnico montador | h | 0.5
P.18.000.045110 | Caixa de medição ´A1´para cabine primária (1000x1000x300)mm, padrão Eletropaulo | un | 1
36.03.120 | Caixa de proteção para transformador de corrente, (1000 x 750 x 300) mm, padrão Concessionárias | un
B.01.000.010115 | Eletricista | h | 4
B.01.000.010116 | Ajudante eletricista | h | 4
P.18.000.045108 | Caixa de proteção para TC, em chapa 14, (1000x750x300) mm, padrão CPFL | un | 1
36.03.130 | Caixa de proteção dos bornes do medidor, (300 x 250 x 90) mm, padrão Concessionárias | un
B.01.000.010115 | Eletricista | h | 2
B.01.000.010116 | Ajudante eletricista | h | 2
P.18.000.045111 | Caixa de proteção dos bornes do medidor, em chapa 18, (300x250x90) mm padrão CPFL | un | 1
36.03.150 | Caixa de entrada tipo ´E´ (560 x 350 x 210) mm - padrão Concessionárias | un
B.01.000.010115 | Eletricista | h | 2
B.01.000.010116 | Ajudante eletricista | h | 4
B.01.000.010117 | Eletrotécnico montador | h | 0.5
P.18.000.045116 | Caixa de entrada tipo ´E´ de (560x350x210)mm, ref. BN, Olipe, ou equivalente - padrão Eletropaulo | un | 1
36.03.160 | Caixa base lateral tipo ´N´ (1300 x 400 x 250) mm | un
B.01.000.010115 | Eletricista | h | 4
B.01.000.010116 | Ajudante eletricista | h | 4
P.18.000.045100 | Caixa base lateral tipo ´N´ (1300x400x250mm), ref. Phaynell, JSA ou equivalente | un | 1
36.04.010 | Suporte para 1 isolador de baixa tensão | un
B.01.000.010115 | Eletricista | h | 0.3
B.01.000.010116 | Ajudante eletricista | h | 0.3
P.07.000.049667 | Suporte para 1 isolador de baixa tensão | un | 1
36.04.030 | Suporte para 2 isoladores de baixa tensão | un
B.01.000.010115 | Eletricista | h | 0.3
B.01.000.010116 | Ajudante eletricista | h | 0.3
P.07.000.049664 | Suporte para 2 isoladores de baixa tensão | un | 1
36.04.050 | Suporte para 3 isoladores de baixa tensão | un
B.01.000.010115 | Eletricista | h | 0.3
B.01.000.010116 | Ajudante eletricista | h | 0.3
P.07.000.049663 | Suporte para 3 isoladores de baixa tensão | un | 1
36.04.070 | Suporte para 4 isoladores de baixa tensão | un
B.01.000.010115 | Eletricista | h | 0.3
B.01.000.010116 | Ajudante eletricista | h | 0.3
P.07.000.049662 | Suporte para 4 isoladores de baixa tensão | un | 1
36.05.010 | Isolador tipo roldana para baixa tensão de 76 x 79 mm | un
B.01.000.010115 | Eletricista | h | 0.2
B.01.000.010116 | Ajudante eletricista | h | 0.2
P.19.000.043502 | Armação secundária para 1 estribo | un | 1
P.19.000.043505 | Isolador tipo roldana baixa tensão de 76 x 79 mm | un | 1
36.05.020 | Isolador tipo castanha incluindo grampo de sustentação | un
B.01.000.010115 | Eletricista | h | 0.2
B.01.000.010116 | Ajudante eletricista | h | 0.2
S.04.000.040515 | Isolador tipo ´castanha´ com grampo de sustentação | un | 1
36.05.040 | Isolador tipo disco para 15 kV de 6´ - 150 mm | un
B.01.000.010115 | Eletricista | h | 0.2
B.01.000.010116 | Ajudante eletricista | h | 0.2
P.19.000.043504 | Isolador tipo disco para 15kV | un | 1
36.05.080 | Isolador tipo pino para 15 kV, inclusive pino (poste) | un
B.01.000.010115 | Eletricista | h | 0.75
B.01.000.010116 | Ajudante eletricista | h | 0.75
P.19.000.049507 | Isolador rígido de pino Hi-Top, para 15 kV | un | 1
P.07.000.049586 | Pino para isolador rígido | un | 1
36.05.100 | Isolador pedestal para 15 kV | un
B.01.000.010115 | Eletricista | h | 0.2
B.01.000.010116 | Ajudante eletricista | h | 0.2
P.19.000.090409 | Isolador suporte pedestal de epóxi e/ou porcelana com guia barra 15kV, completo - uso interno | un | 1
36.05.110 | Isolador pedestal para 25 kV | un
B.01.000.010115 | Eletricista | h | 0.2
B.01.000.010116 | Ajudante eletricista | h | 0.2
P.19.000.048040 | Isolador suporte pedestal de epóxi e/ou porcelana com guia barra 25kV, completo - uso interno | un | 1
36.06.060 | Terminal modular (mufla) unipolar externo para cabo até 70 mm²/15 kV | cj
B.01.000.010115 | Eletricista | h | 0.5
B.01.000.010116 | Ajudante eletricista | h | 0.5
P.30.000.040530 | Terminal modular unipolar externo, ref. 5633K da 3M até 70mm²/15kV | un | 1
P.19.000.042380 | Abraçadeira para cabo modelo MB-4 da 3M Scotch para fixação de cabo elétrico de potência, isolado de tensão até 35 KV | un | 1
36.06.080 | Terminal modular (mufla) unipolar interno para cabo até 70 mm²/15 kV | cj
B.01.000.010115 | Eletricista | h | 0.5
B.01.000.010116 | Ajudante eletricista | h | 0.5
P.30.000.040531 | Terminal modular unipolar interno, ref. 5623K da 3M até 70mm²/15kV | un | 1
P.19.000.042380 | Abraçadeira para cabo modelo MB-4 da 3M Scotch para fixação de cabo elétrico de potência, isolado de tensão até 35 KV | un | 1
36.07.010 | Para-raios de distribuição, classe 12 kV/5 kA, completo, encapsulado com polímero | un
B.01.000.010115 | Eletricista | h | 0.3334
B.01.000.010116 | Ajudante eletricista | h | 0.6667
P.19.000.092153 | Pára-raios de distribuição, classe 12 kV / 5 kA, encapsulado com polímero, ref. PBP-1205 Balestro ou equivalente | un | 1
36.07.030 | Para-raios de distribuição, classe 12 kV/10 kA, completo, encapsulado com polímero | un
B.01.000.010115 | Eletricista | h | 0.3334
B.01.000.010116 | Ajudante eletricista | h | 0.6667
P.19.000.092152 | Pára-raios de distribuição, classe 12 kV / 10 kA, encapsulado com polímero, ref. PBP-1210 Balestro ou equivalente | un | 1
36.07.050 | Para-raios de distribuição, classe 15 kV/5 kA, completo, encapsulado com polímero | un
B.01.000.010115 | Eletricista | h | 0.3334
B.01.000.010116 | Ajudante eletricista | h | 0.6667
P.19.000.092154 | Pára-raios de distribuição, classe 15 kV / 5 kA, encapsulado com polímero, ref. PBP-1505 Balestro ou equivalente | un | 1
36.07.060 | Para-raios de distribuição, classe 15 kV/10 kA, completo, encapsulado com polímero | un
B.01.000.010115 | Eletricista | h | 0.3334
B.01.000.010116 | Ajudante eletricista | h | 0.6667
P.19.000.092155 | Pára-raios de distribuição, classe 15 kV / 10 kA, encapsulado com polímero, ref. PBP-1510 Balestro ou equivalente | un | 1
36.08.030 | Grupo gerador com potência de 250/228 kVA, variação de + ou - 5% - completo | un
B.01.000.010115 | Eletricista | h | 20
B.01.000.010116 | Ajudante eletricista | h | 40
B.01.000.010117 | Eletrotécnico montador | h | 8
P.11.000.047516 | Gerador a diesel 250/228 kVA, variação de + ou - 5%, 380/220 V ou 220/127 V, completo; ref. C200 D6 da Cummins ou equivalente | un | 1
36.08.040 | Grupo gerador com potência de 350/320 kVA, variação de + ou - 10% - completo | un
B.01.000.010115 | Eletricista | h | 20
B.01.000.010116 | Ajudante eletricista | h | 40
B.01.000.010117 | Eletrotécnico montador | h | 8
P.11.000.047517 | Gerador a diesel 350/320 kVA, variação de + ou - 10%, 380/220 V ou 220/127 V, completo; ref. C300 D6 da Cummins ou equivalente | un | 1
36.08.050 | Grupo gerador com potência de 88/80 kVA, variação de + ou - 10% - completo | un
B.01.000.010115 | Eletricista | h | 20
B.01.000.010116 | Ajudante eletricista | h | 40
B.01.000.010117 | Eletrotécnico montador | h | 8
P.11.000.047518 | Gerador a diesel 88/80 kVA, variação de + ou - 10%, 380/220 V ou 220/127 V, completo; ref. P70 da Nilmariz ou equivalente | un | 1
36.08.060 | Grupo gerador com potência de 165/150 kVA, variação de + ou - 5% - completo | un
B.01.000.010115 | Eletricista | h | 20
P.11.000.047519 | Gerador a diesel 165/150 kVA, variação de + ou - 5%, 380/220 V ou 220/127 V, completo; ref. GEP165 da Sotreq ou equivalente | un | 1
B.01.000.010116 | Ajudante eletricista | h | 40
B.01.000.010117 | Eletrotécnico montador | h | 8
36.08.100 | Grupo gerador com potência de 55/50 kVA, variação de + ou - 10% - completo | un
B.01.000.010115 | Eletricista | h | 10
B.01.000.010116 | Ajudante eletricista | h | 20
B.01.000.010117 | Eletrotécnico montador | h | 5
P.11.000.092213 | Gerador a diesel 55/50 kVA, variação de + ou - 10%, 380/220 V ou 220/127 V, completo; ref. 12W6I0 da Nilmariz ou equivalente | un | 1
36.08.110 | Grupo gerador com potência de 180/168 kVA, variação de + ou - 5% - completo | un
B.01.000.010115 | Eletricista | h | 20
B.01.000.010116 | Ajudante eletricista | h | 40
B.01.000.010117 | Eletrotécnico montador | h | 8
P.11.000.047522 | Gerador a diesel 180/168 kVA, variação de + ou - 5%, 380/220 V ou 220/127 V, completo; ref. MX180MWAB da Maxitrust ou equivalente | un | 1
36.08.290 | Grupo gerador com potência de 563/513 kVA, variação de + ou - 10% - completo | un
B.01.000.010115 | Eletricista | h | 22
B.01.000.010116 | Ajudante eletricista | h | 44
B.01.000.010117 | Eletrotécnico montador | h | 9
P.11.000.047582 | Gerador a diesel 563/513 kVA, variação de + ou - 10%, 380/220 V ou 220/127 V, completo; ref. MX550SWAB da Maxitrust ou equivalente | un | 1
36.08.350 | Grupo gerador carenado com potência de 150/136 kVA, variação de + ou - 5% - completo | un
B.01.000.010115 | Eletricista | h | 20
B.01.000.010116 | Ajudante eletricista | h | 40
B.01.000.010117 | Eletrotécnico montador | h | 8
A.05.000.047592 | Gerador a diesel carenado 150/136 kVA, variação de + ou - 5%, 380/220 V ou 220/127 V, 85dB a 1,5m, completo; ref. GMG 150 da Heimer ou equivalente | un | 1
36.08.360 | Grupo gerador carenado com potência de 460/434 kVA, variação de + ou - 10% - completo | un
B.01.000.010115 | Eletricista | h | 40
B.01.000.010116 | Ajudante eletricista | h | 20
B.01.000.010117 | Eletrotécnico montador | h | 8
P.11.000.047594 | Gerador a diesel carenado 460/434 kVA, variação de + ou - 10%, 380/220 V ou 220/127 V, 85dB a 1,5m, completo; ref. MX460SWSL da Maxitrust ou equivalente | cj | 1
36.08.540 | Grupo gerador com potência de 460/434 kVA, variação de + ou - 10% - completo | un
B.01.000.010115 | Eletricista | h | 22
B.01.000.010116 | Ajudante eletricista | h | 44
B.01.000.010117 | Eletrotécnico montador | h | 9
P.11.000.047601 | Gerador a diesel 460/434 kVA, variação de + ou - 10%, 380/220 V ou 220/127 V, completo; ref. MX460SWAB da Maxitrust ou equivalente | cj | 1
36.09.020 | Transformador de potência trifásico de 225 kVA, classe 15 kV, a óleo | un
B.01.000.010115 | Eletricista | h | 10
B.01.000.010116 | Ajudante eletricista | h | 20
B.01.000.010117 | Eletrotécnico montador | h | 5
P.12.000.041001 | Transformador de potência trifásico de 225kVA classe 15kV, a óleo | un | 1
S.01.000.080351 | Guindauto MUNCK M-640/18 com lança telescópica capacidade 3750 kg | h | 0.5
36.09.050 | Transformador de potência trifásico de 150 kVA, classe 15 kV, a óleo | un
B.01.000.010115 | Eletricista | h | 10
B.01.000.010116 | Ajudante eletricista | h | 20
B.01.000.010117 | Eletrotécnico montador | h | 5
P.12.000.041015 | Transformador de potência trifásico de 150kVA classe 15, a óleo | un | 1
S.01.000.080351 | Guindauto MUNCK M-640/18 com lança telescópica capacidade 3750 kg | h | 0.5
36.09.060 | Transformador de potência trifásico de 500 kVA, classe 15 kV, a seco | un
B.01.000.010115 | Eletricista | h | 16
B.01.000.010116 | Ajudante eletricista | h | 32
B.01.000.010117 | Eletrotécnico montador | h | 8
P.12.000.041010 | Transformador de potência trifásico de 500 kVA, classe 15 kV, a seco | un | 1
S.01.000.080351 | Guindauto MUNCK M-640/18 com lança telescópica capacidade 3750 kg | h | 1
36.09.070 | Transformador de potência trifásico de 1000 kVA, classe 15 kV, a seco com cabine | un
B.01.000.010115 | Eletricista | h | 16
B.01.000.010117 | Eletrotécnico montador | h | 8
B.01.000.010116 | Ajudante eletricista | h | 32
S.01.000.080351 | Guindauto MUNCK M-640/18 com lança telescópica capacidade 3750 kg | h | 1
P.12.000.092019 | Transformador de potência trifásico de 1000kVA classe 15kV, a seco com cabine | un | 1
36.09.100 | Transformador de potência trifásico de 5 kVA, classe 0,6 kV, a seco com cabine | un
B.01.000.010115 | Eletricista | h | 4
B.01.000.010116 | Ajudante eletricista | h | 8
B.01.000.010117 | Eletrotécnico montador | h | 2
P.12.000.092146 | Transformador de potência trifásico de 5,0kVA a seco, encapsulado a vácuo em resina epóxi autoextinguível, com abine em chapa de aço grau de proteção IP-23, uso abrigado, 380/220V ou 220/127V, frequência 60Hz, ref. SP Trafo, MVA ou equivalente | un | 1
S.01.000.080351 | Guindauto MUNCK M-640/18 com lança telescópica capacidade 3750 kg | h | 0.5
36.09.110 | Transformador de potência trifásico de 7,5 kVA, classe 0,6 kV, a seco com cabine | un
B.01.000.010115 | Eletricista | h | 4
B.01.000.010116 | Ajudante eletricista | h | 8
B.01.000.010117 | Eletrotécnico montador | h | 2
P.12.000.092147 | Transformador de potência trifásico de 7,5kVA a seco, encapsulado a vácuo em resina epóxi autoextinguível, com abine em chapa de aço grau de proteção IP-23, uso abrigado, 380/220V ou 220/127V, frequência 60Hz, ref. SP Trafo, MVA ou equivalente | un | 1
S.01.000.080351 | Guindauto MUNCK M-640/18 com lança telescópica capacidade 3750 kg | h | 0.5
36.09.150 | Transformador de potência trifásico de 75 kVA, classe 15 kV, a óleo | un
B.01.000.010115 | Eletricista | h | 10
B.01.000.010116 | Ajudante eletricista | h | 20
B.01.000.010117 | Eletrotécnico montador | h | 5
P.12.000.041021 | Transformador de potência trifásico de 75kVA classe 15kV, a óleo | un | 1
S.01.000.080351 | Guindauto MUNCK M-640/18 com lança telescópica capacidade 3750 kg | h | 0.5
36.09.170 | Transformador de potência trifásico de 300 kVA, classe 15 kV, a óleo | un
B.01.000.010115 | Eletricista | h | 10
B.01.000.010116 | Ajudante eletricista | h | 20
B.01.000.010117 | Eletrotécnico montador | h | 5
P.12.000.041025 | Transformador de potência trifásico de 300kVA classe 15kV, a óleo | un | 1
S.01.000.080351 | Guindauto MUNCK M-640/18 com lança telescópica capacidade 3750 kg | h | 0.5
36.09.180 | Transformador de potência trifásico de 112,5 kVA, classe 15 kV, a óleo | un
B.01.000.010115 | Eletricista | h | 10
B.01.000.010116 | Ajudante eletricista | h | 20
B.01.000.010117 | Eletrotécnico montador | h | 5
P.12.000.041026 | Transformador de potência trifásico de 112,5kVA classe 15kV, a óleo | un | 1
S.01.000.080351 | Guindauto MUNCK M-640/18 com lança telescópica capacidade 3750 kg | h | 0.5
36.09.220 | Transformador de potência trifásico de 500 kVA, classe 15 kV, a seco com cabine | un
B.01.000.010115 | Eletricista | h | 16
B.01.000.010116 | Ajudante eletricista | h | 32
B.01.000.010117 | Eletrotécnico montador | h | 8
P.12.000.041038 | Transformador de potência trifásico de 500kVA, a seco com cabine | un | 1
S.01.000.080351 | Guindauto MUNCK M-640/18 com lança telescópica capacidade 3750 kg | h | 1
36.09.230 | Transformador de potência trifásico de 30 kVA, classe 1,2 KV, a seco com cabine | un
B.01.000.010115 | Eletricista | h | 4
B.01.000.010116 | Ajudante eletricista | h | 8
B.01.000.010117 | Eletrotécnico montador | h | 2
P.12.000.041039 | Transformador de potência trifásico de 30 kVA, classe 1,2KV, a seco com cabine | un | 1
S.01.000.080351 | Guindauto MUNCK M-640/18 com lança telescópica capacidade 3750 kg | h | 0.5
36.09.250 | Transformador de potência trifásico de 500 kVA, classe 15 kV, a óleo | un
B.01.000.010115 | Eletricista | h | 16
B.01.000.010116 | Ajudante eletricista | h | 32
B.01.000.010117 | Eletrotécnico montador | h | 8
P.12.000.041612 | Transformador de potência trifásico de 500 kVA, classe 15 kV, a óleo | un | 1
S.01.000.080351 | Guindauto MUNCK M-640/18 com lança telescópica capacidade 3750 kg | h | 1
36.09.300 | Transformador de potência trifásico de 750 kVA, classe 15 kV, a óleo | un
B.01.000.010115 | Eletricista | h | 16
B.01.000.010116 | Ajudante eletricista | h | 32
B.01.000.010117 | Eletrotécnico montador | h | 8
P.12.000.041046 | Transformador de potência trifásico de 750kVA, classe 15kV, a óleo | un | 1
S.01.000.080351 | Guindauto MUNCK M-640/18 com lança telescópica capacidade 3750 kg | h | 1
36.09.360 | Transformador de potência trifásico de 750 kVA, classe 15 kV, a seco | un
B.01.000.010115 | Eletricista | h | 16
B.01.000.010116 | Ajudante eletricista | h | 32
B.01.000.010117 | Eletrotécnico montador | h | 8
P.12.000.041063 | Transformador de potência trifásico de 750 kVA, classe 15 kV, IP33, 220V/127V, a seco | un | 1
S.01.000.080351 | Guindauto MUNCK M-640/18 com lança telescópica capacidade 3750 kg | h | 1
36.09.370 | Transformador de potência trifásico de 300 kVA, classe 15 kV, a seco | un
B.01.000.010115 | Eletricista | h | 10
B.01.000.010116 | Ajudante eletricista | h | 20
B.01.000.010117 | Eletrotécnico montador | h | 5
P.12.000.041064 | Transformador de potência trifásico de 300 kVA, classe 15 kV, a seco | un | 1
S.01.000.080351 | Guindauto MUNCK M-640/18 com lança telescópica capacidade 3750 kg | h | 0.5
36.09.410 | Transformador de potência trifásico de 45 kVA, classe 15 kV, a seco | un
B.01.000.010115 | Eletricista | h | 10
B.01.000.010116 | Ajudante eletricista | h | 20
B.01.000.010117 | Eletrotécnico montador | h | 5
P.12.000.041068 | Transformador de potência trifásico de 45 kVA, classe 15 kV, a seco | un | 1
S.01.000.080351 | Guindauto MUNCK M-640/18 com lança telescópica capacidade 3750 kg | h | 0.5
36.09.440 | Transformador de potência trifásico de 500 kVA, classe 15 kV, a óleo - tipo pedestal | un
B.01.000.010115 | Eletricista | h | 16
B.01.000.010116 | Ajudante eletricista | h | 32
P.12.000.041072 | Transformador de potência trifásico de 500 kVA, classe 15kV-1,2kV, a óleo mineral, tipo pedestal (pad- mouted), (+6 TDC+6 Plug); referência comercial Contrafo ou equivalente | un | 1
S.01.000.080351 | Guindauto MUNCK M-640/18 com lança telescópica capacidade 3750 kg | h | 1
B.01.000.010117 | Eletrotécnico montador | h | 8
36.09.480 | Transformador trifásico a seco de 112,5 kVA, encapsulado em resina epóxi sob vácuo | un
B.01.000.010115 | Eletricista | h | 10
B.01.000.010116 | Ajudante eletricista | h | 20
B.01.000.010117 | Eletrotécnico montador | h | 5
P.12.000.041080 | Transformador trifásico a seco de 112,5 kVA, encapsulado em resina epóxi sob vácuo - 380/220V ou 220/127V | un | 1
S.01.000.080351 | Guindauto MUNCK M-640/18 com lança telescópica capacidade 3750 kg | h | 1
36.09.490 | Transformador trifásico a seco de 150 kVA, encapsulado em resina epóxi sob vácuo | un
B.01.000.010115 | Eletricista | h | 10
B.01.000.010116 | Ajudante eletricista | h | 20
B.01.000.010117 | Eletrotécnico montador | h | 5
P.12.000.041081 | Transformador trifásico a seco de 150 kVA/15kV, encapsulado resina epóxi sob vácuo, 220/127V-60Hz, tensão prim.13,8/13,2/12,6kV, lig. seg. estrela com neutro | un | 1
S.01.000.080351 | Guindauto MUNCK M-640/18 com lança telescópica capacidade 3750 kg | h | 1
36.20.010 | Vergalhão de cobre eletrolítico, diâmetro de 3/8´ | m
B.01.000.010115 | Eletricista | h | 0.4
B.01.000.010116 | Ajudante eletricista | h | 0.4
P.08.000.090408 | Vergalhão de cobre eletrolítico diâmetro 3/8´ | m | 1
36.20.030 | União angular para vergalhão, diâmetro de 3/8´ | un
B.01.000.010115 | Eletricista | h | 0.2
B.01.000.010116 | Ajudante eletricista | h | 0.2
P.19.000.090405 | União angular para vergalhão, diam. 3/8´ | un | 1
36.20.040 | Bobina mínima para disjuntor (a óleo) | un
B.01.000.010117 | Eletrotécnico montador | h | 1
P.12.000.044670 | Bobina mínima para disjuntor óleo | un | 1
36.20.050 | Terminal para vergalhão, diâmetro de 3/8´ | un
B.01.000.010115 | Eletricista | h | 0.2
B.01.000.010116 | Ajudante eletricista | h | 0.2
P.04.000.090407 | Terminal para vergalhão diâmetro 3/8´ | un | 1
36.20.060 | Braçadeira para fixação de eletroduto, até 4´ | un
B.01.000.010115 | Eletricista | h | 0.15
B.01.000.010116 | Ajudante eletricista | h | 0.15
P.04.000.048553 | Braçadeiras aço galvanizado para tubo de 1´ a 4´ | un | 1
36.20.070 | Prensa vergalhão ´T´, diâmetro de 3/8´ | un
B.01.000.010115 | Eletricista | h | 0.2
B.01.000.010116 | Ajudante eletricista | h | 0.2
P.19.000.090406 | Prensa vergalhão ´T´ diâmetro 3/8´ (derivação) | un | 1
36.20.090 | Vara para manobra em cabine em fibra de vidro, para tensão até 36 kV | un
B.01.000.010116 | Ajudante eletricista | h | 0.05
P.27.000.042432 | Vara para manobra em fibra de vidro, diâmetro de 38mm, elementos separados, para tensão até 36 kV | un | 1
36.20.100 | Bucha para passagem interna/externa com isolação para 15 kV | un
B.01.000.010115 | Eletricista | h | 0.5
B.01.000.010116 | Ajudante eletricista | h | 0.5
P.07.000.049585 | Bucha para passagem interna/externa com isolação para 15 kV | un | 1
36.20.120 | Chapa de ferro de 1,50 x 0,50 m para bucha de passagem | un
B.01.000.010115 | Eletricista | h | 0.5
B.01.000.010116 | Ajudante eletricista | h | 0.5
E.05.000.026662 | Chapa de aço ASTM A-36 de 1/4´ | kg | 26.144
36.20.140 | Cruzeta de madeira de 2400 mm | un
B.01.000.010115 | Eletricista | h | 2
B.01.000.010116 | Ajudante eletricista | h | 4
P.31.000.049509 | Cruzeta em madeira de 2400mm | un | 1
E.03.000.049539 | Arruela quadrada de 50 mm com furo de 18 mm | un | 3
E.03.000.049550 | Parafuso cabeça quadrada M16 x 125 mm | un | 2
E.03.000.049551 | Parafuso cabeça abaulada M16 x 150 mm | un | 1
36.20.180 | Luva isolante de borracha, acima de 10 até 20 kV | par
B.01.000.010116 | Ajudante eletricista | h | 0.05
B.07.000.049767 | Luva isolante de borracha acima de 10 até 20kV | par | 1
36.20.200 | Mão francesa de 700 mm | un
B.01.000.010115 | Eletricista | h | 1
B.01.000.010116 | Ajudante eletricista | h | 1
P.04.000.049512 | Mão francesa de 1/4´ x 32 x 700 mm | un | 1
E.03.000.049534 | Parafuso cabeça abaulada M16 x 45 mm | un | 1
E.03.000.049539 | Arruela quadrada de 50 mm com furo de 18 mm | un | 1
36.20.210 | Luva isolante de borracha, até 10 kV | par
B.01.000.010116 | Ajudante eletricista | h | 0.05
B.07.000.049753 | Luva isolante de borracha, acima de 5 até 10kV | par | 1
36.20.220 | Mudança de tap do transformador | un
B.01.000.010115 | Eletricista | h | 4
B.01.000.010116 | Ajudante eletricista | h | 8
36.20.240 | Óleo para disjuntor | l
B.01.000.010116 | Ajudante eletricista | h | 0.04
A.06.000.044680 | Óleo mineral para disjuntor e transformador | l | 1
36.20.260 | Óleo para transformador | l
B.01.000.010116 | Ajudante eletricista | h | 0.06
A.06.000.044680 | Óleo mineral para disjuntor e transformador | l | 1
36.20.280 | Placa de advertência ´Perigo Alta Tensão´ em cabine primária, nas dimensões 400 x 300 mm, chapa 18 | un
B.01.000.010116 | Ajudante eletricista | h | 0.5
P.18.000.042305 | Placa de advertência em chapa 18, nas dimensões 400 x 300 mm, ´PERIGO ALTA TENSAO´ | un | 1
36.20.330 | Luva de couro para proteção de luva isolante | par
B.01.000.010116 | Ajudante eletricista | h | 0.05
B.07.000.049763 | Luva de couro para proteção de luva isolante | par | 1
36.20.340 | Sela para cruzeta de madeira | un
B.01.000.010115 | Eletricista | h | 1
B.01.000.010116 | Ajudante eletricista | h | 2
P.31.000.049514 | Sela para cruzeta de madeira | un | 1
36.20.350 | Caixa porta luvas em madeira, com tampa | un
B.01.000.010116 | Ajudante eletricista | h | 0.05
B.07.000.049764 | Porta luvas (caixa) em madeira com tampa | un | 1
36.20.360 | Suporte de transformador em poste ou estaleiro | un
B.01.000.010115 | Eletricista | h | 2
B.01.000.010116 | Ajudante eletricista | h | 4
P.18.000.049566 | Suporte para transformação em poste/estaleiro | un | 1
36.20.380 | Tapete de borracha isolante elétrico de 1000 x 1000 mm | un
B.01.000.010116 | Ajudante eletricista | h | 0.05
P.12.000.049760 | Tapete de borracha isolante elétrico de 1000x1000mm e espessura mínima de 4 mm na cor preto ou cinza, classe IV, para isolamento de tensão até 40 kV - com laudo | un | 1
36.20.540 | Cruzeta metálica de 2400 mm, para fixação de mufla ou para-raios | un
B.01.000.010115 | Eletricista | h | 2
B.01.000.010116 | Ajudante eletricista | h | 4
P.19.000.048105 | Cruzeta de aço galvanizado a fogo, tipo 'U' de 2400mm, para fixação de muflas ou para-raios | un | 1
36.20.560 | Dispositivo Soft Starter para motor 15 cv, trifásico 220 V | un
B.01.000.010115 | Eletricista | h | 1
B.01.000.010116 | Ajudante eletricista | h | 1
P.17.000.041120 | Dispositivo Soft Starter para motor 15 cv, trifásico 220 V, ref. SSW070045T5SZ da Weg ou equivalente | un | 1
36.20.570 | Dispositivo Soft Starter para motor 25 cv, trifásico 220 V | un
B.01.000.010115 | Eletricista | h | 1
B.01.000.010116 | Ajudante eletricista | h | 1
P.17.000.041121 | Dispositivo Soft Starter para motor 25 cv, trifásico 220 V, ref. SSW070085T5SZ da Weg ou equivalente | un | 1
36.20.580 | Dispositivo Soft Starter para motor 50 cv, trifásico 220 V | un
B.01.000.010115 | Eletricista | h | 1
B.01.000.010116 | Ajudante eletricista | h | 1
P.17.000.041119 | Dispositivo de partida ´Soft Starter´ para motor 220 V, trifásico de 40cv, ref. SSW070130T5SZ da Weg ou equivalente | un | 1
37.01.020 | Quadro Telebrás de embutir de 200 x 200 x 120 mm | un
B.01.000.010115 | Eletricista | h | 1
B.01.000.010116 | Ajudante eletricista | h | 1
B.01.000.010139 | Pedreiro | h | 0.8
B.01.000.010146 | Servente | h | 0.8
P.18.000.050127 | Quadro Telebras de embutir em chapa de (200 x 200 x 120) mm, com fundo de madeira, ref. Olipe, Lintermani ou equivalente | un | 1
37.01.080 | Quadro Telebrás de embutir de 400 x 400 x 120 mm | un
B.01.000.010115 | Eletricista | h | 1.5
B.01.000.010116 | Ajudante eletricista | h | 1.5
B.01.000.010139 | Pedreiro | h | 1
B.01.000.010146 | Servente | h | 1
P.18.000.050128 | Quadro Telebras de embutir em chapa de (400 x 400 x 120) mm, com fundo de madeira, ref. Olipe, Lintermani ou equivalente | un | 1
37.01.120 | Quadro Telebrás de embutir de 600 x 600 x 120 mm | un
B.01.000.010115 | Eletricista | h | 2
B.01.000.010116 | Ajudante eletricista | h | 2
B.01.000.010139 | Pedreiro | h | 1.2
B.01.000.010146 | Servente | h | 1.2
P.18.000.050129 | Quadro Telebras de embutir em chapa de (600 x 600 x 120) mm, com fundo de madeira, ref. Olipe, Lintermani ou equivalente | un | 1
37.01.160 | Quadro Telebrás de embutir de 800 x 800 x 120 mm | un
B.01.000.010115 | Eletricista | h | 2.6
B.01.000.010116 | Ajudante eletricista | h | 2.5
B.01.000.010139 | Pedreiro | h | 1.4
B.01.000.010146 | Servente | h | 1.4
P.18.000.050130 | Quadro Telebras de embutir em chapa de (800 x 800 x 120) mm, com fundo de madeira, ref. Olipe, Lintermani ou equivalente | un | 1
37.01.220 | Quadro Telebrás de embutir de 1200 x 1200 x 120 mm | un
B.01.000.010115 | Eletricista | h | 3.5
B.01.000.010116 | Ajudante eletricista | h | 3.5
B.01.000.010139 | Pedreiro | h | 1.8
B.01.000.010146 | Servente | h | 1.8
P.18.000.050131 | Quadro Telebras de embutir em chapa de (120 x 120 x 120) mm, com fundo de madeira, ref. Olipe, Lintermani ou equivalente | un | 1
37.02.020 | Quadro Telebrás de sobrepor de 200 x 200 x 120 mm | un
B.01.000.010115 | Eletricista | h | 1.5
B.01.000.010116 | Ajudante eletricista | h | 1.5
P.18.000.050132 | Quadro Telebras de sobrepor em chapa de (200 x 200 x 120) mm, com fundo de madeira, ref. Olipe, Lintermani ou equivalente | un | 1
37.02.060 | Quadro Telebrás de sobrepor de 400 x 400 x 120 mm | un
B.01.000.010115 | Eletricista | h | 2
B.01.000.010116 | Ajudante eletricista | h | 2
P.18.000.050133 | Quadro Telebras de sobrepor em chapa de (400 x 400 x 120) mm, com fundo de madeira, ref. Olipe, Lintermani ou equivalente | un | 1
37.02.100 | Quadro Telebrás de sobrepor de 600 x 600 x 120 mm | un
B.01.000.010115 | Eletricista | h | 2.5
B.01.000.010116 | Ajudante eletricista | h | 2.5
P.18.000.050134 | Quadro Telebras de sobrepor ema chapa de (600 x 600 x 120) mm, com fundo de madeira, ref. Olipe, Lintermani ou equivalente | un | 1
37.02.140 | Quadro Telebrás de sobrepor de 800 x 800 x 120 mm | un
B.01.000.010115 | Eletricista | h | 3
B.01.000.010116 | Ajudante eletricista | h | 3
P.18.000.050135 | Quadro Telebras de sobrepor em chapa de (800 x 800 x 120) mm, com fundo de madeira, ref. Olipe, Lintermani ou equivalente | un | 1
37.03.200 | Quadro de distribuição universal de embutir, para disjuntores 16 DIN / 12 Bolt-on - 150 A - sem componentes | un
B.01.000.010115 | Eletricista | h | 2
B.01.000.010116 | Ajudante eletricista | h | 2
B.01.000.010139 | Pedreiro | h | 2
P.18.000.050271 | Quadro de embutir em chapa de aço, para disjuntores 16 DIN / 12 Bolt-on de 150 A, QDETG-U II, ref. 904501 da Cemar ou equivalente | un | 1
37.03.210 | Quadro de distribuição universal de embutir, para disjuntores 24 DIN / 18 Bolt-on - 150 A - sem componentes | un
B.01.000.010115 | Eletricista | h | 2
B.01.000.010116 | Ajudante eletricista | h | 2
B.01.000.010139 | Pedreiro | h | 2
P.18.000.050272 | Quadro de embutir em chapa de aço, para disjuntores 24 DIN / 18 Bolt-on de 150 A, QDETG-U II, ref. 904502 da Cemar ou equivalente | un | 1
37.03.220 | Quadro de distribuição universal de embutir, para disjuntores 34 DIN / 24 Bolt-on - 150 A - sem componentes | un
B.01.000.010115 | Eletricista | h | 2.5
B.01.000.010116 | Ajudante eletricista | h | 2.5
B.01.000.010139 | Pedreiro | h | 2.5
P.18.000.050273 | Quadro de embutir em chapa de aço, para disjuntores 34 DIN / 24 Bolt-on de 150 A, QDETG-U II, ref. 904503 da Cemar ou equivalente | un | 1
37.03.230 | Quadro de distribuição universal de embutir, para disjuntores 44 DIN / 32 Bolt-on - 150 A - sem componentes | un
B.01.000.010115 | Eletricista | h | 2.5
B.01.000.010116 | Ajudante eletricista | h | 2.5
B.01.000.010139 | Pedreiro | h | 2.5
P.18.000.050274 | Quadro de embutir em chapa de aço, para disjuntores 44 DIN / 32 Bolt-on de 150 A, QDETG-U II, ref. 904504 da Cemar ou equivalente | un | 1
37.03.240 | Quadro de distribuição universal de embutir, para disjuntores 56 DIN / 40 Bolt-on - 225 A - sem componentes | un
B.01.000.010115 | Eletricista | h | 3
B.01.000.010116 | Ajudante eletricista | h | 3
B.01.000.010139 | Pedreiro | h | 3
P.18.000.050275 | Quadro de embutir em chapa de aço, para disjuntores 56 DIN / 40 Bolt-on de 225 A, QDETG-U II, ref. 904505 da Cemar ou equivalente | un | 1
37.03.250 | Quadro de distribuição universal de embutir, para disjuntores 70 DIN / 50 Bolt-on - 225 A - sem componentes | un
B.01.000.010115 | Eletricista | h | 3
B.01.000.010116 | Ajudante eletricista | h | 3
B.01.000.010139 | Pedreiro | h | 3
P.18.000.050276 | Quadro de embutir em chapa de aço, para disjuntores 70 DIN / 50 Bolt-on de 225 A, QDETG-U II, ref. 904506 da Cemar ou equivalente | un | 1
37.04.250 | Quadro de distribuição universal de sobrepor, para disjuntores 16 DIN / 12 Bolt-on - 150 A - sem componentes | un
B.01.000.010115 | Eletricista | h | 1.5
B.01.000.010116 | Ajudante eletricista | h | 1.5
B.01.000.010139 | Pedreiro | h | 1.5
P.18.000.050277 | Quadro de sobrepor em chapa de aço, para disjuntores 16 DIN / 12 Bolt-on de 150 A, QDSTG-U II, ref. 904507 da Cemar ou equivalente | un | 1
37.04.260 | Quadro de distribuição universal de sobrepor, para disjuntores 24 DIN / 18 Bolt-on - 150 A - sem componentes | un
B.01.000.010115 | Eletricista | h | 1.5
B.01.000.010116 | Ajudante eletricista | h | 1.5
B.01.000.010139 | Pedreiro | h | 1.5
P.18.000.050278 | Quadro de sobrepor em chapa de aço, para disjuntores 24 DIN / 18 Bolt-on de 150 A, QDSTG-U II, ref. 904508 da Cemar ou equivalente | un | 1
37.04.270 | Quadro de distribuição universal de sobrepor, para disjuntores 34 DIN / 24 Bolt-on - 150 A - sem componentes | un
B.01.000.010115 | Eletricista | h | 2
B.01.000.010116 | Ajudante eletricista | h | 2
B.01.000.010139 | Pedreiro | h | 2
P.18.000.050279 | Quadro de sobrepor em chapa de aço, para disjuntores 34 DIN / 24 Bolt-on de 150 A, QDSTG-U II, ref. 904509 da Cemar ou equivalente | un | 1
37.04.280 | Quadro de distribuição universal de sobrepor, para disjuntores 44 DIN / 32 Bolt-on - 150 A - sem componentes | un
B.01.000.010115 | Eletricista | h | 2
B.01.000.010116 | Ajudante eletricista | h | 2
B.01.000.010139 | Pedreiro | h | 2
P.18.000.050280 | Quadro de sobrepor em chapa de aço, para disjuntores 44 DIN / 32 Bolt-on de 150 A, QDSTG-U II, ref. 904510 da Cemar ou equivalente | un | 1
37.04.290 | Quadro de distribuição universal de sobrepor, para disjuntores 56 DIN / 40 Bolt-on - 225 A - sem componentes | un
B.01.000.010115 | Eletricista | h | 2.5
B.01.000.010116 | Ajudante eletricista | h | 2.5
B.01.000.010139 | Pedreiro | h | 2.5
P.18.000.050281 | Quadro de sobrepor em chapa de aço, para disjuntores 56 DIN / 40 Bolt-on de 225 A, QDSTG-U II, ref. 904511 da Cemar ou equivalente | un | 1
37.04.300 | Quadro de distribuição universal de sobrepor, para disjuntores 70 DIN / 50 Bolt-on - 225 A - sem componentes | un
B.01.000.010115 | Eletricista | h | 2.5
B.01.000.010116 | Ajudante eletricista | h | 2.5
B.01.000.010139 | Pedreiro | h | 2.5
P.18.000.050282 | Quadro de sobrepor em chapa de aço, para disjuntores 70 DIN / 50 Bolt-on de 225 A, QDSTG-U II, ref. 904512 da Cemar ou equivalente | un | 1
37.06.010 | Painel autoportante em chapa de aço de 2 mm de espessura, com proteção mínima IP 54 - sem componentes | m²
B.01.000.010115 | Eletricista | h | 2
B.01.000.010116 | Ajudante eletricista | h | 2
B.01.000.010117 | Eletrotécnico montador | h | 0.5
P.18.000.091179 | Painel autoportante/modular em chapa de aço, com espessura mínima de 2 mm, proteção mínima IP-54, sem componentes; referência comercial Taunus, Press Mat ou equivalente | m² | 1
37.10.010 | Barramento de cobre nu | kg
B.01.000.010115 | Eletricista | h | 0.3
P.23.000.049627 | Barramento de cobre nu (qualquer bitola) | kg | 1
37.11.020 | Base de fusível Diazed completa para 25 A | un
B.01.000.010115 | Eletricista | h | 0.3
B.01.000.010116 | Ajudante eletricista | h | 0.3
P.27.000.044001 | Base fusíveis DIAZED completa até 25A | un | 1
37.11.040 | Base de fusível Diazed completa para 63 A | un
B.01.000.010115 | Eletricista | h | 0.5
B.01.000.010116 | Ajudante eletricista | h | 0.5
P.27.000.044002 | Base fusíveis DIAZED completa para 63A | un | 1
37.11.060 | Base de fusível NH até 125 A, com fusível | un
B.01.000.010115 | Eletricista | h | 1
B.01.000.010116 | Ajudante eletricista | h | 1
P.27.000.042258 | Fusível NH 00 6A a 125A | un | 1
P.27.000.044050 | Base tipo NH completa para 125A | un | 1
37.11.080 | Base de fusível NH até 250 A, com fusível | un
B.01.000.010115 | Eletricista | h | 1
B.01.000.010116 | Ajudante eletricista | h | 1
P.27.000.042259 | Fusível NH 1 36A a 250A | un | 1
P.27.000.044051 | Base tipo NH completa para 250A | un | 1
37.11.100 | Base de fusível NH até 400 A, com fusível | un
B.01.000.010115 | Eletricista | h | 1
B.01.000.010116 | Ajudante eletricista | h | 1
P.27.000.042260 | Fusível NH 2 224A a 400A | un | 1
P.27.000.044052 | Base tipo NH completa para 400A | un | 1
37.11.120 | Base de fusível tripolar de 15 kV | un
B.01.000.010115 | Eletricista | h | 1.2
B.01.000.010116 | Ajudante eletricista | h | 1.2
P.27.000.042308 | Base tripolar para fusível de 15kV | un | 1
37.11.140 | Base de fusível unipolar de 15 kV | un
B.01.000.010115 | Eletricista | h | 1.2
B.01.000.010116 | Ajudante eletricista | h | 1.2
P.27.000.042309 | Base unipolar para fusível de 15kV | un | 1
37.12.020 | Fusível tipo NH 00 de 6 A até 160 A | un
B.01.000.010115 | Eletricista | h | 0.2
B.01.000.010116 | Ajudante eletricista | h | 0.2
P.27.000.042258 | Fusível NH 00 6A a 125A | un | 1
37.12.040 | Fusível tipo NH 1 de 36 A até 250 A | un
B.01.000.010115 | Eletricista | h | 0.2
B.01.000.010116 | Ajudante eletricista | h | 0.2
P.27.000.042259 | Fusível NH 1 36A a 250A | un | 1
37.12.060 | Fusível tipo NH 2 de 224 A até 400 A | un
B.01.000.010115 | Eletricista | h | 0.2
B.01.000.010116 | Ajudante eletricista | h | 0.2
P.27.000.042260 | Fusível NH 2 224A a 400A | un | 1
37.12.080 | Fusível tipo NH 3 de 400 A até 630 A | un
B.01.000.010115 | Eletricista | h | 0.2
B.01.000.010116 | Ajudante eletricista | h | 0.2
P.27.000.042261 | Fusível NH 3 400A a 630A | un | 1
37.12.120 | Fusível tipo HH para 15 kV de 2,5 A até 50 A | un
B.01.000.010115 | Eletricista | h | 0.2
B.01.000.010116 | Ajudante eletricista | h | 0.2
P.27.000.042310 | Fusível HH 15KV de 2.5A a 50A | un | 1
37.12.140 | Fusível tipo HH para 15 kV de 60 A até 100 A | un
B.01.000.010115 | Eletricista | h | 0.2
B.01.000.010116 | Ajudante eletricista | h | 0.2
P.27.000.042311 | Fusível HH 15KV de 60 a 100A | un | 1
37.12.200 | Fusível diazed retardado de 2 A até 25 A | un
B.01.000.010115 | Eletricista | h | 0.2
B.01.000.010116 | Ajudante eletricista | h | 0.2
P.27.000.044102 | Fusível DIAZED retardado 2A a 25A, referência modelo 2A 500V 5SB2 11 da Siemens, 20A 500VCA FDW- 20S / 25A 500VCA FDW-25S Web ou equivalente | un | 1
37.12.220 | Fusível diazed retardado de 35 A até 63 A | un
B.01.000.010115 | Eletricista | h | 0.2
B.01.000.010116 | Ajudante eletricista | h | 0.2
P.27.000.044101 | Fusível DIAZED rap/ret 35A a 63A | un | 1
37.12.300 | Fusível em vidro para ´TP´ de 0,5 A | un
B.01.000.010115 | Eletricista | h | 0.05
B.01.000.010116 | Ajudante eletricista | h | 0.05
P.27.000.090468 | Fusível de vidro para TP 0,5 A / 15 kV; ref. EFV-14x160KT Dekfuse, LD14mm Rehtom, FS5013-05 Fuseletric ou equivalente | un | 1
37.13.510 | Disjuntor fixo PVO trifásico, 17,5 kV, 630 A x 350 MVA, 50/60 Hz, com acessórios | un
B.01.000.010115 | Eletricista | h | 4
B.01.000.010116 | Ajudante eletricista | h | 8
B.01.000.010117 | Eletrotécnico montador | h | 0.5
P.26.000.044006 | Disjuntor fixo PVO trifásico 17,5kV, acionamento manual, de 630A x 350 MVA, 50/60 Hz e acessórios, ref. PL15kV da Beghim ou equivalente | un | 1
37.13.520 | Disjuntor a seco aberto trifásico, 600 V de 800 A, 50/60 Hz, com acessórios | un
B.01.000.010115 | Eletricista | h | 4
B.01.000.010116 | Ajudante eletricista | h | 8
P.26.000.044005 | Disjuntor a seco aberto trifásico, 600V de 800A, 50/60Hz, ref. DM/800FM, Beghim ou equivalente | un | 1
37.13.530 | Disjuntor fixo PVO trifásico, 15 kV, 630 A x 350 MVA, com relé de proteção de sobrecorrente e transformadores de corrente | cj
B.01.000.010115 | Eletricista | h | 5.3
B.01.000.010116 | Ajudante eletricista | h | 10.1
B.01.000.010117 | Eletrotécnico montador | h | 0.8
P.26.000.044025 | Disjuntor fixo PVO 15kV, 630x350MVA, com carrinho, bobinas, chave contato 3NA+3NF, relé PX17104, relé capacitivo, relé supervisor e TC´s | cj | 1
37.13.550 | Disjuntor em caixa aberta tripolar extraível, 500V de 3200A, com acessórios | un
B.01.000.010115 | Eletricista | h | 1
B.01.000.010116 | Ajudante eletricista | h | 1
P.26.000.044039 | Disjuntor em caixa aberta tripolar extraível, 500V de 3200A, ref. ABW32 da Weg ou equivalente | un | 1
37.13.570 | Disjuntor em caixa aberta tripolar extraível, 500V de 4000A, com acessórios | un
B.01.000.010115 | Eletricista | h | 1
B.01.000.010116 | Ajudante eletricista | h | 1
P.26.000.044041 | Disjuntor em caixa aberta tripolar extraível, 500V de 4000A, ref. ABW40 da Weg ou equivalente | un | 1
37.13.600 | Disjuntor termomagnético, unipolar 127/220 V, corrente de 10 A até 30 A | un
B.01.000.010115 | Eletricista | h | 0.3
B.01.000.010116 | Ajudante eletricista | h | 0.3
P.26.000.044613 | Disjuntor termomagnético, unipolar 127/220V, corrente de 10 até 30A | un | 1
37.13.610 | Disjuntor termomagnético, unipolar 127/220 V, corrente de 35 A até 50 A | un
B.01.000.010115 | Eletricista | h | 0.3
B.01.000.010116 | Ajudante eletricista | h | 0.3
P.26.000.044614 | Disjuntor termomagnético, unipolar 127/220V, corrente de 35 até 50A | un | 1
37.13.630 | Disjuntor termomagnético, bipolar 220/380 V, corrente de 10 A até 50 A | un
B.01.000.010115 | Eletricista | h | 0.6
B.01.000.010116 | Ajudante eletricista | h | 0.6
P.26.000.044616 | Disjuntor termomagnético, bipolar 220/380V, corrente de 10 até 50A | un | 1
37.13.640 | Disjuntor termomagnético, bipolar 220/380 V, corrente de 60 A até 100 A | un
B.01.000.010115 | Eletricista | h | 0.6
B.01.000.010116 | Ajudante eletricista | h | 0.6
P.26.000.044617 | Disjuntor termomagnético, bipolar 220/380V, corrente de 60 até 100A | un | 1
37.13.650 | Disjuntor termomagnético, tripolar 220/380 V, corrente de 10 A até 50 A | un
B.01.000.010115 | Eletricista | h | 0.9
B.01.000.010116 | Ajudante eletricista | h | 0.9
P.26.000.044618 | Disjuntor termomagnético, tripolar 220/380V, corrente de 10 até 50A | un | 1
37.13.660 | Disjuntor termomagnético, tripolar 220/380 V, corrente de 60 A até 100 A | un
B.01.000.010115 | Eletricista | h | 0.9
B.01.000.010116 | Ajudante eletricista | h | 0.9
P.26.000.044619 | Disjuntor termomagnético, tripolar 220/380V, corrente de 60 até 100A | un | 1
37.13.690 | Disjuntor série universal, em caixa moldada, térmico e magnético fixos, bipolar 480 V, corrente de 60 A até 100 A | un
B.01.000.010115 | Eletricista | h | 1
B.01.000.010116 | Ajudante eletricista | h | 1
P.26.000.044624 | Disjuntor série universal, em caixa moldada, térmico e magnético fixos, bipolar 480V, corrente de 60 até 100A; ref. Gi 20/21 da Eletromar/Cutler Hammer, TED 1240/41 da GE ou equivalente | un | 1
37.13.700 | Disjuntor série universal, em caixa moldada, térmico e magnético fixos, bipolar 480/600 V, corrente de 125 A | un
B.01.000.010115 | Eletricista | h | 1
B.01.000.010116 | Ajudante eletricista | h | 1
P.26.000.044625 | Disjuntor série universal, em caixa moldada, térmico e magnético fixos, bipolar 480/600V, corrente de 125A; ref. Gi 21 da Eletromar/Cutler Hammer, TED 1261 da GE ou equivalente | un | 1
37.13.720 | Disjuntor série universal, em caixa moldada, térmico fixo e magnético ajustável, tripolar 600 V, corrente de 300 A até 400 A | un
B.01.000.010115 | Eletricista | h | 2
B.01.000.010116 | Ajudante eletricista | h | 2
P.26.000.044627 | Disjuntor série universal, em caixa moldada, térmico fixo e magnético ajustável, tripolar 600V, corrente de 300 até 400A; ref. DWB400N320-3DA da WEG, DAM1-630S-400A da JNG, 1SDA054437R1BR da ABB ou equivalente | un | 1
37.13.730 | Disjuntor série universal, em caixa moldada, térmico fixo e magnético ajustável, tripolar 600 V, corrente de 500 A até 630 A | un
B.01.000.010115 | Eletricista | h | 2
B.01.000.010116 | Ajudante eletricista | h | 2
P.26.000.044628 | Disjuntor série universal, em caixa moldada, térmico fixo e magnético ajustável, tripolar 600V, corrente de 500 até 630A; ref. DCM630S3-500A e DCM630S3-600A da Metaltex, DAM1-630S-500A da JNG, DWB800S500- 3DA da WEG, FM6-SD630-630 da BHS, 1SDA054396R1BR da ABB ou equivalente | un | 1
37.13.740 | Disjuntor série universal, em caixa moldada, térmico fixo e magnético ajustável, tripolar 600 V, corrente de 700 A até 800 A | un
B.01.000.010115 | Eletricista | h | 2
B.01.000.010116 | Ajudante eletricista | h | 2
P.26.000.044629 | Disjuntor série universal, caixa moldada, térmico fixo e magnético ajustável, tripolar 600V, corrente de 700 até 800A; ref. Li 37/38 da Eletromar/Cutler Hammer, SKHA836AT0800B da GE ou equivalente | un | 1
37.13.760 | Disjuntor em caixa moldada, térmico e magnético ajustáveis, tripolar 630/690 V, faixa de ajuste de 440 até 630 A | un
B.01.000.010115 | Eletricista | h | 2
B.01.000.010116 | Ajudante eletricista | h | 2
P.26.000.044612 | Disjuntor termomagnético tripolar, 630 A, Vn= 690, 50/60 Hz, In= 440 até 630 A, ref. DWA800H-630-3 da Weg ou equivalente | un | 1
37.13.770 | Disjuntor em caixa moldada, térmico e magnético ajustáveis, tripolar 1250/690 V, faixa de ajuste de 800 até 1250 A | un
B.01.000.010115 | Eletricista | h | 2
B.01.000.010116 | Ajudante eletricista | h | 2
P.26.000.044007 | Disjuntor em caixa moldada, termomagnético, tripolar, 1250A, Vn= 690V, 50/60Hz, faixa de ajuste de 800 até 1250A, ref. DWA1600S-1250-3 da Weg ou equivalente | un | 1
37.13.780 | Disjuntor em caixa moldada, térmico e magnético ajustáveis, tripolar 1600/690 V, faixa de ajuste de 1000 até 1600 A | un
B.01.000.010115 | Eletricista | h | 2
B.01.000.010116 | Ajudante eletricista | h | 2
P.26.000.044008 | Disjuntor em caixa moldada, termomagnético tripolar. 1600A,Vn= 690V, 50/60Hz, faixa de ajuste de 1000 até 1600A, ref DWA1600S-1600-3 da Weg ou equivalente | un | 1
37.13.791 | Disjuntor em caixa aberta, com corrente nominal de 1600 A, tensão nominal de 500 V | un
B.01.000.010115 | Eletricista | h | 2
B.01.000.010116 | Ajudante eletricista | h | 2
P.26.000.044011 | Disjuntor em caixa aberta, com corrente nominal de 1600 A, tensão nominal de 500 V, ref. IZMU40 da Eaton, IZM58 da Moeller ou equivalente | un | 1
37.13.800 | Mini-disjuntor termomagnético, unipolar 127/220 V, corrente de 10 A até 32 A | un
B.01.000.010115 | Eletricista | h | 0.2
B.01.000.010116 | Ajudante eletricista | h | 0.2
P.26.000.044639 | Mini-disjuntor termomagnético, unipolar 127/220V, corrente de 10 até 32A | un | 1
37.13.810 | Mini-disjuntor termomagnético, unipolar 127/220 V, corrente de 40 A até 50 A | un
B.01.000.010115 | Eletricista | h | 0.2
B.01.000.010116 | Ajudante eletricista | h | 0.2
P.26.000.044640 | Mini-disjuntor termomagnético, unipolar de 127/220V, 40 até 50A | un | 1
37.13.840 | Mini-disjuntor termomagnético, bipolar 220/380 V, corrente de 10 A até 32 A | un
B.01.000.010115 | Eletricista | h | 0.2
B.01.000.010116 | Ajudante eletricista | h | 0.2
P.26.000.044631 | Mini-disjuntor termomagnético, bipolar 220/380V, corrente de 10 até 32A | un | 1
37.13.850 | Mini-disjuntor termomagnético, bipolar 220/380 V, corrente de 40 A até 50 A | un
B.01.000.010115 | Eletricista | h | 0.2
B.01.000.010116 | Ajudante eletricista | h | 0.2
P.26.000.044632 | Mini-disjuntor termomagnético, bipolar 220/380V, corrente de 40 até 50A | un | 1
37.13.860 | Mini-disjuntor termomagnético, bipolar 220/380 V, corrente de 63 A | un
B.01.000.010115 | Eletricista | h | 0.2
B.01.000.010116 | Ajudante eletricista | h | 0.2
P.26.000.044633 | Mini-disjuntor termomagnético, bipolar 220/380V, corrente de 63A | un | 1
37.13.870 | Mini-disjuntor termomagnético, bipolar 400 V, corrente de 80 A até 100 A | un
B.01.000.010115 | Eletricista | h | 0.2
B.01.000.010116 | Ajudante eletricista | h | 0.2
P.26.000.044634 | Mini-disjuntor termomagnético, bipolar 400V, corrente de 80 A ref. 5SPA 280-7 até 100 A, ref. 5SP4 191-7, fabricação Siemens ou equivalente | un | 1
37.13.880 | Mini-disjuntor termomagnético, tripolar 220/380 V, corrente de 10 A até 32 A | un
B.01.000.010115 | Eletricista | h | 0.2
B.01.000.010116 | Ajudante eletricista | h | 0.2
P.26.000.044635 | Mini-disjuntor termomagnético, tripolar 220/380V, corrente de 10 até 32A | un | 1
37.13.890 | Mini-disjuntor termomagnético, tripolar 220/380 V, corrente de 40 A até 50 A | un
B.01.000.010115 | Eletricista | h | 0.2
B.01.000.010116 | Ajudante eletricista | h | 0.2
P.26.000.044636 | Mini-disjuntor termomagnético, tripolar 220/380V, corrente de 40 até 50A | un | 1
37.13.900 | Mini-disjuntor termomagnético, tripolar 220/380 V, corrente de 63 A | un
B.01.000.010115 | Eletricista | h | 0.2
B.01.000.010116 | Ajudante eletricista | h | 0.2
P.26.000.044637 | Mini-disjuntor termomagnético, tripolar 220/380 V, corrente de 63 A, ref. Pial Legrand, Eletromar/Cuttler Hammer, ABB, GE ou equivalente | un | 1
37.13.910 | Mini-disjuntor termomagnético, tripolar 400 V, corrente de 80 A até 125 A | un
B.01.000.010115 | Eletricista | h | 0.2
B.01.000.010116 | Ajudante eletricista | h | 0.2
P.26.000.044638 | Mini-disjuntor termomagnético, tripolar 400V, corrente de 80 até 125A | un | 1
37.13.920 | Disjuntor em caixa moldada, térmico ajustável e magnético fixo, tripolar 2000/1200 V, faixa de ajuste de 1600 até 2000 A | un
B.01.000.010115 | Eletricista | h | 2
B.01.000.010116 | Ajudante eletricista | h | 2
P.26.000.044036 | Disjuntor em caixa moldada, termomagnético tripolar, 2000 A, Vn= 1200 V, 50/60 Hz, faixa de ajuste de 1600 até 2000 A | un | 1
37.13.930 | Disjuntor em caixa moldada, térmico ajustável e magnético fixo, tripolar 2500/1200 V, faixa de ajuste de 2000 até 2500 A | un
B.01.000.010115 | Eletricista | h | 2
B.01.000.010116 | Ajudante eletricista | h | 2
P.26.000.044037 | Disjuntor em caixa moldada, termomagnético tripolar, 2500 A, Vn= 1200 V, 50/60 Hz, faixa de ajuste de 2000 até 2500 A | un | 1
37.13.940 | Disjuntor em caixa aberta tripolar extraível, 500 V de 6300 A, com acessórios | un
B.01.000.010115 | Eletricista | h | 1
B.01.000.010116 | Ajudante eletricista | h | 1
P.26.000.044045 | Disjuntor caixa aberta tripolar extraível, acionamento motorizado 220/240V, bloco contato 4NF+4NA, 500V de 6300A, ref. 3WL Siemens, EMAX da ABB, Masterpact NW Schneider ou equivalente | un | 1
37.14.050 | Chave comutadora, reversão sob carga, tetrapolar, sem porta fusível, para 100 A | un
B.01.000.010115 | Eletricista | h | 1
B.01.000.010116 | Ajudante eletricista | h | 1
P.27.000.043541 | Chave comutadora, reversão sob carga, tetrapolar, sem porta fusível para 100 A, ref. SS32-100/4 da Holec ou equivalente | un | 1
37.14.300 | Chave seccionadora sob carga, tripolar, acionamento rotativo, com prolongador, sem porta- fusível, de 160 A | un
B.01.000.010115 | Eletricista | h | 0.8
B.01.000.010116 | Ajudante eletricista | h | 0.8
P.27.000.043681 | Chave seccionadora sob carga, tripolar, acionamento rotativo, com prolongador, sem porta fusível, de 160A | un | 1
37.14.310 | Chave seccionadora sob carga, tripolar, acionamento rotativo, com prolongador, sem porta- fusível, de 250 A | un
B.01.000.010115 | Eletricista | h | 0.8
B.01.000.010116 | Ajudante eletricista | h | 0.8
P.27.000.043680 | Chave seccionadora sob carga, tripolar, acionamento rotativo, com prolongador, sem porta fusível, de 250A | un | 1
37.14.320 | Chave seccionadora sob carga, tripolar, acionamento rotativo, com prolongador, sem porta- fusível, de 400 A | un
B.01.000.010115 | Eletricista | h | 1
B.01.000.010116 | Ajudante eletricista | h | 1
P.27.000.043679 | Chave seccionadora sob carga, tripolar, acionamento rotativo, com prolongador, sem porta fusível, de 400A | un | 1
37.14.330 | Chave seccionadora sob carga, tripolar, acionamento rotativo, com prolongador, sem porta- fusível, de 630 A | un
B.01.000.010115 | Eletricista | h | 1.2
B.01.000.010116 | Ajudante eletricista | h | 1.2
P.27.000.043678 | Chave seccionadora sob carga, tripolar, acionamento rotativo, com prolongador, sem porta fusível, de 630A | un | 1
37.14.340 | Chave seccionadora sob carga, tripolar, acionamento rotativo, com prolongador, sem porta- fusível, de 1000 A | un
B.01.000.010115 | Eletricista | h | 1.5
B.01.000.010116 | Ajudante eletricista | h | 1.5
P.27.000.043677 | Chave seccionadora sob carga, tripolar, acionamento rotativo, com prolongador, sem porta fusível, de 1000A | un | 1
37.14.350 | Chave seccionadora sob carga, tripolar, acionamento rotativo, com prolongador, sem porta- fusível, de 1250 A | un
B.01.000.010115 | Eletricista | h | 1.5
B.01.000.010116 | Ajudante eletricista | h | 1.5
P.27.000.043676 | Chave seccionadora sob carga, tripolar, acionamento rotativo, com prolongador, sem porta fusível, de 1250A | un | 1
37.14.410 | Chave seccionadora sob carga, tripolar, acionamento rotativo, com prolongador e porta- fusível até NH-00-125 A - sem fusíveis | un
B.01.000.010115 | Eletricista | h | 0.8
P.27.000.043663 | Chave seccionadora sob carga, tripolar, acionamento rotativo, com prolongador e porta fusível até NH-00-125, sem fusível | un | 1
B.01.000.010116 | Ajudante eletricista | h | 0.8
37.14.420 | Chave seccionadora sob carga, tripolar, acionamento rotativo, com prolongador e porta- fusível até NH-00-160 A - sem fusíveis | un
B.01.000.010115 | Eletricista | h | 0.8
B.01.000.010116 | Ajudante eletricista | h | 0.8
P.27.000.043664 | Chave seccionadora sob carga, tripolar, acionamento rotativo, com prolongador e porta fusível até NH-00-160, sem fusível | un | 1
37.14.430 | Chave seccionadora sob carga, tripolar, acionamento rotativo, com prolongador e porta- fusível até NH-1-250 A - sem fusíveis | un
B.01.000.010115 | Eletricista | h | 0.8
B.01.000.010116 | Ajudante eletricista | h | 0.8
P.27.000.043665 | Chave seccionadora sob carga, tripolar, acionamento rotativo, com prolongador e porta fusível até NH-1-250, sem fusível | un | 1
37.14.440 | Chave seccionadora sob carga, tripolar, acionamento rotativo, com prolongador e porta- fusível até NH-2-400 A - sem fusíveis | un
B.01.000.010115 | Eletricista | h | 1
B.01.000.010116 | Ajudante eletricista | h | 1
P.27.000.043666 | Chave seccionadora sob carga, tripolar, acionamento rotativo, com prolongador e porta fusível até NH-2-400, sem fusível | un | 1
37.14.450 | Chave seccionadora sob carga, tripolar, acionamento rotativo, com prolongador e porta- fusível até NH-3-630 A - sem fusíveis | un
B.01.000.010115 | Eletricista | h | 1.2
B.01.000.010116 | Ajudante eletricista | h | 1.2
P.27.000.043667 | Chave seccionadora sob carga, tripolar, acionamento rotativo, com prolongador e porta fusível até NH-3-630, sem fusível | un | 1
37.14.500 | Chave seccionadora sob carga, tripolar, acionamento tipo punho, com porta-fusível até NH- 00-160 A - sem fusíveis | un
B.01.000.010115 | Eletricista | h | 0.8
B.01.000.010116 | Ajudante eletricista | h | 0.8
P.27.000.043668 | Chave seccionadora sob carga, tripolar, acionamento tipo punho com porta fusível até NH-00-160, sem fusível | un | 1
37.14.510 | Chave seccionadora sob carga, tripolar, acionamento tipo punho, com porta-fusível até NH-1- 250 A - sem fusíveis | un
B.01.000.010115 | Eletricista | h | 0.8
B.01.000.010116 | Ajudante eletricista | h | 0.8
P.27.000.043669 | Chave seccionadora sob carga, tripolar, acionamento tipo punho com porta fusível até NH-1-250, sem fusível | un | 1
37.14.520 | Chave seccionadora sob carga, tripolar, acionamento tipo punho, com porta-fusível até NH-2- 400 A - sem fusíveis | un
B.01.000.010115 | Eletricista | h | 1
B.01.000.010116 | Ajudante eletricista | h | 1
P.27.000.043670 | Chave seccionadora sob carga, tripolar, acionamento tipo punho com porta fusível até NH-2-400, sem fusível | un | 1
37.14.530 | Chave seccionadora sob carga, tripolar, acionamento tipo punho, com porta-fusível até NH-3- 630 A - sem fusíveis | un
B.01.000.010115 | Eletricista | h | 1.2
B.01.000.010116 | Ajudante eletricista | h | 1.2
P.27.000.043671 | Chave seccionadora sob carga, tripolar, acionamento tipo punho com porta fusível até NH-3-630, sem fusível, referência 3NP1163-1DA10 da Siemens, SP 630 da Holec ou equivalente | un | 1
37.14.600 | Chave comutadora, reversão sob carga, tripolar, sem porta fusível, para 400 A | un
B.01.000.010115 | Eletricista | h | 1.2
B.01.000.010116 | Ajudante eletricista | h | 1.2
P.27.000.043672 | Chave comutadora, reversão sob carga, tripolar, sem porta fusível para 400A | un | 1
37.14.610 | Chave comutadora, reversão sob carga, tripolar, sem porta fusível, para 600/630 A | un
B.01.000.010115 | Eletricista | h | 1.5
B.01.000.010116 | Ajudante eletricista | h | 1.5
P.27.000.043673 | Chave comutadora, reversão sob carga, tripolar, sem porta fusível para 600/630A | un | 1
37.14.620 | Chave comutadora, reversão sob carga, tripolar, sem porta fusível, para 1000 A | un
B.01.000.010115 | Eletricista | h | 1.8
B.01.000.010116 | Ajudante eletricista | h | 1.8
P.27.000.043674 | Chave comutadora, reversão sob carga, tripolar, sem porta fusível para 1000A | un | 1
37.14.640 | Chave comutadora, reversão sob carga, tetrapolar, sem porta fusível, para 630 A / 690 V | un
B.01.000.010115 | Eletricista | h | 1
B.01.000.010116 | Ajudante eletricista | h | 1
B.01.000.010117 | Eletrotécnico montador | h | 1
P.27.000.044053 | Chave comutadora tetrapolar, reversão sob carga, sem porta-fusível, 630, A 690V, tensão de isolamento 1000V, ref. BB32-630/4 (back to back) da Holec | un | 1
37.14.830 | Barra de contato para chave seccionadora tipo NH3-630 A | un
B.01.000.010115 | Eletricista | h | 0.2
B.01.000.010116 | Ajudante eletricista | h | 0.2
P.23.000.043661 | Barra de contato para chave seccionadora tipo NH3-600A | un | 1
37.14.912 | Chave seccionadora tripolar, abertura sob carga seca até 160 A / 690 V | un
B.01.000.010115 | Eletricista | h | 0.8
B.01.000.010116 | Ajudante eletricista | h | 0.8
P.27.000.090322 | Chave seccionadora tripolar, abertura sob carga seca para 160A/690V; ref. FSW160-3 da WEG, HR17-160 da JNG, Nh 160a Xlp 00 da ABB, 3NP1133-1CA10 da Siemens ou equivalente | un | 1
37.15.110 | Chave seccionadora tripolar sob carga para 400 A - 25 kV - com prolongador | un
B.01.000.010115 | Eletricista | h | 3
B.01.000.010116 | Ajudante eletricista | h | 6
B.01.000.010117 | Eletrotécnico montador | h | 0.5
P.27.000.043694 | Chave seccionadora tripolar sob carga para 400 A / 25 kV - com prolongador, ref. Inebrasa, SANR-25-400 da Moran ou equivalente | un | 1
37.15.120 | Chave seccionadora tripolar sob carga para 400 A - 15 kV - com prolongador | un
B.01.000.010115 | Eletricista | h | 3
B.01.000.010116 | Ajudante eletricista | h | 6
B.01.000.010117 | Eletrotécnico montador | h | 0.5
P.27.000.043691 | Chave seccionadora tripolar sob carga para 400 A / 15 kV - com prolongador, ref. Inebrasa, SANR-15-400 da Moran ou equivalente | un | 1
37.15.150 | Chave fusível base ´C´ para 15 kV/100 A, com capacidade de ruptura até 10 kA - com fusível | un
B.01.000.010115 | Eletricista | h | 1
B.01.000.010116 | Ajudante eletricista | h | 2
B.01.000.010117 | Eletrotécnico montador | h | 0.3
P.27.000.043656 | Chave fusível base ´C´ para 15kV/100A, com capacidade de ruptura até 10kA, com fusível | un | 1
37.15.160 | Chave fusível base ''C'' para 15 kV/200 A, com capacidade de ruptura até 10 kA - com fusível | un
B.01.000.010115 | Eletricista | h | 1
B.01.000.010116 | Ajudante eletricista | h | 2
B.01.000.010117 | Eletrotécnico montador | h | 0.3
P.27.000.043657 | Chave fusível base ´C´ para 15kV/200A, com capacidade de ruptura até 10kA, com fusível | un | 1
37.15.170 | Chave fusível base ''C'' para 25 kV/100 A, com capacidade de ruptura até 6,3 kA - com fusível | un
B.01.000.010115 | Eletricista | h | 1
B.01.000.010116 | Ajudante eletricista | h | 2
B.01.000.010117 | Eletrotécnico montador | h | 0.3
P.27.000.043652 | Chave fusível base ´C´ para 25kV/100A, com capacidade de ruptura até 6,3kA, com fusível | un | 1
37.15.200 | Chave seccionadora tripolar seca para 400 A - 15 kV - com prolongador | un
B.01.000.010115 | Eletricista | h | 3
B.01.000.010116 | Ajudante eletricista | h | 6
B.01.000.010117 | Eletrotécnico montador | h | 0.5
P.27.000.043653 | Chave seccionadora tripolar seca para 400 A - 15 kV - com prolongador, ref. INB-V da Inebrasa, SAN-15-400 da Moran ou equivalente | un | 1
37.15.210 | Chave seccionadora tripolar seca para 600 / 630 A - 15 kV - com prolongador | un
B.01.000.010115 | Eletricista | h | 3
B.01.000.010116 | Ajudante eletricista | h | 6
B.01.000.010117 | Eletrotécnico montador | h | 0.5
P.27.000.043654 | Chave seccionadora tripolar seca para 600 / 630 A - 15 kV - com prolongador, ref. INB-V da Inebrasa, SAN- 15-630 da Moran ou equivalente | un | 1
37.16.071 | Sistema de barramento blindado de 100 a 2500 A, trifásico, barra de cobre | Axm
B.01.000.010115 | Eletricista | h | 0.007
B.01.000.010116 | Ajudante eletricista | h | 0.014
B.01.000.010117 | Eletrotécnico montador | h | 0.002
P.23.000.043252 | Sistema de barramento blindado de 100 a 2500 A, trifásico, barra de cobre, composto por: calha condutora trifásica com neutro 100%, igual ou superior a 630 V (Ui), para uso interno; ref. Beghin, Helzin ou equivalente | Axm | 1
37.17.060 | Dispositivo diferencial residual de 25 A x 30 mA - 2 polos | un
B.01.000.010115 | Eletricista | h | 0.25
B.01.000.010116 | Ajudante eletricista | h | 0.25
P.26.000.044602 | Dispositivo diferencial residual de 25 A x 30 mA, 2 polos, ref. 5SM1 312-0 MB da Siemens ou equivalente | un | 1
37.17.070 | Dispositivo diferencial residual de 40 A x 30 mA - 2 polos | un
B.01.000.010115 | Eletricista | h | 0.25
B.01.000.010116 | Ajudante eletricista | h | 0.25
P.26.000.044603 | Dispositivo diferencial residual de 40 A x 30 mA, 2 pólos, ref. 5SM1 314-0 MB Siemens ou equivalente | un | 1
37.17.074 | Dispositivo diferencial residual de 25 A x 30 mA - 4 polos | un
B.01.000.010115 | Eletricista | h | 0.25
B.01.000.010116 | Ajudante eletricista | h | 0.25
P.26.000.044611 | Dispositivo referencial residual de 25A x 30mA - 4 polos; ref. WRx12530mA da Cutler Hammer, 5SM1 da Siemens, SDR 425-30 da Steck ou equivalente | un | 1
37.17.080 | Dispositivo diferencial residual de 40 A x 30 mA - 4 polos | un
B.01.000.010115 | Eletricista | h | 0.25
B.01.000.010116 | Ajudante eletricista | h | 0.25
P.26.000.090541 | Dispositivo diferencial residual de 40 A x 30 mA, 4 polos, GE V/304-044031, Siemens 5SM1 344-0 ou equivalente | un | 1
37.17.090 | Dispositivo diferencial residual de 63 A x 30 mA - 4 polos | un
B.01.000.010115 | Eletricista | h | 0.25
B.01.000.010116 | Ajudante eletricista | h | 0.25
P.26.000.090542 | Dispositivo diferencial residual de 63 A x 30 mA, 4 polos industrial, ref. V/304-046031 da GE, 5SM1 346-0 da Siemens ou equivalente | un | 1
37.17.100 | Dispositivo diferencial residual de 80 A x 30 mA - 4 polos | un
B.01.000.010115 | Eletricista | h | 0.25
B.01.000.010116 | Ajudante eletricista | h | 0.25
P.26.000.044605 | Dispositivo diferencial residual de 80 A x 30 mA, 4 polos, ref. PBA 480/030 da GE, 5SM1-347-0 da Siemens ou equivalente | un | 1
37.17.110 | Dispositivo diferencial residual de 100 A x 30 mA - 4 polos | un
B.01.000.010115 | Eletricista | h | 0.25
B.01.000.010116 | Ajudante eletricista | h | 0.25
P.26.000.044606 | Dispositivo diferencial residual de 100 A x 30 mA, 4 polos, ref. BPC 4100/030 da GE, 30-100-4 da Weg, SDR- 049031 da Steck ou equivalente | un | 1
37.17.114 | Dispositivo diferencial residual de 125 A x 30 mA - 4 polos | un
B.01.000.010115 | Eletricista | h | 0.25
B.01.000.010116 | Ajudante eletricista | h | 0.25
P.26.000.044032 | Dispositivo e/ou interruptor diferencial residual de 125 A x 30 mA - 4 polos - 380 V, ref. fabricação Siemens, Schneider ou equivalente | un | 1
37.17.130 | Dispositivo diferencial residual de 25 A x 300 mA - 4 polos | un
B.01.000.010115 | Eletricista | h | 0.25
B.01.000.010116 | Ajudante eletricista | h | 0.25
P.26.000.092804 | Dispositivo diferencial residual de 25A x 300mA 4 polos, ref. 5SM1642-0 da Siemens ou equivalente | un | 1
37.18.010 | Transformador de potencial monofásico até 1000 VA classe 15 kV, a seco, com fusíveis | un
B.01.000.010115 | Eletricista | h | 0.8
B.01.000.010116 | Ajudante eletricista | h | 1.6
B.01.000.010117 | Eletrotécnico montador | h | 0.3
P.12.000.041005 | Transformador de potência monofásico de 1000VA classe 15kV, a seco com fusíveis | un | 1
37.18.020 | Transformador de potencial monofásico até 2000 VA classe 15 kV, a seco, com fusíveis | un
B.01.000.010115 | Eletricista | h | 0.8
B.01.000.010116 | Ajudante eletricista | h | 1.6
B.01.000.010117 | Eletrotécnico montador | h | 0.3
P.12.000.041008 | Transformador de potência monofásico de 2000VA classe 15kV, a seco com fusíveis | un | 1
37.18.030 | Transformador de potencial monofásico até 500 VA classe 15 kV, a seco, sem fusíveis | un
B.01.000.010115 | Eletricista | h | 0.8
B.01.000.010116 | Ajudante eletricista | h | 1.6
B.01.000.010117 | Eletrotécnico montador | h | 0.3
P.12.000.041011 | Transformador de potência monofásico de 500VA classe 15kV, a seco, sem fusíveis | un | 1
37.19.010 | Transformador de corrente 800-5 A, janela | un
B.01.000.010115 | Eletricista | h | 0.8
B.01.000.010116 | Ajudante eletricista | h | 1.6
B.01.000.010117 | Eletrotécnico montador | h | 0.3
P.12.000.041012 | Transformador de corrente 800-5 A janela; ref. DP88-800/5 da Sibratec, MES-100 da JNG, RH-90 da Renz, METSECT5DA080 da Schneider ou equivalente | un | 1
37.19.020 | Transformador de corrente 200-5 A até 600-5 A, janela | un
B.01.000.010115 | Eletricista | h | 0.8
B.01.000.010116 | Ajudante eletricista | h | 1.6
B.01.000.010117 | Eletrotécnico montador | h | 0.3
P.12.000.041016 | Transformador de corrente 200-5A até 600-5A janela; ref. RH-78 da Renz, MES-60 da JNG ou equivalente | un | 1
37.19.030 | Transformador de corrente 1000-5 A até 1500-5 A, janela | un
B.01.000.010115 | Eletricista | h | 0.8
B.01.000.010116 | Ajudante eletricista | h | 1.6
B.01.000.010117 | Eletrotécnico montador | h | 0.3
P.12.000.041017 | Transformador de corrente 1000-5A até 1500-5A janela; ref. RH-90 da Renz, SN157-0003554 da Soltran, 4NC5232-2FE21 da Siemens ou equivalente | un | 1
37.19.060 | Transformador de corrente 50-5 A até 150-5 A, janela | un
B.01.000.010115 | Eletricista | h | 0.8
B.01.000.010116 | Ajudante eletricista | h | 1.6
B.01.000.010117 | Eletrotécnico montador | h | 0.3
P.12.000.041035 | Transformador de corrente 50-5A até 150-5 A janela; ref. ST-30, ST-42 da Sassi, METSECT5CC015 da Schneider, RH-78 da Renz ou equivalente | un | 1
37.19.080 | Transformador de corrente 2000-5 A até 2500-5 A - janela | un
B.01.000.010115 | Eletricista | h | 0.8
B.01.000.010116 | Ajudante eletricista | h | 1.6
B.01.000.010117 | Eletrotécnico montador | h | 0.3
P.12.000.041042 | Transformador de corrente de 12,5VA, 2000-5A até 2500-5A, janela; ref. STB-816 da Sassi, SN157-0003556 da Soltran, LK-DP812 2000 da Lukma, 4NC5438-2CJ21 da Siemens ou equivalente | un | 1
37.20.010 | Isolador em epóxi de 1 kV para barramento | un
B.01.000.010115 | Eletricista | h | 0.15
B.01.000.010116 | Ajudante eletricista | h | 0.15
E.03.000.026516 | Parafuso em latão com cabeça sextavada, com rosca mecânica de 3/8´ x 50mm | un | 1
P.19.000.090544 | Isolador em epoxi 1kV para barramento de 50mm | un | 1
37.20.030 | Régua de bornes para 9 polos de 600 V / 50 A | un
B.01.000.010115 | Eletricista | h | 0.05
B.01.000.010116 | Ajudante eletricista | h | 0.05
P.26.000.042408 | Régua de bornes para 9 polos, 600V/50A | un | 1
37.20.080 | Barra de neutro e/ou terra | un
B.01.000.010115 | Eletricista | h | 0.15
B.01.000.010116 | Ajudante eletricista | h | 0.15
P.23.000.042218 | Barra de neutro com parafuso isolantes (capacidade de 4 a 12 fios) | un | 1
37.20.090 | Recolocação de chave seccionadora tripolar de 125 A até 650 A, sem base fusível | un
B.01.000.010115 | Eletricista | h | 0.5
B.01.000.010116 | Ajudante eletricista | h | 0.5
37.20.100 | Recolocação de fundo de quadro de distribuição, sem componentes | m²
B.01.000.010115 | Eletricista | h | 0.5
B.01.000.010116 | Ajudante eletricista | h | 1
37.20.110 | Recolocação de quadro de distribuição de sobrepor, sem componentes | m²
B.01.000.010115 | Eletricista | h | 1
B.01.000.010116 | Ajudante eletricista | h | 2
37.20.130 | Banco de medição para transformadores TC/TP, padrão Eletropaulo e/ou Cesp | un
B.01.000.010146 | Servente | h | 0.1
P.18.000.092638 | Banco de medição para transformadores, TP/TC, Eletropaulo e Cesp | un | 1
37.20.140 | Suporte fixo para transformadores de potencial | un
B.01.000.010146 | Servente | h | 0.25
P.18.000.092639 | Suporte para fixação lateral em cabine primária para TP´s 80 x 35 x 42 cm, em ferro cantoneira L: 1 1/2´ x esp. 1/8´ | un | 1
37.20.150 | Placa de montagem em chapa de aço de 2,65 mm (12 MSG) | m²
B.01.000.010115 | Eletricista | h | 0.5
B.01.000.010116 | Ajudante eletricista | h | 1
P.18.000.091704 | Placa de montagem para quadros em geral em chapa de aço, acabamento pintura eletrostática, ref. PM2012, 1820 x1146 mm | m² | 1
37.20.190 | Inversor de frequência para variação de velocidade em motores, potência de 0,25 a 20 cv | un
B.01.000.010115 | Eletricista | h | 0.8
B.01.000.010116 | Ajudante eletricista | h | 1.6
P.17.000.042200 | Inversor de frequência para variação de velocidade em motores, potência de 0,25 a 20 cv, ref. CFW08 - 0300T3848PSZ da Weg ou equivalente | un | 1
37.20.191 | Inversor de frequência para variação de velocidade em motores, potência de 25 a 30 CV | un
B.01.000.010115 | Eletricista | h | 0.8
B.01.000.010116 | Ajudante eletricista | h | 1.6
P.17.000.041098 | Inversor de frequência, com potência de 25 a 30 CV, referência Weg ou equivalente | un | 1
37.20.193 | Inversor de frequência para variação de velocidade em motores, potência de 50 cv | un
B.01.000.010115 | Eletricista | h | 0.8
B.01.000.010116 | Ajudante eletricista | h | 1.6
P.17.000.041097 | Inversor de frequência, com potência de 50 CV, 220 volts, referência Weg ou equivalente | un | 1
37.20.210 | Punho de manobra com articulador de acionamento | un
B.01.000.010115 | Eletricista | h | 0.5
B.01.000.010116 | Ajudante eletricista | h | 0.5
O.05.000.043699 | Punho de manobra de alavanca retrátil sem bloqueio kirk, com articulador de acionamento e biela, referência D Light ou equivalente | un | 1
37.21.010 | Capacitor de potência trifásico de 10 kVAr, 220 V/60 Hz, para correção de fator de potência | un
B.01.000.010115 | Eletricista | h | 0.5
B.01.000.010116 | Ajudante eletricista | h | 0.5
P.12.000.090126 | Capacitor de potência trifásico de 10kVAr, para 220V, frequência de 60Hz, com suporte de fixação | un | 1
37.22.010 | Transformador monofásico de comando de 200 VA classe 0,6 kV, a seco | un
B.01.000.010115 | Eletricista | h | 0.8
B.01.000.010116 | Ajudante eletricista | h | 1.6
B.01.000.010117 | Eletrotécnico montador | h | 0.3
P.12.000.041024 | Transformador de comando 0,6 kV / 200 VA, 4AM4095 | un | 1
37.24.031 | Supressor de surto monofásico, Fase-Terra, In 4 a 11 kA, Imax. de surto de 12 até 15 kA | un
B.01.000.010116 | Ajudante eletricista | h | 0.3333
B.01.000.010117 | Eletrotécnico montador | h | 0.3333
P.12.000.049753 | Supressor de surto monofásico, Fase-Terra, In 4 a 11 kA, Imax. de surto de 12 até 15 kA, ref. 722.B.010.127 / 220 fabricação Clamper, DPS15275 fabricação Steck ou equivalente | un | 1
37.24.032 | Supressor de surto monofásico, Fase-Terra, In > ou = 20 kA, Imax. de surto de 50 até 80 kA | un
B.01.000.010116 | Ajudante eletricista | h | 0.3333
B.01.000.010117 | Eletrotécnico montador | h | 0.3333
P.12.000.049754 | Supressor de surto monofásico, Fase-Terra, IN > OU = 20 KA, IMAX. de surto DE 50 até 80 KA; ref. Spw275- 60 da Weg, VCl-Slim 60KA da clamper, LK385 da Lukma ou equivalente | un | 1
37.24.040 | Supressor de surto monofásico, Neutro-Terra, In > ou = 20 kA, Imax. de surto de 65 até 80 kA | un
B.01.000.010116 | Ajudante eletricista | h | 0.3333
B.01.000.010117 | Eletrotécnico montador | h | 0.3333
P.12.000.049751 | Supressor monofásico N/T, In > ou = 20 kA, Imax. 65 até 80 kA, ref. LCL275V 90LA Slim, ou equivalente | un | 1
37.24.042 | Dispositivo de proteção contra surto, 1 polo, suportabilidade <= 4 kV, Un até 240V/415V, Iinp = 60 kA, curva de ensaio 10/350µs - Classe 1 | un
B.01.000.010115 | Eletricista | h | 0.3333
B.01.000.010117 | Eletrotécnico montador | h | 0.3333
P.12.000.049762 | Dispositivo de proteção contra surto, classe 1, suportabilidade <= 4 kV, 1 polo; F+N, F+T ou F/PEN, 240V/415V, TN-C, TN-S, TT e IT, curva de ensaio: 10/350µs; Iimp= 60 kA; ref. 6012 da Clamper, 810399SG da Embrastec ou equivalente | un | 1
37.24.043 | Dispositivo de proteção contra surto, 4 polos, 3F+N, Un até 240/415V, Iimp= 75 kA (25 kA por fase), curva de ensaio 10/350 µs - Classe 1 | un
B.01.000.010115 | Eletricista | h | 0.3333
B.01.000.010117 | Eletrotécnico montador | h | 0.3333
P.12.000.049763 | Dispositivo de proteção contra surto, classe 1, tipo cartuchos (plug in), 4 polos, 3F+N, 240V/415V, curva de ensaio 10/350µs, Iimp: 75 kA (25 kA por fase); ref. 5SD7 414-1 da Siemens ou equivalente | un | 1
37.24.044 | Dispositivo de proteção contra surto, 4 polos, suportabilidade <= 2,5 kV, 3F+N, Un até 240/415V, curva de ensaio 8/20µs, In=20kA/40kA - Classe 2 | un
B.01.000.010115 | Eletricista | h | 0.3333
B.01.000.010117 | Eletrotécnico montador | h | 0.3333
P.12.000.049765 | Dispositivo de proteção contra surto, classe 2, tipo cartuchos substituíveis (plug in), nivel de proteção menor que 2,5 kV, 4 polos; 3F+N, 240V/415V, configuração de aterramento: TN-S, curva de ensaio: 8/20µs, In/Imax: 20kA/40kA; ref. 5SD7 464-1 da Siemens ou equivalente | un | 1
37.24.045 | Dispositivo de proteção contra surto, 1 polo, monobloco, suportabilidade <=1,5kV, F+N / F+F, Un até 230/264V, curva de ensaio 8/20µs - Classe 3 | un
B.01.000.010115 | Eletricista | h | 0.3333
B.01.000.010117 | Eletrotécnico montador | h | 0.3333
P.12.000.049764 | Dispositivo de proteção contra surto, classe 3, suportabilidade <= 1,5 kV, 1 polo; F+N / F+F, 230V/264V; TN- S, curva de ensaio: 8/20µs, Imax: 3 kA; ref. 5SD7 432-1 da Siemens ou equivalente | un | 1
37.25.090 | Disjuntor em caixa moldada tripolar, térmico e magnético fixos, tensão de isolamento 480/690V, de 10A a 60A | un
B.01.000.010115 | Eletricista | h | 1
B.01.000.010116 | Ajudante eletricista | h | 1
B.01.000.010117 | Eletrotécnico montador | h | 0.5
P.26.000.044055 | Disjuntor em caixa moldada tripolar de 480 V, de 10A até 60 V, ref. Det 134010/134025/134030/134040/134050 e 134060 da GE, DS da Soprano, SD da Steck ou equivalente | un | 1
37.25.100 | Disjuntor em caixa moldada tripolar, térmico e magnético fixos, tensão de isolamento 480/690V, de 70A até 150A | un
B.01.000.010115 | Eletricista | h | 1
B.01.000.010116 | Ajudante eletricista | h | 1
B.01.000.010117 | Eletrotécnico montador | h | 0.5
P.26.000.044056 | Disjuntor em caixa moldada tripolar de 480 V, de 70A até 150 V, ref. Det 134070/134080/134090/1340100/134125 e 134150 da GE ou equivalente | un | 1
37.25.110 | Disjuntor em caixa moldada tripolar, térmico e magnético fixos, tensão de isolamento 415/690V, de 175A a 250A | un
B.01.000.010115 | Eletricista | h | 1
B.01.000.010116 | Ajudante eletricista | h | 1
B.01.000.010117 | Eletrotécnico montador | h | 0.5
un
P.26.000.044057 | Disjuntor em caixa moldada tripolar termomagnético fixo de 415 V, de 175 A até 250 A, ref. THQD 34175/34200/34225 e 34250 da GE ou equivalente |  | 1
37.25.200 | Disjuntor em caixa moldada bipolar, térmico e magnético fixos - 480 V, de 10 A a 50 A para 120/240 Vca - 25 KA e para 380/440 Vca - 18 KA | un
B.01.000.010115 | Eletricista | h | 1
B.01.000.010116 | Ajudante eletricista | h | 1
B.01.000.010117 | Eletrotécnico montador | h | 0.5
P.26.000.044065 | Disjuntor bipolar 10A até 50A - 480Vca - em caixa moldada, referência linha TED 124010 a TED 124050 da GE ou equivalente | un | 1
37.25.210 | Disjuntor em caixa moldada bipolar, térmico e magnético fixos - 600 V, de 150 A para 120/240 Vca - 25 KA e para 380/440 Vca - 18 KA | un
B.01.000.010115 | Eletricista | h | 1
B.01.000.010116 | Ajudante eletricista | h | 1
B.01.000.010117 | Eletrotécnico montador | h | 0.5
P.26.000.044066 | Disjuntor bipolar 150A - 600Vca - em caixa moldada, referência linha TED 126150 da GE ou equivalente | un | 1
37.25.215 | Disjuntor fixo a vácuo de 15 a 17,5 kV, equipado com motorização de fechamento, com relê de proteção | cj
B.01.000.010115 | Eletricista | h | 1
B.01.000.010116 | Ajudante eletricista | h | 1
B.01.000.010117 | Eletrotécnico montador | h | 1
P.26.000.044029 | Disjuntor fixo a vácuo de 15 a 17,5kV, equipado com motorização de fechamento, com rele de proteção | un | 1
38.01.040 | Eletroduto de PVC rígido roscável de 3/4´ - com acessórios | m
B.01.000.010115 | Eletricista | h | 0.5
B.01.000.010116 | Ajudante eletricista | h | 0.5
P.02.000.042502 | Eletroduto de PVC rígido roscável de 25mm (3/4´) | m | 1.1
38.01.060 | Eletroduto de PVC rígido roscável de 1´ - com acessórios | m
B.01.000.010115 | Eletricista | h | 0.6
B.01.000.010116 | Ajudante eletricista | h | 0.6
P.02.000.042503 | Eletroduto de PVC rígido roscável de 32mm (1´) | m | 1.1
38.01.080 | Eletroduto de PVC rígido roscável de 1 1/4´ - com acessórios | m
B.01.000.010115 | Eletricista | h | 0.7
B.01.000.010116 | Ajudante eletricista | h | 0.7
P.02.000.042504 | Eletroduto de PVC rígido roscável de 38mm (1 1/4´) | m | 1.1
38.01.100 | Eletroduto de PVC rígido roscável de 1 1/2´ - com acessórios | m
B.01.000.010115 | Eletricista | h | 0.8
B.01.000.010116 | Ajudante eletricista | h | 0.8
P.02.000.042505 | Eletroduto de PVC rígido roscável de 50mm (1 1/2´) | m | 1.1
38.01.120 | Eletroduto de PVC rígido roscável de 2´ - com acessórios | m
B.01.000.010115 | Eletricista | h | 0.9
B.01.000.010116 | Ajudante eletricista | h | 0.9
P.02.000.042506 | Eletroduto de PVC rígido roscável de 60mm (2´) | m | 1.1
38.01.140 | Eletroduto de PVC rígido roscável de 2 1/2´ - com acessórios | m
B.01.000.010115 | Eletricista | h | 1
B.01.000.010116 | Ajudante eletricista | h | 1
P.02.000.042507 | Eletroduto de PVC rígido roscável de 75mm (2 1/2´) | m | 1.1
38.01.160 | Eletroduto de PVC rígido roscável de 3´ - com acessórios | m
B.01.000.010115 | Eletricista | h | 1.1
B.01.000.010116 | Ajudante eletricista | h | 1.1
P.02.000.042508 | Eletroduto de PVC rígido roscável de 85mm (3´) | m | 1.1
38.01.180 | Eletroduto de PVC rígido roscável de 4´ - com acessórios | m
B.01.000.010115 | Eletricista | h | 1.3
B.01.000.010116 | Ajudante eletricista | h | 1.3
P.02.000.042509 | Eletroduto de PVC rígido roscável de 110mm (4´) | m | 1.1
38.04.040 | Eletroduto galvanizado, médio de 3/4´ - com acessórios | m
B.01.000.010115 | Eletricista | h | 0.6
B.01.000.010116 | Ajudante eletricista | h | 0.6
P.04.000.042171 | Eletroduto galvanizado eletrolítico médio 3/4´ | m | 1.05
38.04.060 | Eletroduto galvanizado, médio de 1´ - com acessórios | m
B.01.000.010115 | Eletricista | h | 0.7
B.01.000.010116 | Ajudante eletricista | h | 0.7
P.04.000.042172 | Eletroduto galvanizado eletrolítico médio 1´ | m | 1.05
38.04.080 | Eletroduto galvanizado, médio de 1 1/4´ - com acessórios | m
B.01.000.010115 | Eletricista | h | 0.8
B.01.000.010116 | Ajudante eletricista | h | 0.8
P.04.000.042173 | Eletroduto galvanizado eletrolítico médio 1 1/4´ | m | 1.05
38.04.100 | Eletroduto galvanizado, médio de 1 1/2´ - com acessórios | m
B.01.000.010115 | Eletricista | h | 0.9
B.01.000.010116 | Ajudante eletricista | h | 0.9
P.04.000.042105 | Eletroduto galvanizado eletrolítico médio 1 1/2´ | m | 1.05
38.04.120 | Eletroduto galvanizado, médio de 2´ - com acessórios | m
B.01.000.010115 | Eletricista | h | 1
B.01.000.010116 | Ajudante eletricista | h | 1
P.04.000.042175 | Eletroduto galvanizado eletrolítico médio 2´ | m | 1.05
38.04.140 | Eletroduto galvanizado, médio de 2 1/2´ - com acessórios | m
B.01.000.010115 | Eletricista | h | 1.2
B.01.000.010116 | Ajudante eletricista | h | 1.2
P.04.000.042107 | Eletroduto galvanizado eletrolítico médio 2 1/2´ | m | 1.05
38.04.160 | Eletroduto galvanizado, médio de 3´ - com acessórios | m
B.01.000.010115 | Eletricista | h | 1.5
B.01.000.010116 | Ajudante eletricista | h | 1.5
P.04.000.042177 | Eletroduto galvanizado eletrolítico médio 3´ | m | 1.05
38.04.180 | Eletroduto galvanizado, médio de 4´ - com acessórios | m
B.01.000.010115 | Eletricista | h | 1.8
B.01.000.010116 | Ajudante eletricista | h | 1.8
P.04.000.042174 | Eletroduto galvanizado eletrolítico médio 4´ | m | 1.05
38.05.040 | Eletroduto galvanizado, pesado de 3/4´ - com acessórios | m
B.01.000.010115 | Eletricista | h | 0.6
B.01.000.010116 | Ajudante eletricista | h | 0.6
P.04.000.042114 | Eletroduto galvanizado eletrolítico pesado 3/4´ | m | 1.05
38.05.060 | Eletroduto galvanizado, pesado de 1´ - com acessórios | m
B.01.000.010115 | Eletricista | h | 0.7
B.01.000.010116 | Ajudante eletricista | h | 0.7
P.04.000.042115 | Eletroduto galvanizado eletrolítico pesado 1´ | m | 1.05
38.05.090 | Eletroduto galvanizado, pesado de 1 1/4´ - com acessórios | m
B.01.000.010115 | Eletricista | h | 0.8
B.01.000.010116 | Ajudante eletricista | h | 0.8
P.04.000.042116 | Eletroduto galvanizado eletrolítico pesado 1 1/4´ | m | 1.05
38.05.100 | Eletroduto galvanizado, pesado de 1 1/2´ - com acessórios | m
B.01.000.010115 | Eletricista | h | 0.9
B.01.000.010116 | Ajudante eletricista | h | 0.9
P.04.000.042117 | Eletroduto galvanizado eletrolítico pesado 1 1/2´ | m | 1.05
38.05.120 | Eletroduto galvanizado, pesado de 2´ - com acessórios | m
B.01.000.010115 | Eletricista | h | 1
B.01.000.010116 | Ajudante eletricista | h | 1
P.04.000.042118 | Eletroduto galvanizado eletrolítico pesado 2´ | m | 1.05
38.05.140 | Eletroduto galvanizado, pesado de 2 1/2´ - com acessórios | m
B.01.000.010115 | Eletricista | h | 1.2
B.01.000.010116 | Ajudante eletricista | h | 1.2
P.04.000.042119 | Eletroduto galvanizado eletrolítico pesado 2 1/2´ | m | 1.05
38.05.160 | Eletroduto galvanizado, pesado de 3´ - com acessórios | m
B.01.000.010115 | Eletricista | h | 1.5
B.01.000.010116 | Ajudante eletricista | h | 1.5
P.04.000.042120 | Eletroduto galvanizado eletrolítico pesado 3´ | m | 1.05
38.05.180 | Eletroduto galvanizado, pesado de 4´ - com acessórios | m
B.01.000.010115 | Eletricista | h | 1.8
B.01.000.010116 | Ajudante eletricista | h | 1.8
P.04.000.042121 | Eletroduto galvanizado eletrolítico pesado 4´ | m | 1.05
38.06.020 | Eletroduto galvanizado a quente, pesado de 1/2´ - com acessórios | m
B.01.000.010115 | Eletricista | h | 0.5
B.01.000.010116 | Ajudante eletricista | h | 0.5
P.04.000.042122 | Eletroduto galvanizado a quente pesado 1/2´ | m | 1.05
38.06.040 | Eletroduto galvanizado a quente, pesado de 3/4´ - com acessórios | m
B.01.000.010115 | Eletricista | h | 0.6
B.01.000.010116 | Ajudante eletricista | h | 0.6
P.04.000.042123 | Eletroduto galvanizado a quente pesado 3/4´ | m | 1.05
38.06.060 | Eletroduto galvanizado a quente, pesado de 1´ - com acessórios | m
B.01.000.010115 | Eletricista | h | 0.7
B.01.000.010116 | Ajudante eletricista | h | 0.7
P.04.000.042124 | Eletroduto galvanizado a quente pesado 1´ | m | 1.05
38.06.080 | Eletroduto galvanizado a quente, pesado de 1 1/4´ - com acessórios | m
B.01.000.010115 | Eletricista | h | 0.8
B.01.000.010116 | Ajudante eletricista | h | 0.8
P.04.000.042125 | Eletroduto galvanizado a quente pesado 1 1/4´ | m | 1.05
38.06.100 | Eletroduto galvanizado a quente, pesado de 1 1/2´ - com acessórios | m
B.01.000.010115 | Eletricista | h | 0.9
B.01.000.010116 | Ajudante eletricista | h | 0.9
P.04.000.042126 | Eletroduto galvanizado a quente pesado 1 1/2´ | m | 1.05
38.06.120 | Eletroduto galvanizado a quente, pesado de 2´ - com acessórios | m
B.01.000.010115 | Eletricista | h | 1
B.01.000.010116 | Ajudante eletricista | h | 1
P.04.000.042127 | Eletroduto galvanizado a quente pesado 2´ | m | 1.05
38.06.140 | Eletroduto galvanizado a quente, pesado de 2 1/2´ - com acessórios | m
B.01.000.010115 | Eletricista | h | 1.2
B.01.000.010116 | Ajudante eletricista | h | 1.2
P.04.000.042128 | Eletroduto galvanizado a quente pesado 2 1/2´ | m | 1.05
38.06.160 | Eletroduto galvanizado a quente, pesado de 3´ - com acessórios | m
B.01.000.010115 | Eletricista | h | 1.5
B.01.000.010116 | Ajudante eletricista | h | 1.5
P.04.000.042129 | Eletroduto galvanizado a quente pesado 3´ | m | 1.05
38.06.180 | Eletroduto galvanizado a quente, pesado de 4´ - com acessórios | m
B.01.000.010115 | Eletricista | h | 1.8
B.01.000.010116 | Ajudante eletricista | h | 1.8
P.04.000.042130 | Eletroduto galvanizado a quente pesado 4´ | m | 1.05
38.07.030 | Grampo tipo ´C´ diâmetro 3/8`, com balancim tamanho grande | cj
B.01.000.010115 | Eletricista | h | 0.25
B.01.000.010116 | Ajudante eletricista | h | 0.25
P.19.000.040516 | Grampo ´C´ de Ø 3/8´ e balancim grande para perfilado, ref. BF-078+BF-081 Bandeirantes, RP 2033+RP 2034 Real Perfil ou equivalente | cj | 1
38.07.050 | Tampa de pressão para perfilado de 38 x 38 mm | m
B.01.000.010115 | Eletricista | h | 0.05
B.01.000.010116 | Ajudante eletricista | h | 0.05
P.04.000.049472 | Tampa pressão para perfilado perfurado de 38 x 38 mm em chapa pré-zincada | m | 1
38.07.120 | Saída final, diâmetro de 3/4´ | un
B.01.000.010115 | Eletricista | h | 0.15
B.01.000.010116 | Ajudante eletricista | h | 0.15
P.04.000.042291 | Saída final de 3/4´ para perfilado | un | 1
38.07.130 | Saída lateral simples, diâmetro de 3/4´ | un
B.01.000.010115 | Eletricista | h | 0.2
B.01.000.010116 | Ajudante eletricista | h | 0.15
P.04.000.091220 | Saída lateral simples de 3/4" para perfilado, referência VL 2/3.00.00.33PZ da Valeman, Real Perfil ou equivalente | un | 1.1
38.07.134 | Saída lateral simples, diâmetro de 1´ | un
B.01.000.010115 | Eletricista | h | 0.2
B.01.000.010116 | Ajudante eletricista | h | 0.15
P.04.000.062251 | Saída lateral de eletrocalha para eletroduto de 1´ | un | 1.1
38.07.140 | Saída superior, diâmetro de 3/4´ | un
B.01.000.010115 | Eletricista | h | 0.15
B.01.000.010116 | Ajudante eletricista | h | 0.15
P.04.000.042293 | Saída superior de 3/4´ para perfilado | un | 1
38.07.172 | Canaleta em PVC de 20 x 12 mm, inclusive acessórios | m
B.01.000.010115 | Eletricista | h | 0.3
B.01.000.010116 | Ajudante eletricista | h | 0.3
P.02.000.090792 | Canaleta em PVC na cor branca, de 20x12mm, sistema X, referência 30802x fabricação Pial Legrand ou equivalente | m | 1.25
38.07.200 | Vergalhão com rosca, porca e arruela de diâmetro 3/8´ (tirante) | m
B.01.000.010115 | Eletricista | h | 0.1
B.01.000.010116 | Ajudante eletricista | h | 0.2
P.04.000.042301 | Tirante/vergalhão aço rosca total de 3/8´ | m | 1.1
38.07.210 | Vergalhão com rosca, porca e arruela de diâmetro 1/4´ (tirante) | m
B.01.000.010115 | Eletricista | h | 0.1
B.01.000.010116 | Ajudante eletricista | h | 0.2
P.04.000.091217 | Tirante/vergalhão aço rosca total de 1/4´ | m | 1.1
38.07.216 | Vergalhão com rosca, porca e arruela de diâmetro 5/16´ (tirante) | m
B.01.000.010115 | Eletricista | h | 0.1
B.01.000.010116 | Ajudante eletricista | h | 0.2
P.04.000.042081 | Tirante/vergalhão aço rosca total de 5/16 | m | 1.1
38.07.300 | Perfilado perfurado 38 x 38 mm em chapa 14 pré-zincada, com acessórios | m
B.01.000.010115 | Eletricista | h | 0.25
B.01.000.010116 | Ajudante eletricista | h | 0.25
P.04.000.042290 | Perfilado perfurado 38 x 38 mm em chapa 14 pré-zincada | m | 1
38.07.310 | Perfilado perfurado 38 x 76 mm em chapa 14 pré-zincada, com acessórios | m
B.01.000.010115 | Eletricista | h | 0.25
B.01.000.010116 | Ajudante eletricista | h | 0.25
P.04.000.049470 | Perfilado perfurado 38 x 76 mm em chapa 14 pré-zincada | m | 1
38.07.340 | Perfilado liso 38 x 38 mm - com acessórios | m
B.01.000.010115 | Eletricista | h | 0.25
B.01.000.010116 | Ajudante eletricista | h | 0.25
P.04.000.049471 | Perfilado liso 38 x 38 mm em chapa pré-zincada | m | 1.3
38.07.700 | Canaleta aparente com tampa em PVC, autoextinguível, de 85 x 35 mm, com acessórios | m
B.01.000.010115 | Eletricista | h | 0.3
B.01.000.010116 | Ajudante eletricista | h | 0.3
P.02.000.045668 | Base com tampa em PVC para canaleta aparente de 4 vias, autoextinguível, na cor branca, 85 x 35 mm; ref. 1122-05/06-BR da Parcus ou equivalente | m | 1.3
38.07.710 | Canaleta aparente com duas tampas em PVC, autoextinguível, de 120 x 35 mm, com | m
B.01.000.010115 | Eletricista | h | 0.35
B.01.000.010116 | Ajudante eletricista | h | 0.35
P.02.000.045669 | Base com duas tampas curvas em PVC para canaleta aparente de 4 vias, autoextinguível, na cor branca, 120 x 35 mm; ref. 1122-04/02-BR da Parcus ou equivalente | m | 1.3
38.07.720 | Canaleta aparente com duas tampas em PVC, autoextinguível, de 120 x 60 mm, com | m
B.01.000.010115 | Eletricista | h | 0.4
B.01.000.010116 | Ajudante eletricista | h | 0.4
P.02.000.045670 | Base com duas tampas curvas em PVC para canaleta aparente de 3 vias, auto extinguível, na cor branca, 120 x 60 mm; ref. 1122-20/24-BR da Parcus ou equivalente | m | 1.3
38.07.730 | Suporte com furos de tomada em PVC de 60 x 35 x 150 mm, para canaleta aparente | un
P.02.000.045671 | Suporte de tomada RJ em PVC 60x35x150mm, com 03 furos 14.7x19.3mm, para canaleta aparente; ref. 1126-12-BR da Parcus ou equivalente | un | 1
B.01.000.010116 | Ajudante eletricista | h | 0.1
38.07.740 | Suporte com furos de tomada em PVC de 85 x 35 x 150 mm, para canaleta aparente | un
P.02.000.045672 | Suporte de tomada RJ em PVC 85x35x150mm, com 03 furos 14.7x19.3mm, para canaleta aparente; ref. 1126-33-BR da Parcus ou equivalente | un | 1
B.01.000.010116 | Ajudante eletricista | h | 0.1
38.07.750 | Suporte com furos de tomada em PVC de 60 x 60 x 150 mm, para canaleta aparente | un
P.02.000.045673 | Suporte de tomada RJ em PVC 60x60x150mm, com 03 furos 14.7x19.3mm, para canaleta aparente; ref. 1126-88-BR da Parcus ou equivalente | un | 1
B.01.000.010116 | Ajudante eletricista | h | 0.1
38.10.010 | Duto de piso liso em aço, medindo 2 x 25 x 70 mm, com acessórios | m
B.01.000.010115 | Eletricista | h | 0.3
B.01.000.010116 | Ajudante eletricista | h | 0.3
P.04.000.091216 | Duto liso pré-zincado a fogo/galvanizado de 2 x 25 x 70 mm, ref. Mopa ou equivalente | m | 1.25
38.10.020 | Duto de piso liso em aço, medindo 3 x 25 x 70 mm, com acessórios | m
B.01.000.010115 | Eletricista | h | 0.3
B.01.000.010116 | Ajudante eletricista | h | 0.3
P.04.000.091215 | Duto modulado, pré-zincado, com luvas deslocadas 3 x 25 x 70 mm | m | 1
38.10.024 | Caixa de derivação ou passagem, para cruzamento de duto, medindo 4 x 25 x 70 mm, sem cruzadora | un
B.01.000.010115 | Eletricista | h | 0.31
B.01.000.010116 | Ajudante eletricista | h | 0.31
P.04.000.090614 | Caixa de passagem pré-zincado a frio, com tampa quadrada 4 x 25 x 70 mm, para duto de piso | un | 1
38.10.026 | Caixa de derivação ou passagem, para cruzamento de duto, medindo 12 x 25 x 70 mm, com cruzadora | un
B.01.000.010115 | Eletricista | h | 0.6
B.01.000.010116 | Ajudante eletricista | h | 0.6
P.07.000.091211 | Caixa de derivação pré-zincado a frio/galvanização eletrolítica, de 12 x 25 x 70 mm com cruzadora | un | 1
38.10.030 | Caixa de derivação ou passagem, para cruzamento de duto, medindo 16 x 25 x 70 mm, com cruzadora | un
B.01.000.010115 | Eletricista | h | 0.6
B.01.000.010116 | Ajudante eletricista | h | 0.6
P.07.000.091214 | Caixa de derivação pré-zincado a frio/galvanização eletrolítica, de 16 x 25 x 70 mm com cruzadora | un | 1
38.10.060 | Caixa de tomada e tampa basculante com rebaixo de 2 x (25 x 70 mm) | un
B.01.000.010115 | Eletricista | h | 0.15
B.01.000.010116 | Ajudante eletricista | h | 0.25
P.13.000.045012 | Caixa de tomada pré-zincado a fogo/galvanizado e tampa basculante, 2 x (25 x 70 mm), ref. 145-01R da Mopa | un | 1
38.10.070 | Caixa de tomada e tampa basculante com rebaixo de 3 x (25 x 70 mm) | un
B.01.000.010115 | Eletricista | h | 0.15
B.01.000.010116 | Ajudante eletricista | h | 0.25
P.13.000.045013 | Caixa de tomada pré-zincado a fogo/galvanizado e tampa basculante, 3 x (25 x 70 mm), ref. 145-02R da Mopa | un | 1
38.10.080 | Caixa de tomada e tampa basculante com rebaixo de 4 x (25 x 70 mm) | un
B.01.000.010115 | Eletricista | h | 0.15
B.01.000.010116 | Ajudante eletricista | h | 0.25
P.13.000.045014 | Caixa de tomada pré-zincado a fogo/galvanizado e tampa basculante com rebaixo, 4 x (25 x 70 mm), ref. VL 4.38.4 da Valeman ou equivalente | un | 1
38.10.090 | Suporte de tomada para caixas com 2, 3 ou 4 vias | un
B.01.000.010146 | Servente | h | 0.05
P.04.000.045015 | Suporte de tomada em chapa pré-zincada a fogo, para fixação de caixa com 2, 3 ou 4 vias | un | 1
38.12.086 | Leito para cabos, tipo pesado, em aço galvanizado de 300 x 100 mm - com acessórios | m
B.01.000.010115 | Eletricista | h | 0.3
B.01.000.010116 | Ajudante eletricista | h | 0.3
P.04.000.065641 | Leito para cabos, tipo pesado, em aço galvanizado a fogo, de 300 x 100 mm, ref. Mopa ou equivalente | m | 1.25
38.12.090 | Leito para cabos, tipo pesado, em aço galvanizado de 400 x 100 mm - com acessórios | m
B.01.000.010115 | Eletricista | h | 0.3
B.01.000.010116 | Ajudante eletricista | h | 0.3
P.04.000.065649 | Leito para cabos, tipo pesado, em aço galvanizado a fogo, de 400 x 100 mm, ref. 156-0400-F da Mopa ou equivalente | m | 1.25
38.12.100 | Leito para cabos, tipo pesado, em aço galvanizado de 600 x 100 mm - com acessórios | m
B.01.000.010115 | Eletricista | h | 0.3
B.01.000.010116 | Ajudante eletricista | h | 0.3
P.04.000.065650 | Leito para cabos, tipo pesado, em aço galvanizado a fogo, de 600 x 100 mm, ref. 156-0600-F da Mopa ou equivalente | m | 1.25
38.12.120 | Leito para cabos, tipo pesado, em aço galvanizado de 500 x 100 mm - com acessórios | m
B.01.000.010115 | Eletricista | h | 0.3
B.01.000.010116 | Ajudante eletricista | h | 0.3
P.04.000.065644 | Leito para cabos, tipo pesado, em aço galvanizado a fogo, de 500 x 100 mm, ref. 156-0500-Z Mopa ou equivalente | m | 1.25
38.12.130 | Leito para cabos, tipo pesado, em aço galvanizado de 800 x 100 mm - com acessórios | m
B.01.000.010115 | Eletricista | h | 0.3
B.01.000.010116 | Ajudante eletricista | h | 0.3
P.04.000.065643 | Leito para cabos, tipo pesado, em aço galvanizado a fogo, de 800 x 100 mm, ref. 156-0800 Mopa ou equivalente | m | 1.25
38.13.010 | Eletroduto corrugado em polietileno de alta densidade, DN= 30 mm, com acessórios | m
B.01.000.010115 | Eletricista | h | 0.04
B.01.000.010116 | Ajudante eletricista | h | 0.04
P.03.000.042621 | Duto corrugado tipo Kanalex-KL, DN= 30mm | m | 1.03
38.13.016 | Eletroduto corrugado em polietileno de alta densidade, DN= 40 mm, com acessórios | m
B.01.000.010115 | Eletricista | h | 0.04
B.01.000.010116 | Ajudante eletricista | h | 0.04
P.03.000.042627 | Duto corrugado tipo Kanalex-KL, DN= 40mm | m | 1.03
38.13.020 | Eletroduto corrugado em polietileno de alta densidade, DN= 50 mm, com acessórios | m
B.01.000.010115 | Eletricista | h | 0.04
B.01.000.010116 | Ajudante eletricista | h | 0.04
P.03.000.042622 | Duto corrugado tipo Kanalex-KL, DN= 50mm | m | 1.03
38.13.030 | Eletroduto corrugado em polietileno de alta densidade, DN= 75 mm, com acessórios | m
B.01.000.010115 | Eletricista | h | 0.04
B.01.000.010116 | Ajudante eletricista | h | 0.04
P.03.000.042623 | Duto corrugado tipo Kanalex-KL, DN= 75mm | m | 1.03
38.13.040 | Eletroduto corrugado em polietileno de alta densidade, DN= 100 mm, com acessórios | m
B.01.000.010115 | Eletricista | h | 0.04
B.01.000.010116 | Ajudante eletricista | h | 0.04
P.03.000.042624 | Duto corrugado tipo Kanalex-KL, DN= 100mm | m | 1.03
38.13.050 | Eletroduto corrugado em polietileno de alta densidade, DN= 125 mm, com acessórios | m
B.01.000.010115 | Eletricista | h | 0.04
B.01.000.010116 | Ajudante eletricista | h | 0.04
P.03.000.042625 | Duto corrugado tipo Kanalex-KL, DN= 125mm | m | 1.03
38.13.060 | Eletroduto corrugado em polietileno de alta densidade, DN= 150 mm, com acessórios | m
B.01.000.010115 | Eletricista | h | 0.04
B.01.000.010116 | Ajudante eletricista | h | 0.04
P.03.000.042626 | Duto corrugado tipo Kanalex-KL, DN= 150mm | m | 1.03
38.15.010 | Eletroduto metálico flexível com capa em PVC de 3/4´ | m
B.01.000.010115 | Eletricista | h | 0.25
B.01.000.010116 | Ajudante eletricista | h | 0.5
P.04.000.092157 | Eletroduto metálico flexível de 3/4´, ref. Sealtubo da SPTF | m | 1
38.15.020 | Eletroduto metálico flexível com capa em PVC de 1´ | m
B.01.000.010115 | Eletricista | h | 0.25
B.01.000.010116 | Ajudante eletricista | h | 0.5
P.04.000.092158 | Eletroduto metálico flexível de 1´, ref. Sealtubo da SPTF | m | 1
38.15.040 | Eletroduto metálico flexível com capa em PVC de 2´ | m
B.01.000.010115 | Eletricista | h | 0.25
B.01.000.010116 | Ajudante eletricista | h | 0.5
P.04.000.092160 | Eletroduto metálico flexível de 2´, ref. Sealtubo da SPTF | m | 1
38.15.110 | Terminal macho fixo em latão zincado de 3/4´ | un
B.01.000.010116 | Ajudante eletricista | h | 0.1667
P.05.000.092162 | Terminal em latão zincado macho fixo, 3/4´ ref. CMZL da SPTF ou equivalente | un | 1
38.15.120 | Terminal macho fixo em latão zincado de 1´ | un
B.01.000.010116 | Ajudante eletricista | h | 0.1667
P.05.000.092163 | Terminal em latão zincado macho fixo, 1´ ref. CMZL da SPTF ou equivalente | un | 1
38.15.140 | Terminal macho fixo em latão zincado de 2´ | un
B.01.000.010116 | Ajudante eletricista | h | 0.1667
P.05.000.092165 | Terminal em latão zincado macho fixo, 2´ ref. CMZL da SPTF ou equivalente | un | 1
38.15.310 | Terminal macho giratório em latão zincado de 3/4´ | un
B.01.000.010116 | Ajudante eletricista | h | 0.1667
P.05.000.092167 | Terminal em latão zincado macho giratório 3/4´ ref. CMZGL da SPTF ou equivalente | un | 1
38.15.320 | Terminal macho giratório em latão zincado de 1´ | un
B.01.000.010116 | Ajudante eletricista | h | 0.1667
P.05.000.092168 | Terminal em latão zincado macho giratório 1´ ref. CMZGL da SPTF ou equivalente | un | 1
38.15.340 | Terminal macho giratório em latão zincado de 2´ | un
B.01.000.010116 | Ajudante eletricista | h | 0.1667
P.05.000.092170 | Terminal em latão zincado macho giratório 2´ ref. CMZGL da SPTF ou equivalente | un | 1
38.16.030 | Rodapé técnico triplo e tampa com pintura eletrostática | m
B.01.000.010115 | Eletricista | h | 0.3
B.01.000.010116 | Ajudante eletricista | h | 0.3
P.04.000.062801 | Rodapé técnico triplo com tampa e pintura eletrostática de 3x30x40 / 3x40x40 / 3x30x60mm, ref. 3109PT Real Perfil ou equivalente | m | 1.02
38.16.060 | Curva horizontal tripla de 90°, interna ou externa e tampa com pintura eletrostática | un
B.01.000.010115 | Eletricista | h | 0.5
B.01.000.010116 | Ajudante eletricista | h | 0.5
P.04.000.062803 | Curva horizontal tripla 90° interna/externa, tampa e pintura eletrostática de 3x30x40 / 3x40x40 / 3x30x60mm, ref. 3144/3141PT Real Perfil ou equivalente | un | 1
38.16.080 | Tê triplo de 90°, horizontal ou vertical e tampa com pintura eletrostática | un
B.01.000.010115 | Eletricista | h | 0.5
P.04.000.062805 | Tê triplo de 90° horizontal ou vertical, tampa com pintura eletrostática de 3x30x40 / 3x40x40 / 3x30x60mm, ref. 3135/3132PT Real Perfil ou equivalente | un | 1
B.01.000.010116 | Ajudante eletricista | h | 0.5
38.16.090 | Caixa para tomadas: de energia, RJ, sobressalente, interruptor ou espelho, com pintura eletrostática, para rodapé técnico triplo | un
B.01.000.010115 | Eletricista | h | 0.15
B.01.000.010116 | Ajudante eletricista | h | 0.25
P.04.000.062806 | Caixa para tomadas de energia, RJ, sobressalente, interruptor ou espelho de 3x30x40 / 3x40x40 / 3x30x60mm, ref. 3114PT Real Perfil ou equivalente | un | 1
38.16.110 | Caixa de derivação embutida ou externa com pintura eletrostática, para rodapé técnico triplo | un
B.01.000.010115 | Eletricista | h | 0.5
B.01.000.010116 | Ajudante eletricista | h | 0.5
P.04.000.062808 | Caixa de derivação, embutida ou externa, 3x30x40 / 3x40x40 / 3x30x60mm, para rodapé triplo | un | 1
38.16.130 | Caixa para tomadas: de energia, RJ, sobressalente, interruptor ou espelho, com pintura eletrostática, para rodapé técnico duplo | un
B.01.000.010115 | Eletricista | h | 0.15
B.01.000.010116 | Ajudante eletricista | h | 0.25
P.13.000.045559 | Caixa para tomada de energia, RJ, sobressalente, interruptor, espelho para rodapé duplo, 2x30x40 / 2x40x40 / 2x30x60mm, ref. 3112PT Real Perfil ou equivalente | un | 1
38.16.140 | Terminal de fechamento ou mata junta com pintura eletrostática, para rodapé técnico triplo | un
B.01.000.010115 | Eletricista | h | 0.15
B.01.000.010116 | Ajudante eletricista | h | 0.15
P.04.000.045571 | Terminal de fechamento ou mata junta com pintura eletrostática para rodapé triplo, 3x30x40 / 3x40x40 / 3x30x60mm, referência 3138PT Real Perfil ou equivalente | un | 1
38.16.150 | Rodapé técnico duplo e tampa com pintura eletrostática | m
B.01.000.010115 | Eletricista | h | 0.3
B.01.000.010116 | Ajudante eletricista | h | 0.3
P.04.000.062229 | Rodapé técnico duplo com tampa pintura eletrostática, 2x30x40 / 2x40x40 / 2x30x60mm | m | 1.02
38.16.160 | Curva vertical dupla de 90°, interna ou externa e tampa com pintura eletrostática | un
B.01.000.010115 | Eletricista | h | 0.5
B.01.000.010116 | Ajudante eletricista | h | 0.5
P.04.000.062230 | Curva vertical dupla de 90°, interna ou externa, e tampa pintura eletrostática, 2x30x40 / 2x40x40 / 2x30x60mm, ref. 3128PT Real Perfil ou equivalente | un | 1
38.16.190 | Terminal de fechamento ou mata junta com pintura eletrostática, para rodapé técnico duplo | un
B.01.000.010115 | Eletricista | h | 0.15
B.01.000.010116 | Ajudante eletricista | h | 0.15
P.04.000.062231 | Terminal de fechamento ou mata junta com pintura eletrostática, para rodapé duplo, 2x30x40 / 2x40x40 / 2x30x60mm, ref. 3137PT Real Perfil ou equivalente | un | 1
38.16.200 | Curva horizontal dupla de 90°, interna ou externa e tampa com pintura eletrostática | un
B.01.000.010115 | Eletricista | h | 0.5
B.01.000.010116 | Ajudante eletricista | h | 0.5
P.04.000.045069 | Curva horizontal dupla 90°, interna ou externa, tampa pintura eletrostática, 2x30x40 / 2x40x40 / 2x30x60mm, ref. 3143/3140PT Real Perfil ou equivalente | un | 1
38.16.230 | Curva vertical tripla de 90°, interna ou externa e tampa com pintura eletrostática | un
B.01.000.010115 | Eletricista | h | 0.5
B.01.000.010116 | Ajudante eletricista | h | 0.5
P.04.000.045072 | Curva vertical tripla de 90°, interna/externa, e tampa pintura eletrostática, 3x30x40 / 3x40x40 3x30x60mm, ref. 3126/3129PT Real Perfil ou equivalente | un | 1
38.16.250 | Poste condutor metálico para distribuição, com suporte para tomadas elétricas e RJ, com pintura eletrostática, altura de 3 m | un
B.01.000.010115 | Eletricista | h | 0.45
B.01.000.010116 | Ajudante eletricista | h | 1
P.13.000.062816 | Poste condutor metálico com pintura eletrostática, para distribuição com suporte para tomadas elétrica e RJ, altura de 3m; ref. MAX PC.3000 da Maxtil, LF1300 da Lifer, VL 8.01 da Valeman, ME 8.01 da Hoffman ou equivalente | un | 1
38.16.270 | Caixa de derivação embutida ou externa para rodapé técnico duplo | un
B.01.000.010115 | Eletricista | h | 0.5
B.01.000.010116 | Ajudante eletricista | h | 0.5
E.09.000.045602 | Caixa de derivação, embutida ou externa, 2x30x40 / 2x40x40 / 2x30x60mm, para rodapé duplo | un | 1
38.19.020 | Eletroduto de PVC corrugado flexível leve, diâmetro externo de 20 mm | m
B.01.000.010115 | Eletricista | h | 0.3
B.01.000.010116 | Ajudante eletricista | h | 0.3
P.02.000.042511 | Eletroduto de PVC corrugado flexível leve amarelo, DE= 20mm | m | 1.05
38.19.030 | Eletroduto de PVC corrugado flexível leve, diâmetro externo de 25 mm | m
B.01.000.010115 | Eletricista | h | 0.3
B.01.000.010116 | Ajudante eletricista | h | 0.3
P.02.000.042512 | Eletroduto de PVC corrugado flexível leve amarelo, DE= 25mm | m | 1.05
38.19.040 | Eletroduto de PVC corrugado flexível leve, diâmetro externo de 32 mm | m
B.01.000.010115 | Eletricista | h | 0.3
B.01.000.010116 | Ajudante eletricista | h | 0.3
P.02.000.042513 | Eletroduto de PVC corrugado flexível leve amarelo, DE= 32mm | m | 1.05
38.19.210 | Eletroduto de PVC corrugado flexível reforçado, diâmetro externo de 25 mm | m
B.01.000.010115 | Eletricista | h | 0.3
B.01.000.010116 | Ajudante eletricista | h | 0.3
P.02.000.042515 | Eletroduto de PVC corrugado flexível reforçado cinza, DE= 25mm | m | 1.05
38.19.220 | Eletroduto de PVC corrugado flexível reforçado, diâmetro externo de 32 mm | m
B.01.000.010115 | Eletricista | h | 0.3
B.01.000.010116 | Ajudante eletricista | h | 0.3
P.02.000.042516 | Eletroduto de PVC corrugado flexível reforçado cinza, DE= 32mm | m | 1.05
38.20.010 | Recolocação de perfilado 38x38 mm | m
B.01.000.010115 | Eletricista | h | 0.25
B.01.000.010116 | Ajudante eletricista | h | 0.25
38.20.020 | Recolocação de vergalhão | m
B.01.000.010115 | Eletricista | h | 0.4
B.01.000.010116 | Ajudante eletricista | h | 0.4
38.20.030 | Recolocação de caixa de tomada para perfilado | un
B.01.000.010115 | Eletricista | h | 0.3
B.01.000.010116 | Ajudante eletricista | h | 0.3
38.20.040 | Recolocação de eletrodutos | m
B.01.000.010115 | Eletricista | h | 1
B.01.000.010116 | Ajudante eletricista | h | 1
38.21.110 | Eletrocalha lisa galvanizada a fogo, 50 x 50 mm, com acessórios | m
B.01.000.010115 | Eletricista | h | 0.5
B.01.000.010116 | Ajudante eletricista | h | 0.5
P.04.000.062038 | Eletrocalha lisa galvanizada a fogo, 50x50mm | m | 1.3
38.21.120 | Eletrocalha lisa galvanizada a fogo, 100 x 50 mm, com acessórios | m
B.01.000.010115 | Eletricista | h | 0.5
B.01.000.010116 | Ajudante eletricista | h | 0.5
P.04.000.062039 | Eletrocalha lisa galvanizada a fogo, 100x50mm | m | 1.3
38.21.130 | Eletrocalha lisa galvanizada a fogo, 150 x 50 mm, com acessórios | m
B.01.000.010115 | Eletricista | h | 0.5
B.01.000.010116 | Ajudante eletricista | h | 0.5
P.04.000.062040 | Eletrocalha lisa galvanizada a fogo, 150x50mm | m | 1.3
38.21.140 | Eletrocalha lisa galvanizada a fogo, 200 x 50 mm, com acessórios | m
B.01.000.010115 | Eletricista | h | 0.5
B.01.000.010116 | Ajudante eletricista | h | 0.5
P.04.000.062041 | Eletrocalha lisa galvanizada a fogo, 200x50mm | m | 1.3
38.21.150 | Eletrocalha lisa galvanizada a fogo, 250 x 50 mm, com acessórios | m
B.01.000.010115 | Eletricista | h | 0.5
B.01.000.010116 | Ajudante eletricista | h | 0.5
P.04.000.062042 | Eletrocalha lisa galvanizada a fogo, 250x50mm | m | 1.3
38.21.310 | Eletrocalha lisa galvanizada a fogo, 100 x 100 mm, com acessórios | m
B.01.000.010115 | Eletricista | h | 0.75
B.01.000.010116 | Ajudante eletricista | h | 0.75
P.04.000.062055 | Eletrocalha lisa galvanizada a fogo, 100x100mm | m | 1.3
38.21.320 | Eletrocalha lisa galvanizada a fogo, 150 x 100 mm, com acessórios | m
B.01.000.010115 | Eletricista | h | 0.75
B.01.000.010116 | Ajudante eletricista | h | 0.75
P.04.000.062056 | Eletrocalha lisa galvanizada a fogo, 150x100mm | m | 1.3
38.21.330 | Eletrocalha lisa galvanizada a fogo, 200 x 100 mm, com acessórios | m
B.01.000.010115 | Eletricista | h | 0.75
B.01.000.010116 | Ajudante eletricista | h | 0.75
P.04.000.062057 | Eletrocalha lisa galvanizada a fogo, 200x100mm | m | 1.3
38.21.340 | Eletrocalha lisa galvanizada a fogo, 250 x 100 mm, com acessórios | m
B.01.000.010115 | Eletricista | h | 0.75
B.01.000.010116 | Ajudante eletricista | h | 0.75
P.04.000.062058 | Eletrocalha lisa galvanizada a fogo, 250x100mm | m | 1.3
38.21.350 | Eletrocalha lisa galvanizada a fogo, 300 x 100 mm, com acessórios | m
B.01.000.010115 | Eletricista | h | 1
B.01.000.010116 | Ajudante eletricista | h | 1
P.04.000.062059 | Eletrocalha lisa galvanizada a fogo, 300x100mm | m | 1.3
38.21.360 | Eletrocalha lisa galvanizada a fogo, 400 x 100 mm, com acessórios | m
B.01.000.010115 | Eletricista | h | 1
B.01.000.010116 | Ajudante eletricista | h | 1
P.04.000.062060 | Eletrocalha lisa galvanizada a fogo, 400x100mm | m | 1.3
38.21.920 | Eletrocalha perfurada galvanizada a fogo, 100 x 50 mm, com acessórios | m
B.01.000.010115 | Eletricista | h | 0.5
B.01.000.010116 | Ajudante eletricista | h | 0.5
P.04.000.062115 | Eletrocalha perfurada galvanizada a fogo, 100x50mm | m | 1.3
38.21.930 | Eletrocalha perfurada galvanizada a fogo, 150 x 50 mm, com acessórios | m
B.01.000.010115 | Eletricista | h | 0.5
B.01.000.010116 | Ajudante eletricista | h | 0.5
P.04.000.062116 | Eletrocalha perfurada galvanizada a fogo, 150x50mm | m | 1.3
38.21.940 | Eletrocalha perfurada galvanizada a fogo, 200 x 50 mm, com acessórios | m
B.01.000.010115 | Eletricista | h | 0.5
B.01.000.010116 | Ajudante eletricista | h | 0.5
P.04.000.062117 | Eletrocalha perfurada galvanizada a fogo, 200x50mm | m | 1.3
38.21.950 | Eletrocalha perfurada galvanizada a fogo, 250 x 50 mm, com acessórios | m
B.01.000.010115 | Eletricista | h | 0.5
B.01.000.010116 | Ajudante eletricista | h | 0.5
P.04.000.062118 | Eletrocalha perfurada galvanizada a fogo, 250x50mm | m | 1.3
38.22.120 | Eletrocalha perfurada galvanizada a fogo, 150x100mm, com acessórios | m
B.01.000.010115 | Eletricista | h | 0.75
B.01.000.010116 | Ajudante eletricista | h | 0.75
P.04.000.062132 | Eletrocalha perfurada galvanizada a fogo, 150x100mm | m | 1.3
38.22.130 | Eletrocalha perfurada galvanizada a fogo, 200x100mm, com acessórios | m
B.01.000.010115 | Eletricista | h | 0.75
B.01.000.010116 | Ajudante eletricista | h | 0.75
P.04.000.062133 | Eletrocalha perfurada galvanizada a fogo, 200x100mm | m | 1.3
38.22.140 | Eletrocalha perfurada galvanizada a fogo, 250x100mm, com acessórios | m
B.01.000.010115 | Eletricista | h | 0.75
B.01.000.010116 | Ajudante eletricista | h | 0.75
P.04.000.062134 | Eletrocalha perfurada galvanizada a fogo, 250x100mm | m | 1.3
38.22.150 | Eletrocalha perfurada galvanizada a fogo, 300x100mm, com acessórios | m
B.01.000.010115 | Eletricista | h | 1
B.01.000.010116 | Ajudante eletricista | h | 1
P.04.000.062135 | Eletrocalha perfurada galvanizada a fogo, 300x100mm | m | 1.3
38.22.160 | Eletrocalha perfurada galvanizada a fogo, 400x100mm, com acessórios | m
B.01.000.010115 | Eletricista | h | 1
B.01.000.010116 | Ajudante eletricista | h | 1
P.04.000.062136 | Eletrocalha perfurada galvanizada a fogo, 400x100mm | m | 1.3
38.22.610 | Tampa de encaixe para eletrocalha, galvanizada a fogo, L= 50mm | m
B.01.000.010115 | Eletricista | h | 0.05
B.01.000.010116 | Ajudante eletricista | h | 0.05
P.04.000.062170 | Tampa encaixe para eletrocalha galvanizada a fogo, L= 50mm | m | 1.3
38.22.620 | Tampa de encaixe para eletrocalha, galvanizada a fogo, L= 100mm | m
B.01.000.010115 | Eletricista | h | 0.05
P.04.000.062171 | Tampa encaixe para eletrocalha galvanizada a fogo, L= 100mm | m | 1.3
B.01.000.010116 | Ajudante eletricista | h | 0.05
38.22.630 | Tampa de encaixe para eletrocalha, galvanizada a fogo, L= 150mm | m
B.01.000.010115 | Eletricista | h | 0.05
B.01.000.010116 | Ajudante eletricista | h | 0.05
P.04.000.062172 | Tampa encaixe para eletrocalha galvanizada a fogo, L= 150mm | m | 1.3
38.22.640 | Tampa de encaixe para eletrocalha, galvanizada a fogo, L= 200mm | m
B.01.000.010115 | Eletricista | h | 0.05
B.01.000.010116 | Ajudante eletricista | h | 0.05
P.04.000.062173 | Tampa encaixe para eletrocalha galvanizada a fogo, L= 200mm | m | 1.3
38.22.650 | Tampa de encaixe para eletrocalha, galvanizada a fogo, L= 250mm | m
B.01.000.010115 | Eletricista | h | 0.05
B.01.000.010116 | Ajudante eletricista | h | 0.05
P.04.000.062174 | Tampa encaixe para eletrocalha galvanizada a fogo, L= 250mm | m | 1.3
38.22.660 | Tampa de encaixe para eletrocalha, galvanizada a fogo, L= 300mm | m
B.01.000.010115 | Eletricista | h | 0.05
B.01.000.010116 | Ajudante eletricista | h | 0.05
P.04.000.062175 | Tampa encaixe para eletrocalha galvanizada a fogo, L= 300mm | m | 1.3
38.22.670 | Tampa de encaixe para eletrocalha, galvanizada a fogo, L= 400mm | m
B.01.000.010115 | Eletricista | h | 0.05
B.01.000.010116 | Ajudante eletricista | h | 0.05
P.04.000.062176 | Tampa encaixe para eletrocalha galvanizada a fogo, L= 400mm | m | 1.3
38.23.010 | Suporte para eletrocalha, galvanizado a fogo, 50x50mm | un
B.01.000.010115 | Eletricista | h | 0.25
B.01.000.010116 | Ajudante eletricista | h | 0.25
P.04.000.062187 | Suporte para eletrocalha galvanizado a fogo, 50x50mm | un | 1
38.23.020 | Suporte para eletrocalha, galvanizado a fogo, 100x50mm | un
B.01.000.010115 | Eletricista | h | 0.25
B.01.000.010116 | Ajudante eletricista | h | 0.25
P.04.000.062188 | Suporte para eletrocalha galvanizado a fogo, 100x50mm | un | 1
38.23.030 | Suporte para eletrocalha, galvanizado a fogo, 150x50mm | un
B.01.000.010115 | Eletricista | h | 0.25
B.01.000.010116 | Ajudante eletricista | h | 0.25
P.04.000.062189 | Suporte para eletrocalha galvanizado a fogo, 150x50mm | un | 1
38.23.040 | Suporte para eletrocalha, galvanizado a fogo, 200x50mm | un
B.01.000.010115 | Eletricista | h | 0.25
B.01.000.010116 | Ajudante eletricista | h | 0.25
P.04.000.062190 | Suporte para eletrocalha galvanizado a fogo, 200x50mm | un | 1
38.23.050 | Suporte para eletrocalha, galvanizado a fogo, 250x50mm | un
B.01.000.010115 | Eletricista | h | 0.25
B.01.000.010116 | Ajudante eletricista | h | 0.25
P.04.000.062191 | Suporte para eletrocalha galvanizado a fogo, 250x50mm | un | 1
38.23.060 | Suporte para eletrocalha, galvanizado a fogo, 300x50mm | un
B.01.000.010115 | Eletricista | h | 0.25
B.01.000.010116 | Ajudante eletricista | h | 0.25
P.04.000.062192 | Suporte para eletrocalha galvanizado a fogo, 300x50mm | un | 1
38.23.110 | Suporte para eletrocalha, galvanizado a fogo, 100x100mm | un
B.01.000.010115 | Eletricista | h | 0.25
B.01.000.010116 | Ajudante eletricista | h | 0.25
P.04.000.062196 | Suporte para eletrocalha galvanizada a fogo, 100x100mm | un | 1
38.23.120 | Suporte para eletrocalha, galvanizado a fogo, 150x100mm | un
B.01.000.010115 | Eletricista | h | 0.25
B.01.000.010116 | Ajudante eletricista | h | 0.25
P.04.000.062197 | Suporte para eletrocalha galvanizada a fogo, 150x100mm | un | 1
38.23.130 | Suporte para eletrocalha, galvanizado a fogo, 200x100mm | un
B.01.000.010115 | Eletricista | h | 0.25
B.01.000.010116 | Ajudante eletricista | h | 0.25
P.04.000.062198 | Suporte para eletrocalha galvanizada a fogo, 200x100mm | un | 1
38.23.140 | Suporte para eletrocalha, galvanizado a fogo, 250x100mm | un
B.01.000.010115 | Eletricista | h | 0.25
B.01.000.010116 | Ajudante eletricista | h | 0.25
P.04.000.062199 | Suporte para eletrocalha galvanizada a fogo, 250x100mm | un | 1
38.23.150 | Suporte para eletrocalha, galvanizado a fogo, 300x100mm | un
B.01.000.010115 | Eletricista | h | 0.25
B.01.000.010116 | Ajudante eletricista | h | 0.25
P.04.000.062201 | Suporte para eletrocalha galvanizada a fogo, 300x100mm | un | 1
38.23.160 | Suporte para eletrocalha, galvanizado a fogo, 400x100mm | un
B.01.000.010115 | Eletricista | h | 0.25
B.01.000.010116 | Ajudante eletricista | h | 0.25
P.04.000.062202 | Suporte para eletrocalha galvanizada a fogo, 400x100mm | un | 1
38.23.210 | Mão francesa simples, galvanizada a fogo, L= 200mm | un
B.01.000.010115 | Eletricista | h | 0.25
B.01.000.010116 | Ajudante eletricista | h | 0.25
P.04.000.062205 | Mão francesa simples, galvanizada a fogo, L= 200mm | un | 1
38.23.220 | Mão francesa simples, galvanizada a fogo, L= 300mm | un
B.01.000.010115 | Eletricista | h | 0.25
B.01.000.010116 | Ajudante eletricista | h | 0.25
P.04.000.062206 | Mão francesa simples, galvanizada a fogo, L= 300mm | un | 1
38.23.230 | Mão francesa simples, galvanizada a fogo, L= 400mm | un
B.01.000.010115 | Eletricista | h | 0.25
B.01.000.010116 | Ajudante eletricista | h | 0.25
P.04.000.062207 | Mão francesa simples, galvanizada a fogo, L= 400mm | un | 1
38.23.240 | Mão francesa simples, galvanizada a fogo, L= 500mm | un
B.01.000.010115 | Eletricista | h | 0.25
B.01.000.010116 | Ajudante eletricista | h | 0.25
P.04.000.062208 | Mão francesa simples, galvanizada a fogo, L= 500mm | un | 1
38.23.310 | Mão francesa dupla, galvanizada a fogo, L= 300mm | un
B.01.000.010115 | Eletricista | h | 0.35
B.01.000.010116 | Ajudante eletricista | h | 0.35
P.04.000.062210 | Mão francesa dupla, galvanizada a fogo, L= 300mm | un | 1
38.23.320 | Mão francesa dupla, galvanizada a fogo, L= 400mm | un
B.01.000.010115 | Eletricista | h | 0.35
B.01.000.010116 | Ajudante eletricista | h | 0.35
P.04.000.062211 | Mão francesa dupla, galvanizada a fogo, L= 400mm | un | 1
38.23.330 | Mão francesa dupla, galvanizada a fogo, L= 500mm | un
B.01.000.010115 | Eletricista | h | 0.35
B.01.000.010116 | Ajudante eletricista | h | 0.35
P.04.000.062212 | Mão francesa dupla, galvanizada a fogo, L= 500mm | un | 1
39.02.010 | Cabo de cobre de 1,5 mm², isolamento 750 V - isolação em PVC 70°C | m
B.01.000.010115 | Eletricista | h | 0.04
B.01.000.010116 | Ajudante eletricista | h | 0.04
P.08.000.043012 | Cabo de cobre flexível de 1,5 mm², isolamento 750V - isolação PVC 70°C | m | 1.02
39.02.016 | Cabo de cobre de 2,5 mm², isolamento 750 V - isolação em PVC 70°C | m
B.01.000.010115 | Eletricista | h | 0.04
B.01.000.010116 | Ajudante eletricista | h | 0.04
P.08.000.043025 | Cabo de cobre flexível de 2,5 mm², isolamento 750V - isolação PVC 70°C | m | 1.02
39.02.020 | Cabo de cobre de 4 mm², isolamento 750 V - isolação em PVC 70°C | m
B.01.000.010115 | Eletricista | h | 0.06
B.01.000.010116 | Ajudante eletricista | h | 0.06
P.08.000.043026 | Cabo de cobre flexível de 4 mm², isolamento 750V - isolação PVC 70°C | m | 1.02
39.02.030 | Cabo de cobre de 6 mm², isolamento 750 V - isolação em PVC 70°C | m
B.01.000.010115 | Eletricista | h | 0.07
B.01.000.010116 | Ajudante eletricista | h | 0.07
P.08.000.043027 | Cabo de cobre flexível de 6 mm², isolamento 750V - isolação PVC 70°C | m | 1.02
39.02.040 | Cabo de cobre de 10 mm², isolamento 750 V - isolação em PVC 70°C | m
B.01.000.010115 | Eletricista | h | 0.08
B.01.000.010116 | Ajudante eletricista | h | 0.08
P.08.000.050126 | Cabo de cobre flexível de 10 mm², isolamento 750V - isolação PVC 70°C | m | 1.02
39.03.160 | Cabo de cobre de 1,5 mm², isolamento 0,6/1 kV - isolação em PVC 70°C | m
B.01.000.010115 | Eletricista | h | 0.04
B.01.000.010116 | Ajudante eletricista | h | 0.04
P.08.000.043155 | Cabo cobre isolamento PVC 70°C, isolam 0.6/1kV, 1.5mm² | m | 1.02
39.03.170 | Cabo de cobre de 2,5 mm², isolamento 0,6/1 kV - isolação em PVC 70°C | m
B.01.000.010115 | Eletricista | h | 0.05
B.01.000.010116 | Ajudante eletricista | h | 0.05
P.08.000.043156 | Cabo cobre isolamento PVC 70°C, isolam 0.6/1kV, 2.5mm² | m | 1.02
39.03.174 | Cabo de cobre de 4 mm², isolamento 0,6/1 kV - isolação em PVC 70°C. | m
B.01.000.010115 | Eletricista | h | 0.06
B.01.000.010116 | Ajudante eletricista | h | 0.06
P.08.000.043157 | Cabo cobre isolamento PVC 70°C, isolam 0.6/1kV, 4mm² | m | 1.02
39.03.178 | Cabo de cobre de 6 mm², isolamento 0,6/1 kV - isolação em PVC 70°C | m
B.01.000.010115 | Eletricista | h | 0.07
B.01.000.010116 | Ajudante eletricista | h | 0.07
P.08.000.043158 | Cabo cobre isolamento PVC 70°C, isolam 0.6/1kV, 6mm² | m | 1.02
39.03.182 | Cabo de cobre de 10 mm², isolamento 0,6/1 kV - isolação em PVC 70°C | m
B.01.000.010115 | Eletricista | h | 0.08
B.01.000.010116 | Ajudante eletricista | h | 0.08
P.08.000.043159 | Cabo cobre isolamento PVC 70°C, isolam 0.6/1kV, 10mm² | m | 1.02
39.04.050 | Cabo de cobre nu, têmpera mole, classe 2, de 16 mm² | m
B.01.000.010115 | Eletricista | h | 0.05
B.01.000.010116 | Ajudante eletricista | h | 0.05
P.08.000.043038 | Cabo cobre nu tempera mole classe 2, de 16mm² | m | 1.02
39.04.060 | Cabo de cobre nu, têmpera mole, classe 2, de 25 mm² | m
B.01.000.010115 | Eletricista | h | 0.1
B.01.000.010116 | Ajudante eletricista | h | 0.1
P.08.000.043040 | Cabo cobre nu tempera mole classe 2, de 25mm² | m | 1.02
39.04.070 | Cabo de cobre nu, têmpera mole, classe 2, de 35 mm² | m
B.01.000.010115 | Eletricista | h | 0.15
B.01.000.010116 | Ajudante eletricista | h | 0.15
P.08.000.043041 | Cabo cobre nu tempera mole classe 2, de 35mm² | m | 1.02
39.04.080 | Cabo de cobre nu, têmpera mole, classe 2, de 50 mm² | m
B.01.000.010115 | Eletricista | h | 0.2
B.01.000.010116 | Ajudante eletricista | h | 0.2
P.08.000.050102 | Cabo cobre nu tempera mole classe 2, de 50mm² | m | 1.02
39.04.100 | Cabo de cobre nu, têmpera mole, classe 2, de 70 mm² | m
B.01.000.010115 | Eletricista | h | 0.25
B.01.000.010116 | Ajudante eletricista | h | 0.25
P.08.000.090487 | Cabo cobre nu tempera mole classe 2, de 70mm² | m | 1.02
39.04.120 | Cabo de cobre nu, têmpera mole, classe 2, de 95 mm² | m
B.01.000.010115 | Eletricista | h | 0.3
B.01.000.010116 | Ajudante eletricista | h | 0.3
P.08.000.090430 | Cabo cobre nu tempera mole classe 2, de 95mm² | m | 1.02
39.04.180 | Cabo de cobre nu, têmpera mole, classe 2, de 185 mm² | m
B.01.000.010115 | Eletricista | h | 0.45
B.01.000.010116 | Ajudante eletricista | h | 0.45
P.08.000.090432 | Cabo cobre nu tempera mole classe 2, de 185mm² | m | 1.02
39.05.070 | Cabo de cobre de 3x35 mm², isolamento 8,7/15 kV - isolação EPR 90°C | m
B.01.000.010115 | Eletricista | h | 0.5
B.01.000.010116 | Ajudante eletricista | h | 1.5
P.08.000.043112 | Cabo cobre 3 x 35 mm², tensão de isolamento 8,7/15 kV, isolação EPR 90°C | m | 1.02
39.06.060 | Cabo de cobre de 25 mm², isolamento 8,7/15 kV - isolação EPR 90°C | m
B.01.000.010115 | Eletricista | h | 0.3
B.01.000.010116 | Ajudante eletricista | h | 0.9
P.08.000.043102 | Cabo de cobre 25 mm², tensão de isolamento 8,7/15kV, isolação EPR 90°C | m | 1.02
39.06.070 | Cabo de cobre de 35 mm², isolamento 8,7/15 kV - isolação EPR 90°C | m
B.01.000.010115 | Eletricista | h | 0.35
B.01.000.010116 | Ajudante eletricista | h | 1.1
P.08.000.043103 | Cabo de cobre 35 mm², tensão de isolamento 8,7/15kV, isolação EPR 90°C | m | 1.02
39.06.074 | Cabo de cobre de 50 mm², isolamento 8,7/15 kV - isolação EPR 90°C | m
B.01.000.010115 | Eletricista | h | 0.5
B.01.000.010116 | Ajudante eletricista | h | 1.5
P.08.000.050187 | Cabo media tensão em cobre com isolação em EPR 90°C, DN=50mm², tensão 8,7/15kV, referência Conduspar, Disnacon, IPCE ou equivalente | m | 1.02
39.06.084 | Cabo de cobre de 120 mm², isolamento 8,7/15 kV - isolação EPR 90°C | m
B.01.000.010115 | Eletricista | h | 0.6
B.01.000.010116 | Ajudante eletricista | h | 1.8
P.08.000.050190 | Cabo de cobre 120 mm², tensão de isolamento 8,7/15kV, isolação EPR 90°C | m | 1.02
39.09.010 | Conector terminal tipo BNC para cabo coaxial RG 59 | un
B.01.000.010115 | Eletricista | h | 0.1
B.01.000.010116 | Ajudante eletricista | h | 0.1
P.30.000.091016 | Conector terminal tipo BNC para cabo coaxial RG59 | un | 1
39.09.015 | Conector de emenda tipo BNC para cabo coaxial RG 59 | un
B.01.000.010115 | Eletricista | h | 0.1
B.01.000.010116 | Ajudante eletricista | h | 0.1
P.30.000.091017 | Conector de emenda tipo BNC para cabo coaxial RG 59 | un | 1
39.09.020 | Conector split-bolt para cabo de 25 mm², latão, simples | un
B.01.000.010115 | Eletricista | h | 0.1
B.01.000.010116 | Ajudante eletricista | h | 0.1
P.30.000.042207 | Conector Split-Bolt para cabo de 25mm², em latão, simples | un | 1
39.09.040 | Conector split-bolt para cabo de 35 mm², latão, simples | un
B.01.000.010115 | Eletricista | h | 0.1
B.01.000.010116 | Ajudante eletricista | h | 0.1
P.30.000.042208 | Conector Split-Bolt para cabo de 35mm², em latão, simples | un | 1
39.09.060 | Conector split-bolt para cabo de 50 mm², latão, simples | un
B.01.000.010115 | Eletricista | h | 0.1
B.01.000.010116 | Ajudante eletricista | h | 0.1
P.30.000.042209 | Conector Split-Bolt para cabo de 50mm², em latão, simples | un | 1
39.09.100 | Conector split-bolt para cabo de 25 mm², latão, com rabicho | un
B.01.000.010115 | Eletricista | h | 0.1
B.01.000.010116 | Ajudante eletricista | h | 0.1
P.30.000.042211 | Conector Split-Bolt para cabo de 25mm², em latão, com rabicho | un | 1
39.09.120 | Conector split-bolt para cabo de 35 mm², latão, com rabicho | un
B.01.000.010115 | Eletricista | h | 0.1
B.01.000.010116 | Ajudante eletricista | h | 0.1
P.30.000.042212 | Conector Split-Bolt para cabo de 35mm², em latão, com rabicho | un | 1
39.09.140 | Conector split-bolt para cabo de 50 mm², latão, com rabicho | un
B.01.000.010115 | Eletricista | h | 0.1
B.01.000.010116 | Ajudante eletricista | h | 0.1
P.30.000.042213 | Conector Split-Bolt para cabo de 50mm², em latão, com rabicho | un | 1
39.10.050 | Terminal de compressão para cabo de 2,5 mm² | un
B.01.000.010115 | Eletricista | h | 0.08
B.01.000.010116 | Ajudante eletricista | h | 0.08
P.30.000.042454 | Terminal de compressão para cabo 2,5mm² | un | 1
39.10.060 | Terminal de pressão/compressão para cabo de 6 até 10 mm² | un
B.01.000.010115 | Eletricista | h | 0.15
B.01.000.010116 | Ajudante eletricista | h | 0.15
P.30.000.049430 | Terminal de pressão para cabo 6 até 10mm² (8AWG) | un | 1
39.10.080 | Terminal de pressão/compressão para cabo de 16 mm² | un
B.01.000.010115 | Eletricista | h | 0.15
B.01.000.010116 | Ajudante eletricista | h | 0.15
P.30.000.049582 | Terminal de pressão para cabo 16mm² (6AWG) | un | 1
39.10.120 | Terminal de pressão/compressão para cabo de 25 mm² | un
B.01.000.010115 | Eletricista | h | 0.15
B.01.000.010116 | Ajudante eletricista | h | 0.15
P.30.000.049431 | Terminal de pressão para cabo 25mm² (4AWG) | un | 1
39.10.130 | Terminal de pressão/compressão para cabo de 35 mm² | un
B.01.000.010115 | Eletricista | h | 0.15
B.01.000.010116 | Ajudante eletricista | h | 0.15
P.30.000.090458 | Terminal de pressão para cabo 35mm² | un | 1
39.10.160 | Terminal de pressão/compressão para cabo de 50 mm² | un
B.01.000.010115 | Eletricista | h | 0.15
B.01.000.010116 | Ajudante eletricista | h | 0.15
P.30.000.049432 | Terminal de pressão para cabo 50mm² (1/0AWG) | un | 1
39.10.200 | Terminal de pressão/compressão para cabo de 70 mm² | un
B.01.000.010115 | Eletricista | h | 0.15
B.01.000.010116 | Ajudante eletricista | h | 0.15
P.30.000.049434 | Terminal de pressão para cabo 70mm² (3/0AWG) | un | 1
39.10.240 | Terminal de pressão/compressão para cabo de 95 mm² | un
B.01.000.010115 | Eletricista | h | 0.15
B.01.000.010116 | Ajudante eletricista | h | 0.15
P.30.000.049435 | Terminal de pressão para cabo 95mm² (4/0AWG) | un | 1
39.10.246 | Terminal de pressão/compressão para cabo de 120 mm² | un
B.01.000.010115 | Eletricista | h | 0.2
B.01.000.010116 | Ajudante eletricista | h | 0.2
P.30.000.049541 | Terminal de pressão/compressão para cabo 120mm² (250MCM) | un | 1
39.10.250 | Terminal de pressão/compressão para cabo de 150 mm² | un
B.01.000.010115 | Eletricista | h | 0.2
B.01.000.010116 | Ajudante eletricista | h | 0.2
P.30.000.090763 | Terminal de pressão para cabo 150mm² | un | 1
39.10.280 | Terminal de pressão/compressão para cabo de 185 mm² | un
B.01.000.010115 | Eletricista | h | 0.2
B.01.000.010116 | Ajudante eletricista | h | 0.2
P.30.000.049437 | Terminal de pressão/compressão para cabo 185mm² (400MCM) | un | 1
39.10.300 | Terminal de pressão/compressão para cabo de 240 mm² | un
B.01.000.010115 | Eletricista | h | 0.2
B.01.000.010116 | Ajudante eletricista | h | 0.2
P.30.000.049542 | Terminal de pressão/compressão para cabo 240mm² (500MCM) | un | 1
39.11.020 | Cabo telefônico CI, com 10 pares de 0,50 mm, para centrais telefônicas, equipamentos e rede interna | m
B.01.000.010115 | Eletricista | h | 0.15
B.01.000.010116 | Ajudante eletricista | h | 0.15
P.10.000.090418 | Cabo telefônico tipo CI, com 10 pares de 0,50mm em cobre eletrolítico estanhado, isolação em poliolefina não propagante à chama, capa externa em cloreto de polivinila PVC, de acordo com especificação TELEBRÁS; ref. Furukawa, Pirelli ou equivalente | m | 1.02
39.11.040 | Cabo telefônico CI, com 20 pares de 0,50 mm, para centrais telefônicas, equipamentos e rede interna | m
B.01.000.010115 | Eletricista | h | 0.15
B.01.000.010116 | Ajudante eletricista | h | 0.15
P.10.000.090419 | Cabo telefônico tipo CI, com 20 pares de 0,50mm, em cobre eletrolítico estanhado, isolação em poliolefina não propagante à chama, capa externa em cloreto de polivinila PVC, de acordo com especificação TELEBRÁS; ref. Furukawa, Pirelli ou equivalente | m | 1.02
39.11.080 | Cabo telefônico CI, com 50 pares de 0,50 mm, para centrais telefônicas, equipamentos e rede interna | m
B.01.000.010115 | Eletricista | h | 0.15
B.01.000.010116 | Ajudante eletricista | h | 0.15
P.10.000.090707 | Cabo telefônico tipo CI, com 50 pares de 0,50mm, em cobre eletrolítico estanhado, isolação em poliolefina não propagante à chama, capa externa em cloreto de polivinila PVC, de acordo com especificação TELEBRÁS; ref. Furukawa, Pirelli ou equivalente | m | 1.02
39.11.090 | Fio telefônico tipo FI-60, para ligação de aparelhos telefônicos | m
B.01.000.010115 | Eletricista | h | 0.08
B.01.000.010116 | Ajudante eletricista | h | 0.08
P.10.000.091239 | Fio telefônico interno tipo FI 60, 1 par de 0,60mm de diâmetro, em cobre eletrolítico estanhado, isolação em cloredo de polivinila PVC, de acordo com especificação Telebrás | m | 1
39.11.110 | Fio telefônico externo tipo FE-160 | m
B.01.000.010115 | Eletricista | h | 0.3
B.01.000.010116 | Ajudante eletricista | h | 0.3
P.10.000.091377 | Fio telefônico externo tipo FE-160, com diâmetro nominal de 1,60mm, isolação em polietileno (PE), de acordo com especificação Telebrás | m | 1.02
39.11.120 | Cabo telefônico CTP-APL-SN, com 10 pares de 0,50 mm, para cotos de transição em caixas e entradas | m
B.01.000.010115 | Eletricista | h | 0.12
B.01.000.010116 | Ajudante eletricista | h | 0.12
P.10.000.090417 | Cabo telefônico tipo CTP-APL-SN, com 10 pares de 0,50mm, em cobre estanhado, isolação em polietileno ou polipropileno, capa externa tipo APL, de acordo com especificação TELEBRÁS; ref. Furukawa, Pirelli ou equivalente | m | 1.02
39.11.190 | Cabo telefônico CCE-APL, com 4 pares de 0,50 mm, para conexões em rede externa | m
B.01.000.010115 | Eletricista | h | 0.1
B.01.000.010116 | Ajudante eletricista | h | 0.1
P.10.000.092781 | Cabo telefônico CCE-APL, com 4 pares de 0,50mm, em cobre nú, isolação em polietileno ou polipropileno, capa externa tipo APL, de acordo com especificação TELEBRÁS; ref. GP Cabos ou equivalente | m | 1.02
39.11.210 | Cabo telefônico secundário de distribuição CTP-APL, com 20 pares de 0,50 mm, para rede externa | m
B.01.000.010115 | Eletricista | h | 0.13
B.01.000.010116 | Ajudante eletricista | h | 0.13
P.10.000.091379 | Cabo telefônico CTP-APL, com 20 pares de 0,50mm, isolação em polietileno ou polipropileno, capa externa tipo APL, de acordo com especificação TELEBRÁS; ref. Furukawa, Pirelli ou equivalente | m | 1.02
39.11.230 | Cabo telefônico secundário de distribuição CTP-APL, com 50 pares de 0,50 mm, para rede externa | m
B.01.000.010115 | Eletricista | h | 0.16
B.01.000.010116 | Ajudante eletricista | h | 0.16
P.10.000.091381 | Cabo telefônico CTP-APL, com 50 pares de 0,50mm, em cobre nu, isolação em polietileno ou polipropileno, capa externa tipo APL, de acordo com especificação TELEBRÁS; ref. Furukawa, Pirelli ou equivalente | m | 1.02
39.11.240 | Cabo telefônico secundário de distribuição CTP-APL, com 100 pares de 0,50 mm, para rede externa | m
B.01.000.010115 | Eletricista | h | 0.21
B.01.000.010116 | Ajudante eletricista | h | 0.21
P.10.000.091382 | Cabo telefônico CTP-APL, com 100 pares de 0,50mm, em cobre nu, isolação em polietileno ou polipropileno, capa externa tipo APL, de acordo com especificação TELEBRÁS; ref. Furukawa, Pirelli ou equivalente | m | 1.02
39.11.270 | Cabo telefônico secundário de distribuição CTP-APL-G, com 10 pares de 0,50 mm, para rede subterrânea | m
B.01.000.010115 | Eletricista | h | 0.12
B.01.000.010116 | Ajudante eletricista | h | 0.12
P.10.000.050020 | Cabo telefônico CTP-APL-G-50, com 10 pares de 0,50mm, em cobre nú, isolação em polietileno ou polipropileno, capa externa tipo APL, de acordo com especificação TELEBRÁS; ref. Furukawa, Pirelli ou equivalente |  | 1.02
39.11.280 | Cabo telefônico secundário de distribuição CTP-APL-G, com 20 pares de 0,50 mm, para rede subterrânea | m
B.01.000.010115 | Eletricista | h | 0.13
B.01.000.010116 | Ajudante eletricista | h | 0.13
P.10.000.050021 | Cabo telefônico CTP-APL-G-50, com 20 pares de 0,50mm, em cobre nú, isolação em polietileno ou polipropileno, capa externa tipo APL, de acordo com especificação TELEBRÁS; ref. Furukawa, Pirelli ou equivalente | m | 1.02
39.11.300 | Cabo telefônico secundário de distribuição CTP-APL-G, com 50 pares de 0,50 mm, para rede subterrânea | m
B.01.000.010115 | Eletricista | h | 0.16
B.01.000.010116 | Ajudante eletricista | h | 0.16
P.10.000.050023 | Cabo telefônico CTP-APL-G-50, com 50 pares de 0,50mm, em cobre nú, isolação em polietileno ou polipropileno, capa externa tipo APL, de acordo com especificação TELEBRÁS; ref. Furukawa, Pirelli ou equivalente | m | 1.02
39.11.400 | Cabo telefônico secundário de distribuição CTP-APL, com 10 pares de 0,65 mm, para rede externa | m
B.01.000.010115 | Eletricista | h | 0.12
B.01.000.010116 | Ajudante eletricista | h | 0.12
P.10.000.050026 | Cabo telefônico CTP-APL, com 10 pares de 0,65mm, em cobre nú, isolação em polietileno ou polipropileno, capa externa tipo APL, de acordo com especificação TELEBRÁS; ref. Furukawa, Pirelli ou equivalente | m | 1.02
39.11.410 | Cabo telefônico secundário de distribuição CTP-APL, com 20 pares de 0,65 mm, para rede externa | m
B.01.000.010115 | Eletricista | h | 0.13
B.01.000.010116 | Ajudante eletricista | h | 0.13
P.10.000.050027 | Cabo telefônico CTP-APL, com 20 pares de 0,65mm, em cobre nú, isolação em polietileno ou polipropileno, capa externa tipo APL, de acordo com especificação TELEBRÁS; ref. Furukawai ou equivalente | m | 1.02
39.11.430 | Cabo telefônico secundário de distribuição CTP-APL, com 50 pares de 0,65 mm, para rede externa | m
B.01.000.010115 | Eletricista | h | 0.16
B.01.000.010116 | Ajudante eletricista | h | 0.16
P.10.000.092950 | Cabo telefônico CTP-APL, com 50 pares de 0,65mm, em cobre nú, isolação em polietileno ou polipropileno, capa externa tipo APL, de acordo com especificação TELEBRÁS; ref. Furukawa, Pirelli ou equivalente | m | 1.02
39.12.510 | Cabo de cobre flexível blindado de 2 x 1,5 mm², isolamento 600V, isolação em VC/E 105°C - para detecção de incêndio | m
B.01.000.010115 | Eletricista | h | 0.1
B.01.000.010116 | Ajudante eletricista | h | 0.1
P.23.000.043131 | Cabo de cobre flexivel de 2x1,5mm², encordoamento com isolação termoplástico PVC/E 105°C, classe 4, tensão de isolamento 600V, para sistema de detecção incêndio | m | 1
39.12.520 | Cabo de cobre flexível blindado de 3 x 1,5 mm², isolamento 600V, isolação em VC/E 105°C - para detecção de incêndio | m
B.01.000.010115 | Eletricista | h | 0.1
B.01.000.010116 | Ajudante eletricista | h | 0.1
P.23.000.043132 | Cabo de cobre flexivel de 3x1,5mm², encordoamento com isolação termoplástico PVC/E 105°C, classe 4, tensão de isolamento 600V, para sistema de detecção incêndio | m | 1
39.12.530 | Cabo de cobre flexível blindado de 2 x 2,5 mm², isolamento 600V, isolação em VC/E 105°C - para detecção de incêndio | m
B.01.000.010115 | Eletricista | h | 0.1
B.01.000.010116 | Ajudante eletricista | h | 0.1
P.23.000.043133 | Cabo de cobre flexivel de 2x2,5mm², encordoamento com isolação termoplástico PVC/E 105°C, classe 4, tensão de isolamento 600V, para sistema de detecção incêndio | m | 1
39.14.010 | Cabo de alumínio nu com alma de aço CAA, 1/0 AWG - Raven | m
B.01.000.010116 | Ajudante eletricista | h | 0.1
B.01.000.010197 | Oficial de eletrificação | h | 0.1
P.09.000.050002 | Cabo de alumínio nu com alma de aço CAA | kg | 0.2228
39.14.050 | Cabo de alumínio nu com alma de aço CAA, 4 AWG - Swan | m
B.01.000.010116 | Ajudante eletricista | h | 0.1
B.01.000.010197 | Oficial de eletrificação | h | 0.1
P.09.000.050002 | Cabo de alumínio nu com alma de aço CAA | kg | 0.0879
39.15.040 | Cabo de alumínio nu sem alma de aço CA, 2 AWG - Iris | m
B.01.000.010116 | Ajudante eletricista | h | 0.1
B.01.000.010197 | Oficial de eletrificação | h | 0.1
P.09.000.050003 | Cabo de alumínio nu sem alma de aço CA | kg | 0.0951
39.15.070 | Cabo de alumínio nu sem alma de aço CA, 2/0 AWG - Aster | m
B.01.000.010116 | Ajudante eletricista | h | 0.1
B.01.000.010197 | Oficial de eletrificação | h | 0.1
P.09.000.050003 | Cabo de alumínio nu sem alma de aço CA | kg | 0.1906
39.18.100 | Cabo coaxial tipo RG 6 | m
B.01.000.010115 | Eletricista | h | 0.11
B.01.000.010116 | Ajudante eletricista | h | 0.11
P.30.000.034009 | Cabo coaxial tipo RG 6, malha mínima 90%, capa polietileno antichama preto/branco, ref. Eldtec, Cableteck, Commscope ou equivalente | m | 1.02
39.18.104 | Cabo coaxial tipo RG 11 | m
B.01.000.010115 | Eletricista | h | 0.11
B.01.000.010116 | Ajudante eletricista | h | 0.11
P.08.000.091045 | Cabo coaxial tipo RG11, malha com mínimo 60% de proteção | m | 1.02
39.18.106 | Cabo coaxial tipo RG 59 | m
B.01.000.010115 | Eletricista | h | 0.085
B.01.000.010116 | Ajudante eletricista | h | 0.085
P.10.000.091015 | Cabo coaxial tipo RG 59, D= 0,60 mm, blindagem com fio de cobre nu 95%, ref. KMP, ou IFE-EWG ou equivalente | m | 1.02
39.18.110 | Cabo coaxial tipo RGC 06 | m
B.01.000.010115 | Eletricista | h | 0.11
B.01.000.010116 | Ajudante eletricista | h | 0.11
P.30.000.034000 | Cabo coaxial RGC-06, 75ohms, com condutor em aço cobreado e blindagem em trança de cobre 60% e cobertura em capa PVC antichama, ref. KMP, RFS ou equivalente | m | 1.02
39.18.114 | Cabo coaxial tipo RGC 59 | m
B.01.000.010115 | Eletricista | h | 0.085
B.01.000.010116 | Ajudante eletricista | h | 0.085
P.10.000.091027 | Cabo coaxial tipo RGC-59, diâmetro nominal de 0,82 mm, ref. KMP / Furukawa / IFE-EWG ou equivalente | m | 1.02
39.18.120 | Cabo para rede U/UTP 23 AWG com 4 pares - categoria 6A | m
B.01.000.010115 | Eletricista | h | 0.11
B.01.000.010116 | Ajudante eletricista | h | 0.11
P.10.000.050015 | Cabo para rede 23 AWG, com 4 pares, categoria 6A, ref. CM CZ 305M Furukawa, ou equivalente | m | 1.02
39.18.126 | Cabo para rede 24 AWG com 4 pares, categoria 6 | m
B.01.000.010115 | Eletricista | h | 0.11
B.01.000.010116 | Ajudante eletricista | h | 0.11
P.10.000.050033 | Cabo para rede 24 AWG, com 4 pares, categoria 6; ref. 23400174 da Sohoplus da Furukawa ou equivalente | m | 1.02
39.20.005 | Conector prensa-cabo de 3/4´ | un
B.01.000.010115 | Eletricista | h | 0.1667
B.01.000.010116 | Ajudante eletricista | h | 0.1667
P.07.000.092150 | Conector prensa-cabo 3/4´ em alumínio, ref. PC15-C12/C20 da Wetzel ou equivalente | un | 1
39.20.010 | Recolocação de condutor aparente com diâmetro externo até 6,5 mm | m
B.01.000.010116 | Ajudante eletricista | h | 0.1
B.01.000.010197 | Oficial de eletrificação | h | 0.1
39.20.030 | Recolocação de condutor aparente com diâmetro externo acima de 6,5 mm | m
B.01.000.010116 | Ajudante eletricista | h | 0.2
B.01.000.010197 | Oficial de eletrificação | h | 0.2
39.21.010 | Cabo de cobre flexível de 1,5 mm², isolamento 0,6/1kV - isolação HEPR 90°C | m
B.01.000.010115 | Eletricista | h | 0.02
B.01.000.010116 | Ajudante eletricista | h | 0.02
P.08.000.043079 | Cabo de cobre flexível de 1,5 mm², isolamento 0,6/1kV - isolação HEPR 90°C | m | 1.02
39.21.020 | Cabo de cobre flexível de 2,5 mm², isolamento 0,6/1kV - isolação HEPR 90°C | m
B.01.000.010115 | Eletricista | h | 0.02
B.01.000.010116 | Ajudante eletricista | h | 0.02
P.08.000.043080 | Cabo de cobre flexível de 2,5 mm², isolamento 0,6/1kV - isolação HEPR 90°C | m | 1.02
39.21.030 | Cabo de cobre flexível de 4 mm², isolamento 0,6/1kV - isolação HEPR 90°C | m
B.01.000.010115 | Eletricista | h | 0.02
B.01.000.010116 | Ajudante eletricista | h | 0.02
P.08.000.043081 | Cabo de cobre flexível de 4 mm², isolamento 0,6/1kV - isolação HEPR 90°C | m | 1.02
39.21.040 | Cabo de cobre flexível de 6 mm², isolamento 0,6/1kV - isolação HEPR 90°C | m
B.01.000.010115 | Eletricista | h | 0.02
B.01.000.010116 | Ajudante eletricista | h | 0.02
P.08.000.043082 | Cabo de cobre flexível de 6 mm², isolamento 0,6/1kV - isolação HEPR 90°C | m | 1.02
39.21.050 | Cabo de cobre flexível de 10 mm², isolamento 0,6/1kV - isolação HEPR 90°C | m
B.01.000.010115 | Eletricista | h | 0.08
B.01.000.010116 | Ajudante eletricista | h | 0.08
P.08.000.043084 | Cabo de cobre flexível de 10 mm², isolamento 0,6/1kV - isolação HEPR 90°C | m | 1.02
39.21.060 | Cabo de cobre flexível de 16 mm², isolamento 0,6/1kV - isolação HEPR 90°C | m
B.01.000.010115 | Eletricista | h | 0.09
B.01.000.010116 | Ajudante eletricista | h | 0.09
P.08.000.043085 | Cabo de cobre flexível de 16 mm², isolamento 0,6/1kV - isolação HEPR 90°C | m | 1.02
39.21.070 | Cabo de cobre flexível de 25 mm², isolamento 0,6/1kV - isolação HEPR 90°C | m
B.01.000.010115 | Eletricista | h | 0.1
B.01.000.010116 | Ajudante eletricista | h | 0.1
P.08.000.043086 | Cabo de cobre flexível de 25 mm², isolamento 0,6/1kV - isolação HEPR 90°C | m | 1.02
39.21.080 | Cabo de cobre flexível de 35 mm², isolamento 0,6/1kV - isolação HEPR 90°C | m
B.01.000.010115 | Eletricista | h | 0.15
B.01.000.010116 | Ajudante eletricista | h | 0.15
P.08.000.043087 | Cabo de cobre flexível de 35 mm², isolamento 0,6/1kV - isolação HEPR 90°C | m | 1.02
39.21.090 | Cabo de cobre flexível de 50 mm², isolamento 0,6/1kV - isolação HEPR 90°C | m
B.01.000.010115 | Eletricista | h | 0.2
B.01.000.010116 | Ajudante eletricista | h | 0.2
P.08.000.043088 | Cabo de cobre flexível de 50 mm², isolamento 0,6/1kV - isolação HEPR 90°C | m | 1.02
39.21.100 | Cabo de cobre flexível de 70 mm², isolamento 0,6/1kV - isolação HEPR 90°C | m
B.01.000.010115 | Eletricista | h | 0.25
B.01.000.010116 | Ajudante eletricista | h | 0.25
P.08.000.043089 | Cabo de cobre flexível de 70 mm², isolamento 0,6/1kV - isolação HEPR 90°C | m | 1.02
39.21.110 | Cabo de cobre flexível de 95 mm², isolamento 0,6/1kV - isolação HEPR 90°C | m
B.01.000.010115 | Eletricista | h | 0.3
B.01.000.010116 | Ajudante eletricista | h | 0.3
P.08.000.043090 | Cabo de cobre flexível de 95 mm², isolamento 0,6/1kV - isolação HEPR 90°C | m | 1.02
39.21.120 | Cabo de cobre flexível de 120 mm², isolamento 0,6/1kV - isolação HEPR 90°C | m
B.01.000.010115 | Eletricista | h | 0.35
B.01.000.010116 | Ajudante eletricista | h | 0.35
P.08.000.043091 | Cabo de cobre flexível de 120 mm², isolamento 0,6/1kV - isolação HEPR 90°C | m | 1.02
39.21.125 | Cabo de cobre flexível de 150 mm², isolamento 0,6/1 kV - isolação HEPR 90°C | m
B.01.000.010115 | Eletricista | h | 0.35
B.01.000.010116 | Ajudante eletricista | h | 0.35
P.08.000.043094 | Cabo de cobre flexível de 150 mm², isolamento 0,6/1 kV - isolação HEPR 90°C | m | 1.02
39.21.130 | Cabo de cobre flexível de 185 mm², isolamento 0,6/1kV - isolação HEPR 90°C | m
B.01.000.010115 | Eletricista | h | 0.4
B.01.000.010116 | Ajudante eletricista | h | 0.4
P.08.000.043092 | Cabo de cobre flexível de 185 mm², isolamento 0,6/1kV - isolação HEPR 90°C | m | 1.02
39.21.140 | Cabo de cobre flexível de 240 mm², isolamento 0,6/1kV - isolação HEPR 90°C | m
B.01.000.010115 | Eletricista | h | 0.45
B.01.000.010116 | Ajudante eletricista | h | 0.45
P.08.000.043093 | Cabo de cobre flexível de 240 mm², isolamento 0,6/1kV - isolação HEPR 90°C | m | 1.02
39.21.201 | Cabo de cobre flexível de 2 x 2,5 mm², isolamento 0,6/1 kV - isolação HEPR 90°C | m
B.01.000.010115 | Eletricista | h | 0.04
B.01.000.010116 | Ajudante eletricista | h | 0.04
P.08.000.043201 | Cabo de cobre flexível de 2 x 2,5 mm², isolamento 0,6/1kV - isolação HEPR 90°C | m | 1.02
39.21.230 | Cabo de cobre flexível de 3 x 1,5 mm², isolamento 0,6/1 kV - isolação HEPR 90°C | m
B.01.000.010115 | Eletricista | h | 0.02
B.01.000.010116 | Ajudante eletricista | h | 0.02
P.08.000.043043 | Cabo de cobre flexível de 3 x 1,5 mm², isolamento 0,6/1kV - isolação HEPR 90°C | m | 1.02
39.21.231 | Cabo de cobre flexível de 3 x 2,5 mm², isolamento 0,6/1 kV - isolação HEPR 90°C | m
B.01.000.010115 | Eletricista | h | 0.05
B.01.000.010116 | Ajudante eletricista | h | 0.05
P.08.000.043044 | Cabo de cobre flexível de 3 x 2,5 mm², isolamento 0,6/1kV - isolação HEPR 90°C | m | 1.02
39.21.234 | Cabo de cobre flexível de 3 x 10 mm², isolamento 0,6/1 kV - isolação HEPR 90°C | m
B.01.000.010115 | Eletricista | h | 0.1
B.01.000.010116 | Ajudante eletricista | h | 0.1
P.08.000.043047 | Cabo de cobre flexível de 3 x 10 mm², isolamento 0,6/1kV - isolação HEPR 90°C | m | 1.02
39.21.236 | Cabo de cobre flexível de 3 x 25 mm², isolamento 0,6/1 kV - isolação HEPR 90°C | m
B.01.000.010115 | Eletricista | h | 0.3
B.01.000.010116 | Ajudante eletricista | h | 0.3
P.08.000.043206 | Cabo de cobre flexível de 3 x 25 mm², isolamento 0,6/1kV - isolação HEPR 90°C | m | 1.02
39.21.237 | Cabo de cobre flexível de 3 x 35 mm², isolamento 0,6/1 kV - isolação HEPR 90°C | m
B.01.000.010115 | Eletricista | h | 0.4
B.01.000.010116 | Ajudante eletricista | h | 0.4
P.08.000.043207 | Cabo de cobre flexível de 3 x 35 mm², isolamento 0,6/1kV - isolação HEPR 90°C | m | 1.02
39.21.254 | Cabo de cobre flexível de 4 x 10 mm², isolamento 0,6/1 kV - isolação HEPR 90°C | m
B.01.000.010115 | Eletricista | h | 0.13
B.01.000.010116 | Ajudante eletricista | h | 0.13
P.08.000.043212 | Cabo de cobre flexível de 4 x 10 mm², isolamento 0,6/1kV - isolação HEPR 90°C | m | 1.02
39.24.151 | Cabo de cobre flexível de 3 x 1,5 mm², isolamento 500 V - isolação PP 70°C | m
B.01.000.010115 | Eletricista | h | 0.12
B.01.000.010116 | Ajudante eletricista | h | 0.12
P.08.000.043223 | Cabo de cobre flexível de 3 x 1,5 mm², isolamento 500V - isolação PP 70° C, baixa emissão de fumaça, gases tóxicos e corrosivos; ref. Silflex PP 500V da Sil, Flexicom da Cobrecom ou equivalente | m | 1.02
39.24.152 | Cabo de cobre flexível de 3 x 2,5 mm², isolamento 500 V - isolação PP 70°C | m
B.01.000.010115 | Eletricista | h | 0.15
B.01.000.010116 | Ajudante eletricista | h | 0.15
P.08.000.043224 | Cabo de cobre flexível de 3 x 2,5 mm², isolamento 500V - isolação PP 70° C, baixa emissão de fumaça, gases tóxicos e corrosivos; ref. Silflex PP 500V da Sil, Flexicom da Cobrecom ou equivalente | m | 1.02
39.24.153 | Cabo de cobre flexível de 3 x 4 mm², isolamento 500 V - isolação PP 70°C | m
B.01.000.010115 | Eletricista | h | 0.18
B.01.000.010116 | Ajudante eletricista | h | 0.18
P.08.000.043225 | Cabo de cobre flexível de 3 x 4 mm², isolamento 500V - isolação PP 70° C, baixa emissão de fumaça, gases tóxicos e corrosivos; ref. Silflex PP 500V da Sil, Flexicom da Cobrecom ou equivalente | m | 1.02
39.24.154 | Cabo de cobre flexível de 3 x 6 mm², isolamento 500 V - isolação PP 70°C | m
B.01.000.010115 | Eletricista | h | 0.21
B.01.000.010116 | Ajudante eletricista | h | 0.21
P.08.000.043226 | Cabo de cobre flexível de 3 x 6 mm², isolamento 500V - isolação PP 70° C, baixa emissão de fumaça, gases tóxicos e corrosivos; ref. Silflex PP 500V da Sil, Flexicom da Cobrecom ou equivalente | m | 1.02
39.24.173 | Cabo de cobre flexível de 4 x 4 mm², isolamento 500 V - isolação PP 70°C | m
B.01.000.010115 | Eletricista | h | 0.12
B.01.000.010116 | Ajudante eletricista | h | 0.12
P.08.000.043230 | Cabo de cobre flexível de 4 x 4 mm², isolamento 500V - isolação PP 70° C, baixa emissão de fumaça, gases tóxicos e corrosivos; ref. Silflex PP 500V da Sil, Flexicom da Cobrecom ou equivalente | m | 1.02
39.24.174 | Cabo de cobre flexível de 4 x 6 mm², isolamento 500 V - isolação PP 70°C | m
B.01.000.010115 | Eletricista | h | 0.28
B.01.000.010116 | Ajudante eletricista | h | 0.28
P.08.000.043231 | Cabo de cobre flexível de 4 x 6 mm², isolamento 500V - isolação PP 70° C, baixa emissão de fumaça, gases tóxicos e corrosivos; ref. Silflex PP 500V da Sil, Flexicom da Cobrecom ou equivalente | m | 1.02
39.25.020 | Cabo de cobre de 35 mm², isolamento 15/25 kV - isolação EPR 105°C | m
B.01.000.010115 | Eletricista | h | 0.03
B.01.000.010116 | Ajudante eletricista | h | 0.03
P.08.000.043037 | Cabo de cobre unipolar, média tensão 35 mm², encordoamento classe 2, isolamento 15/25 kV, EPR 105 - NBR 7286, ref. CB Epronax Slim 105 Induscabos ou equivalente | m | 1.02
39.25.030 | Cabo de cobre de 50 mm², isolamento 15/25 kV - isolação EPR 105°C | m
B.01.000.010115 | Eletricista | h | 0.03
B.01.000.010116 | Ajudante eletricista | h | 0.03
P.08.000.043039 | Cabo de cobre unipolar, média tensão 50 mm², encordoamento classe 2, isolamento 15/25 kV, EPR 105 - NBR 7286, ref. CB Epronax Slim 105 Induscabos ou equivalente | m | 1.02
39.26.010 | Cabo de cobre flexível de 1,5 mm², isolamento 0,6/1 kV - isolação HEPR 90°C - baixa emissão de fumaça e gases | m
B.01.000.010115 | Eletricista | h | 0.04
B.01.000.010116 | Ajudante eletricista | h | 0.04
P.08.000.043050 | Cabo cobre flexível 1,5 mm², isolamento 0,6/1 kV - isolação HEPR 90°C, têmpera mole, classe 5, baixa emissão fumaça, ref. Cabos Afumex Prysmian; Atexsil Sil; ToxFree Conduspar ou equivalente | m | 1.02
39.26.020 | Cabo de cobre flexível de 2,5 mm², isolamento 0,6/1 kV - isolação HEPR 90°C - baixa emissão de fumaça e gases | m
B.01.000.010115 | Eletricista | h | 0.05
B.01.000.010116 | Ajudante eletricista | h | 0.05
P.08.000.043051 | Cabo cobre flexível 2,5 mm², isolamento 0,6/1 kV - isolação HEPR 90°C, têmpera mole, classe 5, baixa emissão fumaça, ref. Cabos Afumex Prysmian; Atexsil Sil; ToxFree Conduspar ou equivalente | m | 1.02
39.26.030 | Cabo de cobre flexível de 4 mm², isolamento 0,6/1 kV - isolação HEPR 90°C - baixa emissão de fumaça e gases | m
B.01.000.010115 | Eletricista | h | 0.06
B.01.000.010116 | Ajudante eletricista | h | 0.06
P.08.000.043052 | Cabo cobre flexível 4 mm², isolamento 0,6/1 kV - isolação HEPR 90°C, têmpera mole, classe 5, baixa emissão fumaça, ref. Cabos Afumex Prysmian; Atexsil Sil; ToxFree Conduspar ou equivalente | m | 1.02
39.26.040 | Cabo de cobre flexível de 6 mm², isolamento 0,6/1 kV - isolação HEPR 90°C - baixa emissão de fumaça e gases | m
B.01.000.010115 | Eletricista | h | 0.07
B.01.000.010116 | Ajudante eletricista | h | 0.07
P.08.000.043053 | Cabo cobre flexível 6 mm², isolamento 0,6/1 kV - isolação HEPR 90°C, têmpera mole, classe 5, baixa emissão fumaça, ref. Cabos Afumex Prysmian; Atexsil Sil; ToxFree Conduspar ou equivalente | m | 1.02
39.26.050 | Cabo de cobre flexível de 10 mm², isolamento 0,6/1 kV - isolação HEPR 90°C - baixa emissão de fumaça e gases | m
B.01.000.010115 | Eletricista | h | 0.08
B.01.000.010116 | Ajudante eletricista | h | 0.08
P.08.000.043054 | Cabo cobre flexível 10 mm², isolamento 0,6/1 kV - isolação HEPR 90°C, têmpera mole, classe 5, baixa emissão fumaça, ref. Cabos Afumex Prysmian; Atexsil Sil; ToxFree Conduspar ou equivalente | m | 1.02
39.26.060 | Cabo de cobre flexível de 16 mm², isolamento 0,6/1 kV - isolação HEPR 90°C - baixa emissão de fumaça e gases | m
B.01.000.010115 | Eletricista | h | 0.09
B.01.000.010116 | Ajudante eletricista | h | 0.09
P.08.000.043055 | Cabo cobre flexível 16 mm², isolamento 0,6/1 kV - isolação HEPR 90°C, têmpera mole, classe 5, baixa emissão fumaça, ref. Cabos Afumex Prysmian; Atexsil Sil; ToxFree Conduspar ou equivalente | m | 1.02
39.26.070 | Cabo de cobre flexível de 25 mm², isolamento 0,6/1 kV - isolação HEPR 90°C - baixa emissão de fumaça e gases | m
B.01.000.010115 | Eletricista | h | 0.1
B.01.000.010116 | Ajudante eletricista | h | 0.1
P.08.000.043056 | Cabo cobre flexível 25 mm², isolamento 0,6/1 kV - isolação HEPR 90°C, têmpera mole, classe 5, baixa emissão fumaça, ref. Cabos Afumex Prysmian; Atexsil Sil; ToxFree Conduspar ou equivalente | m | 1.02
39.26.080 | Cabo de cobre flexível de 35 mm², isolamento 0,6/1 kV - isolação HEPR 90°C - baixa emissão de fumaça e gases | m
B.01.000.010115 | Eletricista | h | 0.15
B.01.000.010116 | Ajudante eletricista | h | 0.15
P.08.000.043057 | Cabo cobre flexível 35 mm², isolamento 0,6/1 kV - isolação HEPR 90°C, têmpera mole, classe 5, baixa emissão fumaça, ref. Cabos Afumex Prysmian; Atexsil Sil; ToxFree Conduspar ou equivalente | m | 1.02
39.26.090 | Cabo de cobre flexível de 50 mm², isolamento 0,6/1 kV - isolação HEPR 90°C - baixa emissão de fumaça e gases | m
B.01.000.010115 | Eletricista | h | 0.2
B.01.000.010116 | Ajudante eletricista | h | 0.2
P.08.000.043058 | Cabo cobre flexível 50 mm², isolamento 0,6/1 kV - isolação HEPR 90°C, têmpera mole, classe 5, baixa emissão fumaça, ref. Cabos Afumex Prysmian; Atexsil Sil; ToxFree Conduspar ou equivalente | m | 1.02
39.26.100 | Cabo de cobre flexível de 70 mm², isolamento 0,6/1 kV - isolação HEPR 90°C - baixa emissão de fumaça e gases | m
B.01.000.010115 | Eletricista | h | 0.25
B.01.000.010116 | Ajudante eletricista | h | 0.25
P.08.000.043059 | Cabo cobre flexível 70 mm², isolamento 0,6/1 kV - isolação HEPR 90°C, têmpera mole, classe 5, baixa emissão fumaça, ref. Cabos Afumex Prysmian; Atexsil Sil; ToxFree Conduspar ou equivalente | m | 1.02
39.26.110 | Cabo de cobre flexível de 95 mm², isolamento 0,6/1 kV - isolação HEPR 90°C - baixa emissão de fumaça e gases | m
B.01.000.010115 | Eletricista | h | 0.3
B.01.000.010116 | Ajudante eletricista | h | 0.3
P.08.000.043060 | Cabo cobre flexível 95 mm², isolamento 0,6/1 kV - isolação HEPR 90°C, têmpera mole, classe 5, baixa emissão fumaça, ref. Cabos Afumex Prysmian; Atexsil Sil; ToxFree Conduspar ou equivalente | m | 1.02
39.26.120 | Cabo de cobre flexível de 120 mm², isolamento 0,6/1 kV - isolação HEPR 90°C - baixa emissão de fumaça e gases | m
B.01.000.010115 | Eletricista | h | 0.35
B.01.000.010116 | Ajudante eletricista | h | 0.35
P.08.000.043061 | Cabo cobre flexível 120 mm², isolamento 0,6/1 kV - isolação HEPR 90°C, têmpera mole, classe 5, baixa emissão fumaça, ref. Cabos Afumex Prysmian; Atexsil Sil; ToxFree Conduspar ou equivalente | m | 1.02
39.26.130 | Cabo de cobre flexível de 150 mm², isolamento 0,6/1 kV - isolação HEPR 90°C - baixa emissão de fumaça e gases | m
B.01.000.010115 | Eletricista | h | 0.4
B.01.000.010116 | Ajudante eletricista | h | 0.4
P.08.000.043062 | Cabo cobre flexível 150 mm², isolamento 0,6/1 kV - isolação HEPR 90°C, têmpera mole, classe 5, baixa emissão fumaça, ref. Cabos Afumex Prysmian; Atexsil Sil; ToxFree Conduspar ou equivalente | m | 1.02
39.26.140 | Cabo de cobre flexível de 185 mm², isolamento 0,6/1 kV - isolação HEPR 90°C - baixa emissão de fumaça e gases | m
B.01.000.010115 | Eletricista | h | 0.45
B.01.000.010116 | Ajudante eletricista | h | 0.45
P.08.000.043063 | Cabo cobre flexível 185 mm², isolamento 0,6/1 kV - isolação HEPR 90°C, têmpera mole, classe 5, baixa emissão fumaça, ref. Cabos Afumex Prysmian; Atexsil Sil; ToxFree Conduspar ou equivalente | m | 1.02
39.26.150 | Cabo de cobre flexível de 240 mm², isolamento 0,6/1 kV - isolação HEPR 90°C - baixa emissão de fumaça e gases | m
B.01.000.010115 | Eletricista | h | 0.5
B.01.000.010116 | Ajudante eletricista | h | 0.5
P.08.000.043064 | Cabo cobre flexível 240 mm², isolamento 0,6/1 kV - isolação HEPR 90°C, têmpera mole, classe 5, baixa emissão fumaça, ref. Cabos Afumex Prysmian; Atexsil Sil; ToxFree Conduspar ou equivalente | m | 1.02
39.27.010 | Cabo óptico de terminação, 2 fibras, 50/125 µm - uso interno/externo | m
B.01.000.010115 | Eletricista | h | 0.05
B.01.000.010116 | Ajudante eletricista | h | 0.05
P.10.000.090897 | Cabo óptico de terminação, 2 fibras, uso interno/externo, diâmetro do núcleo 50/125 µm, ref. CFOT-X-MF Furukawa ou equivalente | m | 1.02
39.27.020 | Cabo óptico multimodo, 4 fibras, 50/125 µm - uso interno/externo | m
B.01.000.010115 | Eletricista | h | 0.1
B.01.000.010116 | Ajudante eletricista | h | 0.1
P.10.000.042525 | Cabo óptico multimodo, 4 fibras uso interno/externo, diâmetro núcleo 50/125 µm, ref. CFOT.MM50-EO COG da Metrocable ou equivalente | m | 1.02
39.27.030 | Cabo óptico multimodo, 6 fibras, 50/125 µm - uso interno/externo | m
B.01.000.010115 | Eletricista | h | 0.1
B.01.000.010116 | Ajudante eletricista | h | 0.1
P.10.000.042542 | Cabo óptico multimodo, 6 fibras uso interno/externo, diâmetro núcleo 50/125 µm, ref. CFOT.MM-EO-06 da Furukawa ou equivalente | m | 1.02
39.27.110 | Cabo óptico multimodo, núcleo geleado, 4 fibras, 50/125 µm - uso externo | m
B.01.000.010115 | Eletricista | h | 0.1
B.01.000.010116 | Ajudante eletricista | h | 0.1
P.10.000.042543 | Cabo óptico multimodo, núcleo geleado, 4 fibras uso externo, diâmetro núcleo 50/125 µm, ref. CFOA.MMASU080-S-04 da Furukawa ou equivalente | m | 1.02
39.27.120 | Cabo óptico multimodo, núcleo geleado, 6 fibras, 50/125 µm - uso externo | m
B.01.000.010115 | Eletricista | h | 0.1
B.01.000.010116 | Ajudante eletricista | h | 0.1
P.10.000.042544 | Cabo óptico multimodo, núcleo geleado, 6 fibras uso externo, diâmetro núcleo 50/125 µm, ref. CFOA.MMASU080-S-06 da Furukawa ou equivalente | m | 1.02
39.29.110 | Cabo de cobre flexível de 1,5 mm², isolamento 750 V - isolação LSHF/A 70°C - baixa emissão de fumaça e gases | m
B.01.000.010115 | Eletricista | h | 0.04
B.01.000.010116 | Ajudante eletricista | h | 0.04
P.08.000.043032 | Cabo de cobre flexível de 1,5 mm², isolamento 750V - isolação LSHF/A 70°C - baixa emissão de fumaça e gases | m | 1.02
39.29.111 | Cabo de cobre flexível de 2,5 mm², isolamento 750 V - isolação LSHF/A 70°C - baixa emissão de fumaça e gases | m
B.01.000.010115 | Eletricista | h | 0.05
B.01.000.010116 | Ajudante eletricista | h | 0.05
P.08.000.043033 | Cabo de cobre flexível de 2,5 mm², isolamento 750V - isolação LSHF/A 70°C - baixa emissão de fumaça e gases | m | 1.02
39.29.112 | Cabo de cobre flexível de 4 mm², isolamento 750 V - isolação LSHF/A 70°C - baixa emissão de fumaça e gases | m
B.01.000.010115 | Eletricista | h | 0.06
B.01.000.010116 | Ajudante eletricista | h | 0.06
P.08.000.043034 | Cabo de cobre flexível de 4 mm², isolamento 750V - isolação LSHF/A 70°C - baixa emissão de fumaça e gases | m | 1.02
39.29.113 | Cabo de cobre flexível de 6 mm², isolamento 750 V - isolação LSHF/A 70°C - baixa emissão de fumaça e gases | m
B.01.000.010115 | Eletricista | h | 0.07
B.01.000.010116 | Ajudante eletricista | h | 0.07
P.08.000.043035 | Cabo de cobre flexível de 6 mm², isolamento 750V - isolação LSHF/A 70°C - baixa emissão de fumaça e gases | m | 1.02
39.29.114 | Cabo de cobre flexível de 10 mm², isolamento 750 V - isolação LSHF/A 70°C - baixa emissão de fumaça e gases | m
B.01.000.010115 | Eletricista | h | 0.08
B.01.000.010116 | Ajudante eletricista | h | 0.08
P.08.000.043036 | Cabo de cobre flexível de 10 mm², isolamento 750V - isolação LSHF/A 70°C - baixa emissão de fumaça e gases | m | 1.02
39.30.010 | Cabo torcido flexível de 2 x 2,5 mm², isolação em PVC antichama | m
B.01.000.010115 | Eletricista | h | 0.25
B.01.000.010116 | Ajudante eletricista | h | 0.25
P.10.000.091598 | Cabo torcido flexível de 2 x 2,5 mm², isolamento em PVC antichama; ref. CABCORD0111 da Dacota, cordão Flex torcido 300 V da Nambei, Cordão flexível torcido da Megatron ou equivalente | m | 1.02
40.01.020 | Caixa de ferro estampada 4´ x 2´ | un
B.01.000.010115 | Eletricista | h | 0.25
B.01.000.010116 | Ajudante eletricista | h | 0.25
P.13.000.045135 | Caixa de ferro chapa 18, estampada, de 4´ x 2´ | un | 1
40.01.040 | Caixa de ferro estampada 4´ x 4´ | un
B.01.000.010115 | Eletricista | h | 0.25
B.01.000.010116 | Ajudante eletricista | h | 0.25
P.13.000.045137 | Caixa de ferro chapa 18, estampada, de 4´ x 4´ | un | 1
40.01.080 | Caixa de ferro estampada octogonal fundo móvel 4´ x 4´ | un
B.01.000.010115 | Eletricista | h | 0.3
B.01.000.010116 | Ajudante eletricista | h | 0.3
P.13.000.045140 | Caixa de ferro chapa 18, estampada octogonal FM, de 4´ x 4´ | un | 1
40.01.090 | Caixa de ferro estampada octogonal de 3´ x 3´ | un
B.01.000.010115 | Eletricista | h | 0.25
B.01.000.010116 | Ajudante eletricista | h | 0.25
P.13.000.045136 | Caixa de ferro chapa 18, estampada octogonal, de 3´ x 3´ | un | 1
40.02.010 | Caixa de tomada em alumínio para piso 4´ x 4´ | un
B.01.000.010115 | Eletricista | h | 0.8
B.01.000.010116 | Ajudante eletricista | h | 0.8
P.13.000.045046 | Caixa de tomada 4" x 4" em alumínio para piso, com saída de 3/4" ou 1", ref. Tramontina, Stamplac, Olivo ou equivalente | un | 1
P.13.000.045047 | Anel de regulagem 4" x 4" em alumínio para tomada de piso, ref. Tramontina, Stamplac, Olivo ou equivalente | un | 1
40.02.020 | Caixa de passagem em chapa, com tampa parafusada, 100 x 100 x 80 mm | un
B.01.000.010115 | Eletricista | h | 0.3
B.01.000.010116 | Ajudante eletricista | h | 0.3
P.13.000.045001 | Caixa de passagem em chapa 18, com tampa parafusada, 10 x 10 x 8 cm | un | 1
40.02.040 | Caixa de passagem em chapa, com tampa parafusada, 150 x 150 x 80 mm | un
B.01.000.010115 | Eletricista | h | 0.3
B.01.000.010116 | Ajudante eletricista | h | 0.3
P.13.000.045002 | Caixa de passagem em chapa 18, com tampa parafusada, 15 x 15 x 8 cm | un | 1
40.02.060 | Caixa de passagem em chapa, com tampa parafusada, 200 x 200 x 100 mm | un
B.01.000.010115 | Eletricista | h | 0.3
B.01.000.010116 | Ajudante eletricista | h | 0.3
P.13.000.045003 | Caixa de passagem em chapa 18, com tampa parafusada, 20 x 20 x 10 cm | un | 1
40.02.080 | Caixa de passagem em chapa, com tampa parafusada, 300 x 300 x 120 mm | un
B.01.000.010115 | Eletricista | h | 0.4
B.01.000.010116 | Ajudante eletricista | h | 0.4
P.13.000.045005 | Caixa de passagem em chapa 18, com tampa parafusada, 30 x 30 x 12 cm | un | 1
40.02.100 | Caixa de passagem em chapa, com tampa parafusada, 400 x 400 x 150 mm | un
B.01.000.010115 | Eletricista | h | 0.4
B.01.000.010116 | Ajudante eletricista | h | 0.4
P.13.000.045007 | Caixa de passagem em chapa 18, com tampa parafusada, 40 x 40 x 15 cm | un | 1
40.02.120 | Caixa de passagem em chapa, com tampa parafusada, 500 x 500 x 150 mm | un
B.01.000.010115 | Eletricista | h | 0.5
B.01.000.010116 | Ajudante eletricista | h | 0.5
P.13.000.045009 | Caixa de passagem em chapa 18, com tampa parafusada, 50 x 50 x 15 cm | un | 1
40.02.440 | Caixa em alumínio fundido à prova de tempo, umidade, gases, vapores e pó, 150 x 150 x 150 | un
B.01.000.010115 | Eletricista | h | 0.3
B.01.000.010116 | Ajudante eletricista | h | 0.3
P.07.000.090724 | Caixa em alumínio fundido à prova de tempo, umidade, gases, vapores e pó, tampa plana, de 150x150x150mm, ref. ER12P/8 Telbra, CX/R12 P-8 Cornex, ou equivalente | un | 1
40.02.450 | Caixa em alumínio fundido à prova de tempo, umidade, gases, vapores e pó, 200 x 200 x 200 | un
B.01.000.010115 | Eletricista | h | 0.3
B.01.000.010116 | Ajudante eletricista | h | 0.3
P.07.000.045105 | Caixa em alumínio fundido a prova de tempo, umidade, gases, vapores e pó, tampa plana, de 200x200x200mm, ref. ER12 P/15 Telbra, CX/R12P-15 Conex, ou equivalente | un | 1
40.02.460 | Caixa em alumínio fundido à prova de tempo, umidade, gases, vapores e pó, 240 x 240 x 150 | un
B.01.000.010115 | Eletricista | h | 0.3
B.01.000.010116 | Ajudante eletricista | h | 0.3
P.07.000.090886 | Caixa em alumínio fundido à prova de tempo, umidade, gases, vapores e pó, tampa plana, de 240x240x150mm, ref. ER12 P/22 Telbra, CX/R12P-22 Conex, ou equivalente | un | 1
40.02.470 | Caixa em alumínio fundido à prova de tempo, umidade, gases, vapores e pó, 445 x 350 x 220 | un
B.01.000.010115 | Eletricista | h | 0.4
B.01.000.010116 | Ajudante eletricista | h | 0.4
P.07.000.090860 | Caixa em alumínio fundido à prova de tempo, umidade, gases, vapores e pó, com tampa plana, de 445 x 350 x 220 mm, ref. TMR/45GR da Telbra ou equivalente | un | 1
40.02.600 | Caixa de passagem em alumínio fundido à prova de tempo, 100 x 100 mm | un
B.01.000.010115 | Eletricista | h | 0.3
B.01.000.010116 | Ajudante eletricista | h | 0.3
P.07.000.045074 | Caixa de passagem em alumínio fundido, à prova de tempo e tampa, de 100x100mm, profundidade mínima 60mm, ref. CDT10 da Daisa, Cemar ou equivalente | un | 1
40.02.610 | Caixa de passagem em alumínio fundido à prova de tempo, 200 x 200 mm | un
B.01.000.010115 | Eletricista | h | 0.3
B.01.000.010116 | Ajudante eletricista | h | 0.3
P.07.000.045075 | Caixa de passagem em alumínio fundido, à prova de tempo e tampa, de 200x200mm, profundidade mínima 100mm, ref. CDT20 da Daisa, Cemar ou equivalente | un | 1
40.02.620 | Caixa de passagem em alumínio fundido à prova de tempo, 300 x 300 mm | un
B.01.000.010115 | Eletricista | h | 0.4
B.01.000.010116 | Ajudante eletricista | h | 0.4
P.07.000.045076 | Caixa de passagem em alumínio fundido, à prova de tempo e tampa, de 300x300mm, profundidade mínima 120mm, ref. CDT30 da Daisa, Cemar ou equivalente | un | 1
40.04.080 | Tomada para telefone 4P, padrão TELEBRÁS, com placa | cj
B.01.000.010115 | Eletricista | h | 0.3
B.01.000.010116 | Ajudante eletricista | h | 0.3
P.13.000.042203 | Tomada para telefone 4P padrão Telebras, c/placa | cj | 1
40.04.090 | Tomada RJ 11 para telefone, sem placa | un
B.01.000.010115 | Eletricista | h | 0.3
B.01.000.010116 | Ajudante eletricista | h | 0.3
P.13.000.045028 | Tomada para telefone, tipo RJ11(2 fios)ref.09996 Pial | un | 1
40.04.096 | Tomada RJ 45 para rede de dados, com placa | un
B.01.000.010115 | Eletricista | h | 0.3
B.01.000.010116 | Ajudante eletricista | h | 0.3
P.15.000.045618 | Módulo tomada RJ-45 1 posto, referência Alumbra linha Belise ou equivalente | un | 1
40.04.140 | Tomada 3P+T de 32 A, blindada industrial de sobrepor negativa | cj
B.01.000.010115 | Eletricista | h | 0.3
B.01.000.010116 | Ajudante eletricista | h | 0.3
P.13.000.045614 | Tomada industrial 3P+T, de 32 A para 220/240V, com carcaça, prensa cabos, aliviador de tensão e tampa trava, ref. S-4209 Steck ou equivalente | cj | 1
40.04.146 | Tomada 3P+T de 63 A, blindada industrial de embutir | cj
B.01.000.010115 | Eletricista | h | 0.3
B.01.000.010116 | Ajudante eletricista | h | 0.3
P.13.000.091231 | Tomada industrial 3P+T de 63A, para 220/240V, ref. S-4549 fabricação Steck ou equivalente | cj | 1
40.04.230 | Tomada de canaleta/perfilado universal 2P+T, com caixa e tampa | cj
B.01.000.010115 | Eletricista | h | 0.3
B.01.000.010116 | Ajudante eletricista | h | 0.3
P.13.000.091223 | Módulo de tomada universal 2P+T de 10A - 250V, sistema X, para canaleta/perfilado,com encaixe rápido e tampa; ref. Tramontina, Fame, Pial Legrand ou equivalente | cj | 1
40.04.340 | Plugue e tomada 2P+T de 16 A de sobrepor - 380 / 440 V | cj
B.01.000.010115 | Eletricista | h | 0.3
B.01.000.010116 | Ajudante eletricista | h | 0.3
P.13.000.045570 | Tomada 2P+T - 16 A de sobrepor, 380 / 440 V, ref. SN-3009 IP 44 da Steck + plugue ref. SN-3079 IP 44 da Steck | cj | 1
40.04.390 | Tomada de energia quadrada com rabicho de 10 A - 250 V , para instalação em painel / rodapé / caixa de tomadas | un
B.01.000.010115 | Eletricista | h | 0.3
B.01.000.010116 | Ajudante eletricista | h | 0.3
P.13.000.062809 | Tomada de energia quadrada com rabicho, cor preta ou vermelha de 10 A, 250V, ref. VL 4.50.5.12/2PQ ou 4.50.5.12/2VQ da Valemam ou equivalente | un | 1
40.04.450 | Tomada 2P+T de 10 A - 250 V, completa | cj
B.01.000.010115 | Eletricista | h | 0.3
B.01.000.010116 | Ajudante eletricista | h | 0.3
P.13.000.045572 | Tomada 2P+T, 10A 250V, completa - ref. 054343 da Pial Legrand ou equivalente | cj | 1
40.04.460 | Tomada 2P+T de 20 A - 250 V, completa | cj
B.01.000.010115 | Eletricista | h | 0.3
B.01.000.010116 | Ajudante eletricista | h | 0.3
P.13.000.045573 | Tomada 2P+T, 20A - 250V, completa - ref. 054344 da Pial Legrand ou equivalente | cj | 1
40.04.470 | Conjunto 2 tomadas 2P+T de 10 A, completo | cj
B.01.000.010115 | Eletricista | h | 0.3
B.01.000.010116 | Ajudante eletricista | h | 0.3
P.13.000.045574 | Conjunto 02 tomadas 2P+T 10A, completa; ref. 054345 da Pial Legrand ou equivalente | cj | 1
40.04.480 | Conjunto 1 interruptor simples e 1 tomada 2P+T de 10 A, completo | cj
B.01.000.010115 | Eletricista | h | 0.3
B.01.000.010116 | Ajudante eletricista | h | 0.3
P.13.000.045575 | Conjunto 01 interruptor simples e 01 tomada 2P+T 10A, completa - ref. 054346 da Pial Legrand ou equivalente | cj | 1
40.04.490 | Conjunto 2 interruptores simples e 1 tomada 2P+T de 10 A, completo | cj
B.01.000.010115 | Eletricista | h | 0.3
B.01.000.010116 | Ajudante eletricista | h | 0.3
P.13.000.045576 | Conjunto 02 interruptores simples e 01 tomada 2P+T 10A, completa - ref. 054348 da Pial Legrand ou equivalente | cj | 1
40.05.020 | Interruptor com 1 tecla simples e placa | cj
B.01.000.010115 | Eletricista | h | 0.34
B.01.000.010116 | Ajudante eletricista | h | 0.34
P.13.000.045501 | Interruptor com 1 tecla (simples), com placa | cj | 1
40.05.040 | Interruptor com 2 teclas simples e placa | cj
B.01.000.010115 | Eletricista | h | 0.35
B.01.000.010116 | Ajudante eletricista | h | 0.35
P.13.000.045506 | Interruptor com 2 teclas (simples), com placa | cj | 1
40.05.060 | Interruptor com 3 teclas simples e placa | cj
B.01.000.010115 | Eletricista | h | 0.5
B.01.000.010116 | Ajudante eletricista | h | 0.5
P.13.000.045512 | Interruptor com 3 teclas (simples), com placa | cj | 1
40.05.080 | Interruptor com 1 tecla paralelo e placa | cj
B.01.000.010115 | Eletricista | h | 0.27
B.01.000.010116 | Ajudante eletricista | h | 0.27
P.13.000.045502 | Interruptor com 1 tecla (paralelo), com placa | cj | 1
40.05.100 | Interruptor com 2 teclas paralelo e placa | cj
B.01.000.010115 | Eletricista | h | 0.45
B.01.000.010116 | Ajudante eletricista | h | 0.45
P.13.000.045509 | Interruptor com 2 teclas (paralelo), com placa | cj | 1
40.05.120 | Interruptor com 2 teclas, 1 simples, 1 paralelo e placa | cj
B.01.000.010115 | Eletricista | h | 0.38
B.01.000.010116 | Ajudante eletricista | h | 0.38
P.13.000.045507 | Interruptor com 2 teclas (simples/paralelo), placa | cj | 1
40.05.140 | Interruptor com 3 teclas, 2 simples, 1 paralelo e placa | cj
B.01.000.010115 | Eletricista | h | 0.45
B.01.000.010116 | Ajudante eletricista | h | 0.45
P.13.000.045513 | Interruptor 3 teclas (2 simples / 1 paralelo), com placa | cj | 1
40.05.160 | Interruptor com 3 teclas, 1 simples, 2 paralelo e placa | cj
B.01.000.010115 | Eletricista | h | 0.5
B.01.000.010116 | Ajudante eletricista | h | 0.5
P.13.000.045514 | Interruptor 3 teclas (1 simples / 2 paralelos), com placa | cj | 1
40.05.170 | Interruptor bipolar paralelo, 1 tecla dupla e placa | cj
B.01.000.010115 | Eletricista | h | 0.35
B.01.000.010116 | Ajudante eletricista | h | 0.35
P.13.000.045504 | Interruptor com 1 tecla dupla paralela e placa, ref. mod. 2108 da Pial ou equivalente | cj | 1
40.05.180 | Interruptor bipolar simples, 1 tecla dupla e placa | cj
B.01.000.010115 | Eletricista | h | 0.35
B.01.000.010116 | Ajudante eletricista | h | 0.35
P.13.000.045503 | Interruptor bipolar tecla dupla (simples), com placa | cj | 1
40.05.320 | Pulsador 2 A - 250 V, para minuteria com placa | cj
B.01.000.010115 | Eletricista | h | 0.25
B.01.000.010116 | Ajudante eletricista | h | 0.25
P.13.000.045564 | Pulsador 2A-250V para minuteria (lâmpada gravada) com placa, ref. 1103 da Pial Legrand ou equivalente | cj | 1
40.05.330 | Variador de luminosidade rotativo até 1000 W, 127/220 V, com placa | cj
B.01.000.010115 | Eletricista | h | 0.38
B.01.000.010116 | Ajudante eletricista | h | 0.38
P.13.000.036121 | Suporte e variador de luminosidade rotativo até 1000W 127/220V, com placa, na cor branca ou marfim, ref. Linha Siena da Alumbra | cj | 1
40.05.340 | Sensor de presença para teto, com fotocélula, para lâmpada qualquer | un
B.01.000.010115 | Eletricista | h | 0.3
B.01.000.010116 | Ajudante eletricista | h | 0.3
S.04.000.046214 | Sensor presença c/fotocélula, bivolt, p/iluminação teto, alcance 6m,120°, tempo de desligamento 1 ou 4 minutos | un | 1
40.05.350 | Sensor de presença infravermelho passivo e microondas, alcance de 12 m - sem fio | un
B.01.000.010115 | Eletricista | h | 0.5
B.01.000.010116 | Ajudante eletricista | h | 0.5
P.17.000.046322 | Sensor de presença infravermelho passivo e microondas sem fio, alcance 12m, frequência 433,92Mhz, cobertura 90°, ref. Intelbras IVP2000 SR ou equivalente | un | 1
40.06.040 | Condulete metálico de 3/4´ | cj
B.01.000.010115 | Eletricista | h | 0.5
B.01.000.010116 | Ajudante eletricista | h | 0.5
P.07.000.045151 | Condulete de 3/4", corpo e tampa em alumínio injetado ou fundido, vários modelos; ref. 56200/082 / 56104/042 / 56114/006 Tramontina, LR / LB 3/4" / LLSR-15 Wetzel ou equivalente | un | 1
40.06.060 | Condulete metálico de 1´ | cj
B.01.000.010115 | Eletricista | h | 0.5
B.01.000.010116 | Ajudante eletricista | h | 0.5
P.07.000.045057 | Condulete de 1´, corpo e tampa em alumínio injetado ou fundido, com saídas laterais em vários modelos, com ou sem rosca; ref. Daisa, Conduletzel da Wetzel ou equivalente | un | 1
40.06.080 | Condulete metálico de 1 1/4´ | cj
B.01.000.010115 | Eletricista | h | 0.5
B.01.000.010116 | Ajudante eletricista | h | 0.5
P.07.000.045154 | Condulete de 1 1/4´, corpo e tampa em alumínio injetado ou fundido, com saídas laterais em vários modelos, com ou sem rosca; ref. Daisa, Conduletzel da Wetzel ou equivalente | un | 1
40.06.100 | Condulete metálico de 1 1/2´ | cj
B.01.000.010115 | Eletricista | h | 0.5
B.01.000.010116 | Ajudante eletricista | h | 0.5
P.07.000.045059 | Condulete de 1 1/2´, corpo e tampa em alumínio injetado ou fundido, com saídas laterais em vários modelos, com ou sem rosca; ref. Daisa, Conduletzel da Wetzel ou equivalente | un | 1
40.06.120 | Condulete metálico de 2´ | cj
B.01.000.010115 | Eletricista | h | 0.5
B.01.000.010116 | Ajudante eletricista | h | 0.5
P.07.000.045060 | Condulete de 2´, corpo e tampa em alumínio injetado ou fundido, com saídas laterais em vários modelos, com ou sem rosca; ref. Daisa, Conduletzel da Wetzel ou equivalente | un | 1
40.06.140 | Condulete metálico de 2 1/2´ | cj
B.01.000.010115 | Eletricista | h | 0.5
B.01.000.010116 | Ajudante eletricista | h | 0.5
P.07.000.045061 | Condulete de 2 1/2´, corpo e tampa em alumínio injetado ou fundido, com saídas laterais em vários modelos, com ou sem rosca; ref. Daisa, Conduletzel da Wetzel ou equivalente | un | 1
40.06.160 | Condulete metálico de 3´ | cj
B.01.000.010115 | Eletricista | h | 0.5
B.01.000.010116 | Ajudante eletricista | h | 0.5
P.07.000.045062 | Condulete de 3´, corpo e tampa em alumínio injetado ou fundido, com saídas laterais em vários modelos, com ou sem rosca; ref. Daisa, Conduletzel da Wetzel ou equivalente | un | 1
40.06.170 | Condulete metálico de 4´ | cj
B.01.000.010115 | Eletricista | h | 0.5
B.01.000.010116 | Ajudante eletricista | h | 0.5
P.07.000.045056 | Condulete de 4´, corpo e tampa em alumínio injetado ou fundido, com saídas laterais em vários modelos, com ou sem rosca; ref. Daisa, Conduletzel da Wetzel ou equivalente | un | 1
40.06.510 | Condulete em PVC de 1´ - com tampa | cj
B.01.000.010115 | Eletricista | h | 0.5
B.01.000.010116 | Ajudante eletricista | h | 0.5
P.24.000.045045 | Condulete em PVC para 5 e/ou 6 entradas de 1´, ref. linha Top da Tigre, Daisa ou equivalente | un | 1
P.24.000.045047 | Tampa tomada redonda para condulete em PVC de 1´, ref. linha Top da Tigre, Daisa ou equivalente | un | 1
40.07.010 | Caixa em PVC de 4´ x 2´ | un
B.01.000.010115 | Eletricista | h | 0.25
B.01.000.010116 | Ajudante eletricista | h | 0.25
P.13.000.045006 | Caixa em PVC de 4´ x 2´ | un | 1
40.07.020 | Caixa em PVC de 4´ x 4´ | un
B.01.000.010115 | Eletricista | h | 0.25
B.01.000.010116 | Ajudante eletricista | h | 0.25
P.13.000.045008 | Caixa em PVC de 4´ x 4´ | un | 1
40.07.040 | Caixa em PVC octogonal de 4´ x 4´ | un
B.01.000.010115 | Eletricista | h | 0.25
B.01.000.010116 | Ajudante eletricista | h | 0.25
P.13.000.045021 | Caixa em PVC octogonal de 4´x 4´ | un | 1
40.10.016 | Contator de potência 12 A - 1na+1nf | un
B.01.000.010115 | Eletricista | h | 0.5
B.01.000.010116 | Ajudante eletricista | h | 0.5
P.29.000.042411 | Contator de potência 12 A - 1NA + 1NF, referência comercial 3RT1024-1AN20+3RH1921-1EA11 da Siemens ou equivalente | un | 1
40.10.020 | Contator de potência 9 A - 2na+2nf | un
B.01.000.010115 | Eletricista | h | 0.5
B.01.000.010116 | Ajudante eletricista | h | 0.5
P.29.000.042277 | Contator de potência 9 A - 2NA + 2NF | un | 1
40.10.040 | Contator de potência 12 A - 2na+2nf | un
B.01.000.010115 | Eletricista | h | 0.5
B.01.000.010116 | Ajudante eletricista | h | 0.5
P.29.000.042278 | Contator de potência 12 A - 2NA + 2NF; ref. Siemens ou equivalente | un | 1
40.10.060 | Contator de potência 16 A - 2na+2nf | un
B.01.000.010115 | Eletricista | h | 0.5
B.01.000.010116 | Ajudante eletricista | h | 0.5
P.29.000.042279 | Contator de potência 16 A - 2NA + 2NF; ref. Siemens ou equivalente | un | 1
40.10.080 | Contator de potência 22 A/25 A - 2na+2nf | un
B.01.000.010115 | Eletricista | h | 0.5
B.01.000.010116 | Ajudante eletricista | h | 0.5
P.29.000.042280 | Contator de potência 22 A / 25 A - 2NA + 2NF; ref. Siemens ou equivalente | un | 1
40.10.100 | Contator de potência 32 A - 2na+2nf | un
B.01.000.010115 | Eletricista | h | 0.5
B.01.000.010116 | Ajudante eletricista | h | 0.5
P.29.000.042281 | Contator de potência 32 A - 2NA + 2NF; ref. Siemens ou equivalente | un | 1
40.10.106 | Contator de potência 38 A/40 A - 2na+2nf | un
B.01.000.010115 | Eletricista | h | 0.5
B.01.000.010116 | Ajudante eletricista | h | 0.5
P.29.000.042282 | Contator de potência 38 / 40 A - 2NA + 2NF; ref. Siemens ou equivalente | un | 1
40.10.110 | Contator de potência 50 A - 2na+2nf | un
B.01.000.010115 | Eletricista | h | 0.5
B.01.000.010116 | Ajudante eletricista | h | 0.5
P.29.000.042900 | Contator de potência 50 A, 2NA + 2NF, ref. 3RH1921-1HA22 da Siemens ou equivalente | un | 1
40.10.132 | Contator de potência 65 A - 2na+2nf | un
B.01.000.010115 | Eletricista | h | 0.5
B.01.000.010116 | Ajudante eletricista | h | 0.5
P.29.000.042408 | Contator de potência de 65A - 2NA + 2NF, ref. modelo 3RT1044-1AN10+3RH1921-1HA22 da Siemens ou equivalente | un | 1
40.10.136 | Contator de potência 110 A - 2na+2nf | un
B.01.000.010115 | Eletricista | h | 0.5
B.01.000.010116 | Ajudante eletricista | h | 0.5
P.29.000.042458 | Contator de potência 110 A - 2NA + 2NF, ref. 3RT1054-1AP36 da Siemens ou equivalente | un | 1
40.10.140 | Contator de potência 150 A - 2na+2nf | un
B.01.000.010115 | Eletricista | h | 0.5
B.01.000.010116 | Ajudante eletricista | h | 0.5
P.29.000.042901 | Contator de potência 150 A, 2NA + 2NF, ref. 3RT1055-6AP36 da Siemens ou equivalente | un | 1
40.10.150 | Contator de potência 220 A - 2na+2nf | un
B.01.000.010115 | Eletricista | h | 0.5
B.01.000.010116 | Ajudante eletricista | h | 0.5
P.29.000.042587 | Contator de potência, corrente nominal 220 A - 2NA + 2NF, tensão variável 24 V a 440 V, 50/60Hz, ref. 3RT1064-6AP36 da Siemens ou equivalente | un | 1
40.10.500 | Minicontator auxiliar - 4na | un
B.01.000.010115 | Eletricista | h | 0.5
B.01.000.010116 | Ajudante eletricista | h | 0.5
P.29.000.042425 | Minicontator auxiliar 4 NA para 220 V, corrente alternada, ref. 3RH1140-1AN10 da Siemens ou equivalente | un | 1
40.10.510 | Contator auxiliar - 2na+2nf | un
B.01.000.010115 | Eletricista | h | 0.5
P.29.000.042426 | Contator auxiliar 2NA + 2NF para tensão até 240 V, corrente alternada, ref. 3RH1122-1AN10 da Siemens ou equivalmente | un | 1
B.01.000.010116 | Ajudante eletricista | h | 0.5
40.10.520 | Contator auxiliar - 4na+4nf | un
B.01.000.010115 | Eletricista | h | 0.5
B.01.000.010116 | Ajudante eletricista | h | 0.5
P.29.000.042427 | Contator auxiliar 4NA + 4NF, ref. 3TH4244 Siemens ou equivalente | un | 1
40.11.010 | Relé fotoelétrico 50/60 Hz, 110/220 V, 1200 VA, completo | un
B.01.000.010115 | Eletricista | h | 0.45
B.01.000.010116 | Ajudante eletricista | h | 0.45
P.29.000.090337 | Relé fotoelétrico 50/60Hz 110/220V, com suporte 1200VA | un | 1
40.11.020 | Relé bimetálico de sobrecarga para acoplamento direto, faixas de ajuste de 9/12 A | un
B.01.000.010115 | Eletricista | h | 0.5
B.01.000.010116 | Ajudante eletricista | h | 0.5
P.29.000.042273 | Relé de sobrecarga bimetálico, faixa de ajuste de 9 a 12 A, tamanho S00, ref. Siemens 3R11 16-1KBOR, ou equivalente | un | 1
40.11.030 | Relé bimetálico de sobrecarga para acoplamento direto, faixas de ajuste de 20/32 A até 50/63 | un
B.01.000.010115 | Eletricista | h | 0.5
B.01.000.010116 | Ajudante eletricista | h | 0.5
P.29.000.042412 | Relé bimetálico sobrecarga açoplamento direto com faixa de ajuste 20 até 63A | un | 1
40.11.050 | Relé bimetálico de sobrecarga para acoplamento direto, faixas de ajuste 0,4/0,63 A até 16/25 | un
B.01.000.010115 | Eletricista | h | 0.5
B.01.000.010116 | Ajudante eletricista | h | 0.5
P.29.000.042409 | Relé bimetálico de sobrecarga para açoplamento direto com faixas de ajuste de 0,4/0,63A até 16/25A, ref. 3UA52 da Siemens ou equivalente | un | 1
40.11.060 | Relé de tempo eletrônico de 0,6 até 6 s - 220V - 50/60 Hz | un
B.01.000.010115 | Eletricista | h | 1
B.01.000.010116 | Ajudante eletricista | h | 1
P.29.000.042275 | Relé de tempo eletrônico 0.6-6seg. 220V 50/60HZ | un | 1
40.11.070 | Relé supervisor trifásico contra falta de fase, inversão de fase e mínima tensão | un
B.01.000.010115 | Eletricista | h | 1
B.01.000.010116 | Ajudante eletricista | h | 1
P.29.000.042413 | Relé supervisor trifásico contra falta de fase e inversão de fase, ref. UNSX da Ward / PST da Pextron ou equivalente | un | 1
40.11.120 | Relé de tempo eletrônico de 1,5 até 15 minutos - 110V - 50/60Hz | un
B.01.000.010115 | Eletricista | h | 1
B.01.000.010116 | Ajudante eletricista | h | 1
P.29.000.042423 | Relé tempo eletrônico 1,5 a 15min. 110V 50/60Hz | un | 1
40.11.191 | Relé de tempo eletrônico cíclico regulável - 110/127 V - 48/63 Hz | un
B.01.000.010115 | Eletricista | h | 1
B.01.000.010116 | Ajudante eletricista | h | 1
P.29.000.042165 | Relé tempo eletrônico ciclico, regulavel, 110V, frequência de 48Hz a 63Hz, alimentação 24 Vcc/Vca ou 100 a 240 Vca - 110 Vca, ref. AD da Coal ou equivalente | un | 1
40.11.230 | Relé de sobrecarga eletrônico para acoplamento direto, faixa de ajuste de 55 A até 250 A | un
B.01.000.010115 | Eletricista | h | 0.5
B.01.000.010116 | Ajudante eletricista | h | 0.5
P.29.000.042456 | Relé de sobrecarga eletrônico de 55 A até 250 A, ref. 3RB21 63-4GC2 da Siemens ou equivalente | un | 1
40.11.240 | Relé de tempo eletrônico de 3 até 30s - 220V - 50/60Hz | un
B.01.000.010115 | Eletricista | h | 1
B.01.000.010116 | Ajudante eletricista | h | 1
P.29.000.042164 | Relé de tempo eletrônico de 3 - 30seg 220V 50/60Hz | un | 1
40.11.250 | Relé de impulso bipolar, 16 A, 250 V CA | un
B.01.000.010115 | Eletricista | h | 0.6
B.01.000.010116 | Ajudante eletricista | h | 0.6
P.29.000.042480 | Relé de impulso bipolar, 16 A, 250 V CA, ref. Finder ou equivalente | un | 1
40.12.020 | Chave comutadora/seletora com 1 polo e 3 posições para 63 A | un
B.01.000.010115 | Eletricista | h | 0.4
B.01.000.010116 | Ajudante eletricista | h | 0.4
P.27.000.090450 | Chave comutadora seletora com 1 pólo e 3 posições para 63 A, ref. 5TW3063-1 Siemens ou equivalente | un | 1
40.12.030 | Chave comutadora/seletora com 1 polo e 3 posições para 25 A | un
B.01.000.010115 | Eletricista | h | 0.4
B.01.000.010116 | Ajudante eletricista | h | 0.4
P.27.000.043538 | Chave comutadora seletora com 1 pólo e 3 posições para 25 A, ref. CA20B-A730.600-E ou equivalente | un | 1
40.12.200 | Chave comutadora/seletora com 1 polo e 2 posições para 25 A | un
B.01.000.010115 | Eletricista | h | 0.4
B.01.000.010116 | Ajudante eletricista | h | 0.4
P.27.000.090384 | Chave comutadora seletora com 1 polo e 2 posições para 25 A, ref. CA20-A220.600-EG ou equivalente | un | 1
40.12.210 | Chave comutadora/seletora com 3 polos e 3 posições para 25 A | un
B.01.000.010115 | Eletricista | h | 0.4
B.01.000.010116 | Ajudante eletricista | h | 0.4
P.27.000.043536 | Chave comutadora seletora com 3 pólos e 3 posições para 25 A, ref. CA20-A270.600-ER ou equivalente | un | 1
40.13.010 | Chave comutadora para amperímetro | un
B.01.000.010115 | Eletricista | h | 0.4
B.01.000.010116 | Ajudante eletricista | h | 0.4
P.27.000.090388 | Comutador amperímetro de 10 A, ref. 5TW 020-1 da Siemens ou equivalente | un | 1
40.13.040 | Amperímetro de ferro móvel de 96 x 96 mm, para ligação em transformador de corrente, escala fixa de 0A/50 A até 0A/2 kA | un
B.01.000.010115 | Eletricista | h | 0.25
B.01.000.010116 | Ajudante eletricista | h | 0.25
P.27.000.090456 | Amperímetro em ferro móvel 96x96mm, para ligação em transformador de corrente, escala fixa TC 0 A/50 A até 0 A/2,0 kA; referência comercial 2CNM515423R2000 da ABB, 7kM15515424Z1500 da Siemens ou equivalente | un | 1
40.14.010 | Chave comutadora para voltímetro | un
B.01.000.010115 | Eletricista | h | 0.4
B.01.000.010116 | Ajudante eletricista | h | 0.4
P.27.000.090387 | Comutador voltímetro, 3 fases, 3 fios 10 A, ref. 5TW0 020-1 da Siemens ou equivalente | un | 1
40.14.030 | Voltímetro de ferro móvel de 96 x 96 mm, escalas variáveis de 0/150 V, 0/250 V, 0/300 V, 0/500 V e 0/600 V | un
B.01.000.010115 | Eletricista | h | 0.5
B.01.000.010116 | Ajudante eletricista | h | 0.5
P.27.000.091349 | Voltímetro ferro móvel de 96x96mm, ref. M90111 Siemens | un | 1
40.20.050 | Sinalizador com lâmpada | un
B.01.000.010115 | Eletricista | h | 0.8
B.01.000.010116 | Ajudante eletricista | h | 0.8
P.13.000.090396 | Botão sinalizador frontal, ref.3SB30 da Siemens ou equivalente | un | 1
40.20.060 | Botão de comando duplo sem sinalizador | un
B.01.000.010115 | Eletricista | h | 0.8
B.01.000.010116 | Ajudante eletricista | h | 0.8
P.13.000.042284 | Botão de comando duplo sem sinalização | un | 1
40.20.090 | Botoeira com retenção para quadro/painel | un
B.01.000.010115 | Eletricista | h | 0.3
B.01.000.010116 | Ajudante eletricista | h | 0.3
P.13.000.042461 | Botoeira tipo cogumelo (bloco de contato+flange+frontal), com retenção, trava, gira para soltar (1NF), para quadro/painel; ref. CEW-Begm-0100000 da Weg, Lay5-BS54 da JNG, Metaltex, Margirius ou equivalente | un | 1
40.20.100 | Botoeira de comando liga-desliga, sem sinalização | un
B.01.000.010115 | Eletricista | h | 0.3
B.01.000.010116 | Ajudante eletricista | h | 0.3
P.13.000.042289 | Botoeira comando liga-desliga sem sinalizador, ref. 3SB06 01-7BG Siemens ou equivalente | un | 1
40.20.110 | Alarme sonoro bitonal 220 V para painel de comando | un
B.01.000.010115 | Eletricista | h | 0.3
B.01.000.010116 | Ajudante eletricista | h | 0.3
P.17.000.042462 | Alarme sonoro bitonal de 220V, para painel de comando, ref. 104/220 B Cutler Hammer ou equivalente | un | 1
40.20.120 | Placa de 4´ x 2´ | un
B.01.000.010116 | Ajudante eletricista | h | 0.08
P.13.000.042285 | Placa com ou sem furo, em poliestireno de 4´x 2´, ref. modelo Silentoque da Pial ou equivalente | un | 1
40.20.140 | Placa de 4´ x 4´ | un
B.01.000.010116 | Ajudante eletricista | h | 0.08
P.13.000.042286 | Placa de 4´x 4´ | un | 1
40.20.200 | Chave de boia normalmente fechada ou aberta | un
B.01.000.010115 | Eletricista | h | 0.4
B.01.000.010116 | Ajudante eletricista | h | 0.4
P.27.000.090449 | Chave de boia normalmente fechada, ref. Masterflux, CB2002 Mar Girius Revers ou equivalente | un | 1
40.20.240 | Plugue com 2P+T de 10A, 250V | un
B.01.000.010115 | Eletricista | h | 0.2
B.01.000.010116 | Ajudante eletricista | h | 0.2
P.13.000.067507 | Plugue 2P+T de 10A 250V, ref. 615801 / 615811 / 615821 da Pial ou equivalente | un | 1
40.20.250 | Plugue prolongador com 2P+T de 10A, 250V | un
B.01.000.010115 | Eletricista | h | 0.2
B.01.000.010116 | Ajudante eletricista | h | 0.2
P.13.000.067508 | Plugue prolongador 2P+T 10 A 250 V, NBR 14136, ref. 615804 / 615814 / 615824 da Pial ou equivalente | un | 1
40.20.300 | Chave de nível tipo boia pendular (pera), com contato micro switch | un
B.01.000.010115 | Eletricista | h | 1
B.01.000.010116 | Ajudante eletricista | h | 1
un
P.13.000.045566 | Chave de nível tipo boia pendular (pera), com contato micro switch 10A / 250Vca, com cabo em PVC ou neoprene até 15 metros, ref. LC-100 da Incontrol, série 140-PP-15 da Nivetec ou equivalente |  | 1
40.20.310 | Placa/espelho em latão escovado 4´ x 4´, para 02 tomadas elétrica | un
B.01.000.010115 | Eletricista | h | 0.08
B.01.000.010116 | Ajudante eletricista | h | 1
P.13.000.045049 | Placa/espelho em latão escovado 4´ x 4´, para 02 tomadas 2P+T | un | 1
40.20.320 | Placa/espelho em latão escovado 4´ x 4´, para 01 tomada elétrica | un
B.01.000.010115 | Eletricista | h | 0.08
B.01.000.010116 | Ajudante eletricista | h | 1
P.13.000.045050 | Placa/espelho em latão escovado 4´ x 4´, para 01 tomada 2P+T | un | 1
41.02.541 | Lâmpada LED tubular T8 com base G13, de 900 até 1050 Im - 9 a 10W | un
P.14.000.046622 | Lâmpada LED tubular T8, base G13 de 9 a 10W, 900 até 1050 Im, cor 4000 a 6500K, vida útil mínimo 25.000 horas, garantia minima de 3 anos pelo fabricante, ref. ESSENTIAL LEDtube 600mm 9W da Philips, TUBO LED T8 10W/4000 600 mm da Osram ou equivalente | un | 1
B.01.000.010116 | Ajudante eletricista | h | 0.2
41.02.551 | Lâmpada LED tubular T8 com base G13, de 1850 até 2000 Im - 18 a 20W | un
P.14.000.046623 | Lâmpada LED tubular T8, base G13 - 18 a 20W, 1850 até 2000 lm, cor 4000 a 6500K, vida útil mínima 25.000 horas, garantia mínima de 3 anos pelo fabricante, ref. ESSENTIAL LEDtube 1200mm 18W 840/865 da Philips, TUBO LED T8 20 W/4000/5000/6500 1200 mm da Osram ou equivalente | un | 1
B.01.000.010116 | Ajudante eletricista | h | 0.2
41.02.562 | Lâmpada LED tubular T8 com base G13, de 3400 até 4000 Im - 36 a 40W | un
B.01.000.010116 | Ajudante eletricista | h | 0.2
P.14.000.046604 | Lâmpada LED tubular HO-T8, base G13, 36 a 40W, 3400 a 4000 Lm, cor 4000 a 6500K, vida útil mínimo 25.000 horas; referência comercial T8-LED-G13-40-150-65-3C da Glight ou equivalente | un | 1
41.02.580 | Lâmpada LED 13,5W, com base E-27, 1400 até 1510lm | un
B.01.000.010116 | Ajudante eletricista | h | 0.2
P.14.000.046614 | Lâmpada LED 13,5W, base E-27, cor branca quente ou fria, bivolt, temperatura 3.000K ou 6500K, fluxo luminoso mínimo de 1400lm | un | 1
41.04.020 | Receptáculo de porcelana com parafuso de fixação com rosca E-27 | un
B.01.000.010115 | Eletricista | h | 0.1
B.01.000.010116 | Ajudante eletricista | h | 0.05
P.30.000.049424 | Receptaculo porcelana com parafuso rosca E-27 | un | 1
41.04.050 | Trilho eletrificado de alimentação com 1 circuito, em alumínio com pintura na cor branco, inclusive acessórios | m
B.01.000.010115 | Eletricista | h | 0.4
B.01.000.010116 | Ajudante eletricista | h | 0.4
P.09.000.046344 | Trilho eletrificado com 1 circuito alimentação em alumínio, para instalação spots, pintura na cor branco, ref. TRA Altrac mono da Altena | un | 1.1
B.07.000.049501 | Fita isolante de 20 m, ref. 3M Scoth 33MR ou equivalente - uso especial | un | 0.01
41.05.710 | Lâmpada de vapor metálico tubular, base G12 de 70 W | un
B.01.000.010116 | Ajudante eletricista | h | 0.2
P.14.000.046518 | Lâmpada de vapor metálico tubular base G12 de 70W; ref. HCI-T 70 da Osram, CDM-T 70 da Philips ou equivalente | un | 1
41.05.720 | Lâmpada de vapor metálico tubular, base G12 de 150 W | un
B.01.000.010116 | Ajudante eletricista | h | 0.2
P.14.000.046519 | Lâmpada vapor metálico tubular base G12 de 150W; ref. HCI-T 150 da Osram, CDM-T 150 da Philips ou equivalente | un | 1
41.05.800 | Lâmpada de vapor metálico tubular, base RX7s bilateral de 70 W | un
B.01.000.010116 | Ajudante eletricista | h | 0.2
P.14.000.092185 | Lâmpada vapor metálico tubular, base RX7s bilateral 70W; ref. Arcstream MQI/70 da GE, HQI-TS 70 da Osram, MHN-TD70 da Philips ou equivalente | un | 1
41.06.100 | Lâmpada halógena refletora PAR20, base E27 de 50 W - 220 V | un
B.01.000.010116 | Ajudante eletricista | h | 0.2
P.14.000.046524 | Lâmpada incandescente halógena refletora PAR20, base E27 de 50W - 220V; ref. Halopar20 64832 Osram, PAR2050W230V25D da Philips, ou equivalente | un | 1
41.06.130 | Lâmpada halógena com refletor dicroico de 50 W - 12 V | un
B.01.000.010116 | Ajudante eletricista | h | 0.2
P.14.000.046535 | Lâmpada halógena com refletor dicroico de 50 W 12 V, ref. Decostar 51S da Osram ou equivalente | un | 1
41.06.410 | Lâmpada halógena tubular, base R7s bilateral de 300 W - 110 ou 220 V | un
B.01.000.010116 | Ajudante eletricista | h | 0.2
P.14.000.046003 | Lâmpada halógena Palito, base R7s bilateral 300W 110/220V, compr. 118mm; ref. 91750/91436 QuartzLine GE, ref. Haloline 64703/64701 Osram | un | 1
41.07.020 | Lâmpada fluorescente tubular, base bipino bilateral de 15 W | un
B.01.000.010116 | Ajudante eletricista | h | 0.2
P.14.000.046512 | Lâmpada fluorescente tubular comum 15W, base Bipino, Bilateral; ref. Convencional 29534 GE, L15-LD Osram, TLD15W-ELD-25 Philips ou equivalente | un | 1
41.07.030 | Lâmpada fluorescente tubular, base bipino bilateral de 16 W | un
B.01.000.010116 | Ajudante eletricista | h | 0.2
P.14.000.046507 | Lâmpada fluorescente tubular comum 16W, base Bipino, bilateral; ref. F016/CW-640 da Osram, TLDRS16W- CO-25 da Philips ou equivalente | un | 1
41.07.050 | Lâmpada fluorescente tubular, base bipino bilateral de 20 W | un
B.01.000.010116 | Ajudante eletricista | h | 0.2
P.14.000.046510 | Lâmpada fluorescente tubular comum 20W, base Bipino bilateral; ref. Duramax Universal 85857 GE, L20 LDE Osram, TLTRS20W-ELD-25 Philips ou equivalente | un | 1
41.07.060 | Lâmpada fluorescente tubular, base bipino bilateral de 28 W | un
B.01.000.010116 | Ajudante eletricista | h | 0.2
P.14.000.046540 | Lâmpada fluorescente tubular, base bipino bilateral de 28 W, ref. T5 HE Lumilux, 28W/840 da Osram, TL5 Essential 28W/8401SL Philips, ou equivalente | un | 1
41.07.070 | Lâmpada fluorescente tubular, base bipino bilateral de 32 W | un
B.01.000.010116 | Ajudante eletricista | h | 0.2
P.14.000.090586 | Lâmpada fluorescente tubular comum 32W, base Bipino bilateral; ref.12028 GE, F032/CW-640 Osram, TLDRS32W-CO25 Philips ou equivalente | un | 1
41.07.200 | Lâmpada fluorescente tubular, base bipino bilateral de 32 W, com camada trifósforo | un
B.01.000.010116 | Ajudante eletricista | h | 0.2
P.14.000.046547 | Lâmpada fluorescente tubular com camada trifósforo, base bipino bilateral, de 32 W, ref. G3B068-RI da Ozli do Brasil, TLDRS32W-S84 da Philips ou equivalente | un | 1
41.07.320 | Lâmpada fluorescente tubular "HO", base bipino bilateral de 110 W | un
B.01.000.010116 | Ajudante eletricista | h | 0.2
P.14.000.090587 | Lâmpada fluorescente tubular High Output 110W base Bipino duplo contado embutido, bilateral; ref. Daylight 12542 GE,L110LD/L110LDEHO Osram ou equivalente | un | 1
41.07.400 | Lâmpada fluorescente compacta eletrônica "2U", base E27 de 9 W - 110 ou 220 V | un
B.01.000.010116 | Ajudante eletricista | h | 0.2
P.14.000.092178 | Lâmpada fluorescente compacta eletrônica com reator integrado com base E27; 9W-2U duplo 110/220V; ref. Fluor 2U da FLC, Compacta dupla da GE, Embalux ou equivalente | un | 1
41.07.410 | Lâmpada fluorescente compacta eletrônica "2U", base E27 de 11 W - 110 ou 220 V | un
B.01.000.010116 | Ajudante eletricista | h | 0.2
P.14.000.092179 | Lâmpada fluorescente compacta eletrônica reator integrado com base E27; 11W 2U duplo 110/220V; ref. Fluor 2U da FLC, Compacta dupla da GE, Embalux ou equivalente | un | 1
41.07.420 | Lâmpada fluorescente compacta eletrônica "3U", base E27 de 15 W - 110 ou 220 V | un
B.01.000.010116 | Ajudante eletricista | h | 0.2
P.14.000.092180 | Lâmpada fluorescente compacta eletrônica, reator integrado, base E27, 15W 3U triplo 110/220V; ref. Triple BIAX eletrônica GE, Dulux Energy Saver Osram, G28101-110W ou G28831-220W da Ozli do Brasil ou equivalente | un | 1
41.07.430 | Lâmpada fluorescente compacta eletrônica "3U", base E27 de 20 W - 110 ou 220 V | un
B.01.000.010116 | Ajudante eletricista | h | 0.2
P.14.000.092181 | Lâmpada fluorescente compacta eletrônica com reator integrado, base E27; 20W-3U triplo 110/220V; ref. Triple BIAX eletrônica da GE, DULUX Energy Saver da Osram ou equivalente | un | 1
41.07.440 | Lâmpada fluorescente compacta eletrônica "3U", base E27 de 23 W - 110 ou 220 V | un
B.01.000.010116 | Ajudante eletricista | h | 0.2
P.14.000.092182 | Lâmpada fluorescente compacta eletrônica, reator integrado, base E27; 23W-3U, 110/220V; ref. Triple BIAX eletrônica da GE, Universal da Philips ou equivalente | un | 1
41.07.450 | Lâmpada fluorescente compacta eletrônica "3U", base E27 de 25 W - 110 ou 220 V | un
B.01.000.010116 | Ajudante eletricista | h | 0.2
P.14.000.046522 | Lâmpada fluorescente compacta eletrônica, reator integrado, base E-27, 25W-3U, triplo 110/220V; referência comercial G35097 ou G38026 da Ozli do Brasil ou equivalente | un | 1
41.07.800 | Lâmpada fluorescente compacta "1U", base G-23 de 9 W | un
B.01.000.010116 | Ajudante eletricista | h | 0.2
P.14.000.091202 | Lâmpada fluorescente compacta sem reator integrado,base G-23 9W-1U simples, ref. BIAXS9W da GE, Dulux, S9W/41 da Osram ou equivalente | un | 1
41.07.810 | Lâmpada fluorescente compacta "2U", base G-24D-2 de 18 W | un
B.01.000.010116 | Ajudante eletricista | h | 0.2
P.14.000.046508 | Lâmpada fluorescente compacta sem reator integrado,base G24d-2 18W-2U duplo, F18DBXT4/SPX41 ou 27 GE, DULUX D18W/21-840 ou 827 Osram, PL-C/2P 18W/840 ou 827 Philips ou equivalente | un | 1
41.07.820 | Lâmpada fluorescente compacta "2U", base G-24D-3 de 26 W | un
B.01.000.010116 | Ajudante eletricista | h | 0.2
P.14.000.091203 | Lâmpada fluorescente compacta sem reator integrado, base G-24D-3 26W-2U duplo; ref. F26DBXT4/SPX27 o u41 da GE, DULUX D26W/41-827 ou DULUX D da Osram ou equivalente | un | 1
41.07.830 | Lâmpada fluorescente compacta longa "1U", base 2G-11 de 36 W | un
B.01.000.010116 | Ajudante eletricista | h | 0.2
P.14.000.046514 | Lâmpada fluorescente compacta longa sem reator interado,base 2G11 36W-1U-longa,simples, DULUX L36W/21-840ou31/830 Osram, PL-L/4P36W/827ou840 Philips | un | 1
41.07.860 | Lâmpada fluorescente compacta "2U", base G24q-3 de 26 W | un
B.01.000.010116 | Ajudante eletricista | h | 0.2
P.14.000.046621 | Lâmpada fluorescente compacta sem reator integrado, base G24q-3 26W-2U duplo, ref. Dulux D/E 26W/827 ou 840 da Osram ou equivalente | un | 1
41.08.010 | Transformador eletrônico para lâmpada halógena dicroica de 50 W - 220 V | un
B.01.000.010115 | Eletricista | h | 0.2
B.01.000.010116 | Ajudante eletricista | h | 0.2
P.28.000.092320 | Transformador eletrônico para lâmpada halógena dicroica de 50 W / 220 V, ref. ET-E 50A26S da Philips ou equivalente | un | 1
41.08.230 | Reator eletromagnético de alto fator de potência, para lâmpada vapor de sódio 150 W / 220 V | un
B.01.000.010115 | Eletricista | h | 0.2
B.01.000.010116 | Ajudante eletricista | h | 0.2
P.28.000.049715 | Reator eletromagnético de alto fator de potência com capacitor e ignitor, para lâmpada vapor de sódio 150W / 220V | un | 1
41.08.250 | Reator eletromagnético de alto fator de potência, para lâmpada vapor de sódio 250 W / 220 V | un
B.01.000.010115 | Eletricista | h | 0.2
B.01.000.010116 | Ajudante eletricista | h | 0.2
P.28.000.049716 | Reator eletromagnético de alto fator de potência com capacitor e ignitor, para lâmpada vapor de sódio 250W / 220V | un | 1
41.08.270 | Reator eletromagnético de alto fator de potência, para lâmpada vapor de sódio 400 W / 220 V | un
B.01.000.010115 | Eletricista | h | 0.2
B.01.000.010116 | Ajudante eletricista | h | 0.2
P.28.000.049717 | Reator eletromagnético de alto fator de potência com capacitor e ignitor, para lâmpada vapor de sódio 400W / 220V | un | 1
41.08.280 | Reator eletromagnético de alto fator de potência, para lâmpada vapor de sódio 1000 W / 220 V | un
B.01.000.010115 | Eletricista | h | 0.2
B.01.000.010116 | Ajudante eletricista | h | 0.2
P.28.000.049718 | Reator eletromagnético de alto fator de potência com capacitor e ignitor, para lâmpada vapor de sódio 1000W / 220V | un | 1
41.08.420 | Reator eletromagnético de alto fator de potência, para lâmpada vapor metálico 70 W / 220 V | un
B.01.000.010115 | Eletricista | h | 0.2
B.01.000.010116 | Ajudante eletricista | h | 0.2
P.28.000.049719 | Reator eletromagnético de alto fator de potência com capacitor e ignitor, para lâmpada vapor metálico 70W / 220V | un | 1
41.08.440 | Reator eletromagnético de alto fator de potência, para lâmpada vapor metálico 150 W / 220 V | un
B.01.000.010115 | Eletricista | h | 0.2
B.01.000.010116 | Ajudante eletricista | h | 0.2
P.28.000.049720 | Reator eletromagnético de alto fator de potência com capacitor e ignitor, para lâmpada vapor metálico 150W / 220V | un | 1
41.08.450 | Reator eletromagnético de alto fator de potência, para lâmpada vapor metálico 250 W / 220 V | un
B.01.000.010115 | Eletricista | h | 0.2
B.01.000.010116 | Ajudante eletricista | h | 0.2
P.28.000.049721 | Reator eletromagnético de alto fator de potência com capacitor e ignitor, para lâmpada vapor metálico 250W / 220V | un | 1
41.08.460 | Reator eletromagnético de alto fator de potência, para lâmpada vapor metálico 400 W / 220 V | un
B.01.000.010115 | Eletricista | h | 0.2
B.01.000.010116 | Ajudante eletricista | h | 0.2
P.28.000.049722 | Reator eletromagnético de alto fator de potência com capacitor e ignitor, para lâmpada vapor metálico 400W / 220V | un | 1
41.09.710 | Reator eletrônico de alto fator de potência com partida instantânea, para uma lâmpada fluorescente tubular, base bipino bilateral, 15 W - 127 V / 220 V | un
B.01.000.010115 | Eletricista | h | 0.2
B.01.000.010116 | Ajudante eletricista | h | 0.2
P.28.000.049757 | Reator eletrônico com partida instantânea de alto fator de potência (AFP), para lâmpada fluorescente tubular, base bipino bilateral, 1x15W / 127-220V | un | 1
41.09.720 | Reator eletrônico de alto fator de potência com partida instantânea, para duas lâmpadas fluorescentes tubulares, base bipino bilateral, 16 W - 127 V / 220 V | un
B.01.000.010115 | Eletricista | h | 0.4
B.01.000.010116 | Ajudante eletricista | h | 0.4
P.28.000.049735 | Reator eletrônico com partida instantânea de alto fator de potência (AFP), para lâmpada fluorescente tubular, base bipino bilateral, 2x16W / 127-220V | un | 1
41.09.740 | Reator eletrônico de alto fator de potência com partida instantânea, para duas lâmpadas fluorescentes tubulares, base bipino bilateral, 28 W - 127 V / 220 V | un
B.01.000.010115 | Eletricista | h | 0.2
B.01.000.010116 | Ajudante eletricista | h | 0.2
P.28.000.046542 | Reator eletrônico de alto fator de potência com partida instantânea para duas lâmpadas fluorescentes tubulares, TL-5, base bipino bilateral, 2 x 28 W - 220 V | un | 1
41.09.750 | Reator eletrônico de alto fator de potência com partida instantânea, para duas lâmpadas fluorescentes tubulares, base bipino bilateral, 32 W - 127 V / 220 V | un
B.01.000.010115 | Eletricista | h | 0.4
B.01.000.010116 | Ajudante eletricista | h | 0.4
P.28.000.049743 | Reator eletrônico com partida instantânea de alto fator de potência (AFP), para lâmpada fluorescente tubular, base bipino bilateral, 2x32W / 127-220V | un | 1
41.09.830 | Reator eletrônico de alto fator de potência com partida instantânea, para duas lâmpadas fluorescentes tubulares "HO", base bipino bilateral, 110 W - 220 V | un
B.01.000.010115 | Eletricista | h | 0.4
B.01.000.010116 | Ajudante eletricista | h | 0.4
un
P.28.000.049734 | Reator eletrônico com partida instantânea de alto fator de potência (AFP), para lâmpada fluorescente tubular ´HO´, base bipino bilateral, 2x110W / 220V |  | 1
41.09.870 | Reator eletrônico de alto fator de potência com partida instantânea, para uma lâmpada fluorescente compacta "2U", base G24q-3, 26 W - 220 V | un
B.01.000.010115 | Eletricista | h | 0.2
B.01.000.010116 | Ajudante eletricista | h | 0.2
P.28.000.049769 | Reator eletrônico com partida instantânea de alto fator de potência (AFP), para lâmpada fluorescente compacta´2U´, 1x26W / 127-220 V | un | 1
41.09.890 | Reator eletrônico de alto fator de potência com partida instantânea, para duas lâmpadas fluorescentes compactas "2U", base G24q-3, 26 W - 220 V | un
B.01.000.010115 | Eletricista | h | 0.4
B.01.000.010116 | Ajudante eletricista | h | 0.4
P.28.000.049771 | Reator eletrônico com partida instantânea de alto fator de potência (AFP), para lâmpada fluorescente compacta´2U´, 2x26W / 127-220 V | un | 1
41.10.060 | Braço em tubo de ferro galvanizado de 1´ x 1,00 m para fixação de uma luminária | un
B.01.000.010115 | Eletricista | h | 1
B.01.000.010116 | Ajudante eletricista | h | 2
P.15.000.046030 | Braço em tubo de ferro galvanizado a fogo, de 1´ x 1,00m, para fixação de uma luminária externa; ref. Trópico ou equivalente | un | 1
41.10.070 | Cruzeta reforçada em ferro galvanizado para fixação de quatro luminárias | un
B.01.000.010115 | Eletricista | h | 1
B.01.000.010116 | Ajudante eletricista | h | 2
P.04.000.046029 | Cruzeta reforçada em ferro galvanizado para fixação de 4 projetores, externo; ref. TC 714/R Tropico ou equivalente | un | 1
41.10.080 | Cruzeta reforçada em ferro galvanizado para fixação de duas luminárias | un
B.01.000.010115 | Eletricista | h | 1
B.01.000.010116 | Ajudante eletricista | h | 2
P.04.000.046055 | Cruzeta reforçada em ferro galvanizado para fixação de 2 projetores, externa | un | 1
41.10.260 | Poste telecônico curvo em aço SAE 1010/1020 galvanizado a fogo, altura de 8,00 m | un
B.01.000.010115 | Eletricista | h | 0.5
B.01.000.010139 | Pedreiro | h | 5
B.01.000.010146 | Servente | h | 8.2
B.04.000.020503 | Areia média lavada (a granel caçamba fechada) | m³ | 0.46
B.02.000.020508 | Cimento CPII-E-32 (sacos de 50 kg) | kg | 253.44
B.05.000.020518 | Pedra britada nº médios 1.2.3 e 4 (a granel) | m³ | 0.643
P.04.000.040128 | Poste telecônico curvo em aço SAE 1010/1020 galvanizado a fogo, altura de 8 m | un | 1
S.01.000.080125 | Betoneira reversível com carregador, capacidade de 320 litros, acionamento do motor combustão interna (diesel e gasolina) ou motor elétrico Alfa 320 | h | 0.38
S.01.000.080351 | Guindauto MUNCK M-640/18 com lança telescópica capacidade 3750 kg | h | 1
41.10.330 | Poste telecônico reto em aço SAE 1010/1020 galvanizado a fogo, altura de 10,00 m | un
B.01.000.010115 | Eletricista | h | 0.5
B.01.000.010139 | Pedreiro | h | 1.5
B.01.000.010146 | Servente | h | 3
B.04.000.020503 | Areia média lavada (a granel caçamba fechada) | m³ | 0.46
B.02.000.020508 | Cimento CPII-E-32 (sacos de 50 kg) | kg | 253.44
B.05.000.020518 | Pedra britada nº médios 1.2.3 e 4 (a granel) | m³ | 0.643
P.04.000.091361 | Poste telecônico reto em aço SAE 1010/1020 galvanizado a fogo, altura de 10m | un | 1
S.01.000.080125 | Betoneira reversível com carregador, capacidade de 320 litros, acionamento do motor combustão interna (diesel e gasolina) ou motor elétrico Alfa 320 | h | 0.38
S.01.000.080351 | Guindauto MUNCK M-640/18 com lança telescópica capacidade 3750 kg | h | 1
41.10.340 | Poste telecônico reto em aço SAE 1010/1020 galvanizado a fogo, altura de 8,00 m | un
B.01.000.010115 | Eletricista | h | 0.5
B.01.000.010139 | Pedreiro | h | 1.5
B.01.000.010146 | Servente | h | 3
B.04.000.020503 | Areia média lavada (a granel caçamba fechada) | m³ | 0.46
B.02.000.020508 | Cimento CPII-E-32 (sacos de 50 kg) | kg | 253.44
B.05.000.020518 | Pedra britada nº médios 1.2.3 e 4 (a granel) | m³ | 0.643
P.04.000.091362 | Poste telecônico reto em aço SAE 1010/1020 galvanizado a fogo, altura de 8,00m | un | 1
S.01.000.080125 | Betoneira reversível com carregador, capacidade de 320 litros, acionamento do motor combustão interna (diesel e gasolina) ou motor elétrico Alfa 320 | h | 0.38
S.01.000.080351 | Guindauto MUNCK M-640/18 com lança telescópica capacidade 3750 kg | h | 1
41.10.400 | Poste telecônico em aço SAE 1010/1020 galvanizado a fogo, com espera para uma luminária, altura de 3,00 m | un
B.01.000.010115 | Eletricista | h | 0.25
B.01.000.010139 | Pedreiro | h | 1
B.01.000.010146 | Servente | h | 2
B.04.000.020503 | Areia média lavada (a granel caçamba fechada) | m³ | 0.23
B.02.000.020508 | Cimento CPII-E-32 (sacos de 50 kg) | kg | 126.72
B.05.000.020518 | Pedra britada nº médios 1.2.3 e 4 (a granel) | m³ | 0.322
P.04.000.040123 | Poste telecônico em aço SAE 1010/1020 galvanizado a fogo, com espera para uma luminária, altura de 3 m | un | 1
S.01.000.080125 | Betoneira reversível com carregador, capacidade de 320 litros, acionamento do motor combustão interna (diesel e gasolina) ou motor elétrico Alfa 320 | h | 0.19
S.01.000.080351 | Guindauto MUNCK M-640/18 com lança telescópica capacidade 3750 kg | h | 0.3
41.10.410 | Poste telecônico em aço SAE 1010/1020 galvanizado a fogo, com espera para duas luminárias, altura de 3,00 m | un
B.01.000.010115 | Eletricista | h | 0.25
B.01.000.010139 | Pedreiro | h | 1
B.01.000.010146 | Servente | h | 2
B.04.000.020503 | Areia média lavada (a granel caçamba fechada) | m³ | 0.23
B.02.000.020508 | Cimento CPII-E-32 (sacos de 50 kg) | kg | 126.72
B.05.000.020518 | Pedra britada nº médios 1.2.3 e 4 (a granel) | m³ | 0.322
P.04.000.090728 | Poste telecônico em aço SAE 1010/1020 galvanizado a fogo, com espera para duas luminárias, altura de 3,00 m | un | 1
S.01.000.080125 | Betoneira reversível com carregador, capacidade de 320 litros, acionamento do motor combustão interna (diesel e gasolina) ou motor elétrico Alfa 320 | h | 0.19
S.01.000.080351 | Guindauto MUNCK M-640/18 com lança telescópica capacidade 3750 kg | h | 0.3
41.10.430 | Poste telecônico reto em aço SAE 1010/1020 galvanizado a fogo, altura de 6,00 m | un
B.01.000.010115 | Eletricista | h | 0.5
B.01.000.010139 | Pedreiro | h | 1.5
B.01.000.010146 | Servente | h | 3
B.04.000.020503 | Areia média lavada (a granel caçamba fechada) | m³ | 0.23
B.02.000.020508 | Cimento CPII-E-32 (sacos de 50 kg) | kg | 126.72
B.05.000.020518 | Pedra britada nº médios 1.2.3 e 4 (a granel) | m³ | 0.322
P.04.000.092172 | Poste telecônico reto em aço SAE 1010/1020 galvanizado a fogo, altura de 6,00m | un | 1
S.01.000.080125 | Betoneira reversível com carregador, capacidade de 320 litros, acionamento do motor combustão interna (diesel e gasolina) ou motor elétrico Alfa 320 | h | 0.19
S.01.000.080351 | Guindauto MUNCK M-640/18 com lança telescópica capacidade 3750 kg | h | 1
41.10.490 | Poste telecônico reto em aço SAE 1010/1020 galvanizado a fogo, com base, altura de 7,00 m | un
B.01.000.010115 | Eletricista | h | 4
B.01.000.010116 | Ajudante eletricista | h | 8
B.01.000.010117 | Eletrotécnico montador | h | 2
B.01.000.010139 | Pedreiro | h | 0.75
B.01.000.010146 | Servente | h | 3.75
C.04.000.020535 | Concreto usinado fck= 20 MPa, slump 5 ± 1cm, brita 1 e 2 | m³ | 0.111
S.05.000.040132 | Poste telecônico reto em aço galvanizado a fogo, altura de 7m, com base, chumbadores, porcas e arruelas | un | 1
S.01.000.080351 | Guindauto MUNCK M-640/18 com lança telescópica capacidade 3750 kg | h | 1
41.10.500 | Poste telecônico reto em aço SAE 1010/1020 galvanizado a fogo, altura de 4,00 m | un
B.01.000.010115 | Eletricista | h | 0.5
B.01.000.010139 | Pedreiro | h | 1.5
B.01.000.010146 | Servente | h | 3
B.04.000.020503 | Areia média lavada (a granel caçamba fechada) | m³ | 0.35
B.02.000.020508 | Cimento CPII-E-32 (sacos de 50 kg) | kg | 190.08
B.05.000.020518 | Pedra britada nº médios 1.2.3 e 4 (a granel) | m³ | 0.48
P.04.000.040119 | Poste telecônico reto em aço galvanizado a fogo, altura de 4 m, com base, chumbadores, porcas e arruelas | un | 1
S.01.000.080351 | Guindauto MUNCK M-640/18 com lança telescópica capacidade 3750 kg | h | 0.45
S.01.000.080125 | Betoneira reversível com carregador, capacidade de 320 litros, acionamento do motor combustão interna (diesel e gasolina) ou motor elétrico Alfa 320 | h | 0.29
41.11.060 | Luminária fechada para iluminação pública tipo pétala pequena | un
B.01.000.010115 | Eletricista | h | 0.5
B.01.000.010116 | Ajudante eletricista | h | 1
B.07.000.049501 | Fita isolante de 20 m, ref. 3M Scoth 33MR ou equivalente - uso especial | un | 0.01
S.01.000.080351 | Guindauto MUNCK M-640/18 com lança telescópica capacidade 3750 kg | h | 0.5
P.15.000.092173 | Luminária pública fechada pétala pequena em alumínio fundido, refrator lente em vidro temperado, ref. DI- 1031V da Repume, LX-17/3 da Lumel ou equivalente | un | 1
41.11.090 | Luminária com corpo em tubo de alumínio tipo balizador para uso externo | un
B.01.000.010115 | Eletricista | h | 0.3
B.01.000.010116 | Ajudante eletricista | h | 0.3
P.15.000.046093 | Luminária decorativa tipo poste balizador, com altura aproximada de 500mm a 600mm; ref. E210M da Ames Iluminação, 0532 FM Lustres ou equivalente | un | 1
B.07.000.049501 | Fita isolante de 20 m, ref. 3M Scoth 33MR ou equivalente - uso especial | un | 0.01
41.11.100 | Luminária retangular fechada para iluminação externa em poste, tipo pétala grande | un
B.01.000.010115 | Eletricista | h | 0.5
B.01.000.010116 | Ajudante eletricista | h | 1
P.15.000.046107 | Luminária fechada retangular tipo pétala grande, com alojamento para reator, ref. DP-2305-01 da Projeto | un | 1
B.07.000.049501 | Fita isolante de 20 m, ref. 3M Scoth 33MR ou equivalente - uso especial | un | 0.01
S.01.000.080351 | Guindauto MUNCK M-640/18 com lança telescópica capacidade 3750 kg | h | 0.5
41.11.110 | Luminária retangular fechada para iluminação externa em poste, tipo pétala pequena | un
B.01.000.010115 | Eletricista | h | 0.5
B.01.000.010116 | Ajudante eletricista | h | 1
P.15.000.046106 | Luminária fechada retangular tipo pétala pequena, com alojamento para reator, ref. DP-2198-01, DP-2198-02 da Projeto ou equivalente | un | 1
B.07.000.049501 | Fita isolante de 20 m, ref. 3M Scoth 33MR ou equivalente - uso especial | un | 0.01
S.01.000.080351 | Guindauto MUNCK M-640/18 com lança telescópica capacidade 3750 kg | h | 0.5
41.11.703 | Luminária LED retangular para poste de 10.400 até 13.200 lm, eficiência mínima 107 lm/W | un
B.01.000.010115 | Eletricista | h | 0.5
B.01.000.010116 | Ajudante eletricista | h | 1
P.15.000.034127 | Luminária LED retangular para poste de 10.400 até 13.200 lm, IRC>=70, temperatura de cor entre 5000 e 6000 K, IP>=67, ref. FLED 120-SS06 da Fortlight, CLU-M120 da Conexled, LEX01-S3M750 da Lumicenter, CLSL80 da Ledstar-Unicoba, GL216 80W da Glight ou equivalente | un | 1
B.07.000.049501 | Fita isolante de 20 m, ref. 3M Scoth 33MR ou equivalente - uso especial | un | 0.01
S.01.000.080351 | Guindauto MUNCK M-640/18 com lança telescópica capacidade 3750 kg | h | 0.5
41.11.711 | Luminária LED retangular para parede/piso de 11.838 até 12.150 lm, eficiência mínima 107 | un
B.01.000.010115 | Eletricista | h | 0.5
B.01.000.010116 | Ajudante eletricista | h | 1
P.15.000.034128 | Luminária LED retangular para parede/piso de 11.838 até 12.150 lm, IRC>=70, temperatura de cor entre 5000 e 6000 K, IP>=66, ref. FLED 100-RR25 da Fortlight, LEX11-S3M750 da Lumicenter, CLF-MP100 da Conexled ou equivalente | un | 1
B.07.000.049501 | Fita isolante de 20 m, ref. 3M Scoth 33MR ou equivalente - uso especial | un | 0.01
41.11.721 | Luminária LED retangular para poste de 6250 até 6674 lm, eficiência mínima 113 lm/W | un
B.01.000.010115 | Eletricista | h | 0.5
B.01.000.010116 | Ajudante eletricista | h | 1
P.15.000.034129 | Luminária LED retangular para poste de 6250 até 6674 lm, eficiência mínima 113 lm/W, IRC>=70, temperatura de cor 5000 a 6500 K, IP>=54, ref. CLU-M60 fabricação Conexled, TK SL-50 da Ledstar, GL216 50 da Glight ou equivalente | un | 1
S.01.000.080351 | Guindauto MUNCK M-640/18 com lança telescópica capacidade 3750 kg | h | 0.5
B.07.000.049501 | Fita isolante de 20 m, ref. 3M Scoth 33MR ou equivalente - uso especial | un | 0.01
41.12.050 | Projetor retangular fechado, com alojamento para reator, para lâmpada vapor metálico ou vapor de sódio de 150 W a 400 W | un
B.01.000.010115 | Eletricista | h | 0.5
B.01.000.010116 | Ajudante eletricista | h | 0.5
P.15.000.046028 | Projetor retangular fechado, com alojamento para reator, para lâmpada vapor metálico ou de sódio de 150 a 400 W, ref. Tropico TPE3170 ou equivalente | un | 1
B.07.000.049501 | Fita isolante de 20 m, ref. 3M Scoth 33MR ou equivalente - uso especial | un | 0.01
41.12.060 | Projetor retangular fechado, para lâmpada vapor de sódio de 1.000 W ou vapor metálico de 2.000 W | un
B.01.000.010115 | Eletricista | h | 0.5
B.01.000.010116 | Ajudante eletricista | h | 0.5
P.15.000.046046 | Projetor retangular fechado com aletas, para lâmpada vapor metálico 1000/2000 W, vapor sódio 1000 W; ref. TPE 3260/20 da Trópico ou equivalente | un | 1
B.07.000.049501 | Fita isolante de 20 m, ref. 3M Scoth 33MR ou equivalente - uso especial | un | 0.01
41.12.070 | Projetor retangular fechado, para lâmpada vapor metálico de 70 W/150 W ou halógena de 300 W/500 W | un
B.01.000.010115 | Eletricista | h | 0.5
B.01.000.010116 | Ajudante eletricista | h | 0.5
P.15.000.046047 | Projetor retangular fechado, ref. Projeto F5096 | un | 1
B.07.000.049501 | Fita isolante de 20 m, ref. 3M Scoth 33MR ou equivalente - uso especial | un | 0.01
41.12.080 | Projetor retangular fechado, para lâmpada vapor metálico ou vapor de sódio de 250 W/400 W | un
B.01.000.010115 | Eletricista | h | 0.5
B.01.000.010116 | Ajudante eletricista | h | 0.5
P.15.000.046048 | Projetor retangular fechado para lâmpadas vapor metálico e vapor de sódio 250/400W | un | 1
B.07.000.049501 | Fita isolante de 20 m, ref. 3M Scoth 33MR ou equivalente - uso especial | un | 0.01
41.12.090 | Projetor cônico fechado, para lâmpadas vapor metálico, vapor de sódio de 250 W/400 W ou mista de 250 W/500 W | un
B.01.000.010115 | Eletricista | h | 0.5
B.01.000.010116 | Ajudante eletricista | h | 0.5
P.15.000.046049 | Projetor cônico fechado, para lâmpadas v. metálico e v. sódio 250/400W, mista 250/500W, ref.TPE320/4 Tropico, DI-295 Repume ou equivalente | un | 1
B.07.000.049501 | Fita isolante de 20 m, ref. 3M Scoth 33MR ou equivalente - uso especial | un | 0.01
41.13.030 | Luminária blindada retangular de embutir, para lâmpada de 160 W | un
B.01.000.010115 | Eletricista | h | 0.4
B.01.000.010116 | Ajudante eletricista | h | 0.4
B.07.000.049501 | Fita isolante de 20 m, ref. 3M Scoth 33MR ou equivalente - uso especial | un | 0.015
E.03.000.049535 | Parafuso cabeça abaulada M10 x 115 mm | un | 2
P.15.000.090331 | Luminária blindada retangular embutir para lâmpadas vapor sódio 70W, PLE 18/26W; referência comercial Shomei SBL 630/2, Telbra EY 31-2, Repume DI-140/A ou equivalente | un | 1
41.13.040 | Luminária blindada de sobrepor ou pendente em calha fechada, para 1 lâmpada fluorescente de 32 W/36 W/40 W | un
B.01.000.010115 | Eletricista | h | 0.4
B.01.000.010116 | Ajudante eletricista | h | 0.4
B.07.000.049501 | Fita isolante de 20 m, ref. 3M Scoth 33MR ou equivalente - uso especial | un | 0.015
P.15.000.091242 | Luminária blindada de sobrepor ou pendente para 1 lâmpada fluorescente 32/36/40 W, ref. HT 01S132 da Lumicenter ou equivalente | un | 1
41.13.050 | Luminária blindada de sobrepor ou pendente em calha fechada, para 2 lâmpadas fluorescentes de 32 W/36 W/40 W | un
B.01.000.010115 | Eletricista | h | 0.4
B.01.000.010116 | Ajudante eletricista | h | 0.4
B.07.000.049501 | Fita isolante de 20 m, ref. 3M Scoth 33MR ou equivalente - uso especial | un | 0.015
P.15.000.091243 | Luminária blindada de sobrepor ou pendente para 2 lâmpadas fluorescentes 32/36/40 W, ref. HT01S232 da Lumicenter ou equivalente | un | 1
41.13.102 | Luminária blindada tipo arandela de 45º e 90º, para lâmpada LED | un
B.01.000.010115 | Eletricista | h | 0.4
B.01.000.010116 | Ajudante eletricista | h | 0.4
P.14.000.046614 | Lâmpada LED 13,5W, base E-27, cor branca quente ou fria, bivolt, temperatura 3.000K ou 6500K, fluxo luminoso mínimo de 1400lm | un | 1
B.07.000.049501 | Fita isolante de 20 m, ref. 3M Scoth 33MR ou equivalente - uso especial | un | 0.015
41.13.200 | Luminária blindada oval de sobrepor ou arandela, para lâmpada fluorescentes compacta | un
B.01.000.010115 | Eletricista | h | 0.4
B.01.000.010116 | Ajudante eletricista | h | 0.4
B.07.000.049501 | Fita isolante de 20 m, ref. 3M Scoth 33MR ou equivalente - uso especial | un | 0.015
P.15.000.091173 | Luminária blindada oval de sobrepor em alumínio fundido ou arandela, para lâmpada fluorescente compacta | un | 1
41.14.020 | Luminária retangular de embutir tipo calha fechada, com difusor plano, para 2 lâmpadas fluorescentes tubulares de 28 W/32 W/36 W/54 W | un
B.01.000.010115 | Eletricista | h | 0.4
B.01.000.010116 | Ajudante eletricista | h | 0.4
B.07.000.049501 | Fita isolante de 20 m, ref. 3M Scoth 33MR ou equivalente - uso especial | un | 0.01
P.15.000.091298 | Luminária retangular de embutir tipo calha fechada com difusor plano em acrílico para 2 lâmpadas fluorescentes de 28/32/36/54W, ref. L40E232B da AMES, 152228 LC da ARM, FHT07-E228 da Lumicenter, PL 389/24 TL da Prolumi ou equivalente | un | 1
41.14.070 | Luminária retangular de sobrepor tipo calha aberta, para 2 lâmpadas fluorescentes tubulares de 32 W | un
B.01.000.010115 | Eletricista | h | 0.4
B.01.000.010116 | Ajudante eletricista | h | 0.4
P.15.000.046064 | Luminária retangular de sobrepor tipo calha aberta para 2 lâmpadas fluorescentes tubulares de 32W, ref. CN10-S232 da Lumicenter ou equivalente | un | 1
B.07.000.049501 | Fita isolante de 20 m, ref. 3M Scoth 33MR ou equivalente - uso especial | un | 0.01
41.14.090 | Luminária retangular de sobrepor tipo calha fechada, com difusor translúcido, para 2 lâmpadas fluorescentes de 28 W/32 W/36 W/54 W | un
B.01.000.010115 | Eletricista | h | 0.4
B.01.000.010116 | Ajudante eletricista | h | 0.4
B.07.000.049501 | Fita isolante de 20 m, ref. 3M Scoth 33MR ou equivalente - uso especial | un | 0.01
P.15.000.091336 | Luminária retangular de sobrepor tipo calha fechada difusor em acrílico translúcido para 2 lâmpadas fluorescentes 28/32/36/54W, ref. L40S232B da AMES, 750228 LC da ARM, FHT05-S228 da Lumicenter, PL 289/24 TL da Prolumi, AL 7556 da Ajalumi ou equivalente | un | 1
41.14.180 | Luminária industrial de sobrepor ou pendente com refletor, para 1 lâmpada multivapor metálico elipsoidal de 250 W/400 W | un
B.01.000.010115 | Eletricista | h | 0.3
B.01.000.010116 | Ajudante eletricista | h | 0.3
B.07.000.049501 | Fita isolante de 20 m, ref. 3M Scoth 33MR ou equivalente - uso especial | un | 0.01
P.15.000.092133 | Luminária industrial de sobrepor ou pendente com refletor, para 1 lâmpada multivapor metálico elipsoidal de 250W/400W; ref. PI-19 da Lumalux, LI1022B da AMES, ARM99-TLP04 C da ARM, PL 402 20" da Prolumi ou equivalente | un | 1
41.14.210 | Luminária quadrada de embutir tipo calha aberta com aletas planas, para 2 lâmpadas fluorescentes compactas de 18 W/26 W | un
B.01.000.010115 | Eletricista | h | 0.5
B.01.000.010116 | Ajudante eletricista | h | 0.5
P.15.000.046012 | Luminária quadrada de embutir tipo calha aberta com aletas planas para 2 lâmpadas fluorescentes compactas de 18/26W, ref. EDQ-46 da Lumalux, RE227AL da AMES, 1202E27 BC da ARM, PF90-E226 da Lumicenter, PL 688/226 da Prolumi ou equivalente | un | 1
B.07.000.049501 | Fita isolante de 20 m, ref. 3M Scoth 33MR ou equivalente - uso especial | un | 0.01
41.14.310 | Luminária redonda de embutir com difusor recuado, para 1 ou 2 lâmpadas fluorescentes compactas de 15 W/18 W/20 W/23 W/26 W | un
B.01.000.010115 | Eletricista | h | 0.4
B.01.000.010116 | Ajudante eletricista | h | 0.4
P.15.000.046031 | Luminária redonda de embutir com difusor recuado para 1 ou 2 lâmpadas fluorescentes compactas de 15/18/20/23/26W, ref. EDR-45 da Lumalux, YEE410 da AMES, ARM99-ML539 C da ARM, PL 613/226 da Prolumi, AL 1761 da Ajalumi ou equivalente | un | 1
B.07.000.049501 | Fita isolante de 20 m, ref. 3M Scoth 33MR ou equivalente - uso especial | un | 0.01
41.14.390 | Luminária retangular de sobrepor tipo calha aberta, com refletor em alumínio de alto brilho, para 2 lâmpadas fluorescentes tubulares 32 W/36 W | un
B.01.000.010115 | Eletricista | h | 0.4
B.01.000.010116 | Ajudante eletricista | h | 0.4
P.15.000.046071 | Luminária retangular de sobrepor tipo calha aberta com refletor em alumínio de alto brilho para 2 lâmpadas fluorescentes 32/36W, ref. CS232RF da AMES, CAN03-S232 da Lumicenter, PL 228/24 da Prolumi ou equivalente | un | 1
B.07.000.049501 | Fita isolante de 20 m, ref. 3M Scoth 33MR ou equivalente - uso especial | un | 0.01
41.14.430 | Luminária quadrada de embutir tipo calha aberta, com refletor e aleta parabólicas em alumínio de alto brilho, para 4 lâmpadas fluorescentes de 14 W/16 W/18 W | un
B.01.000.010115 | Eletricista | h | 0.4
B.01.000.010116 | Ajudante eletricista | h | 0.4
P.15.000.046175 | Luminária quadrada de embutir tipo calha aberta refletor e aleta parabólicas em alumínio para 4 lâmpadas fluorescentes 14/16/18W, ref. CE416AL-N da AMES, 101416 BC da ARM, CAA1-E416 da Lumicenter, PL 375/42 da Prolumi ou equivalente | un | 1
B.07.000.049501 | Fita isolante de 20 m, ref. 3M Scoth 33MR ou equivalente - uso especial | un | 0.01
41.14.510 | Luminária industrial pendente com refletor prismático sem alojamento para reator, para lâmpadas vapor de sódio/metálico ou mista de 150/250/400W | un
B.01.000.010115 | Eletricista | h | 0.3
B.01.000.010116 | Ajudante eletricista | h | 0.3
P.15.000.046585 | Luminária industrial pendente refletor prismático sem alojamento para reator, lâmpadas sódio/metálico/mista 150/250/400W, ref. DI-850 e DI-855 da Repume | un | 1
B.07.000.049501 | Fita isolante de 20 m, ref. 3M Scoth 33MR ou equivalente - uso especial | un | 0.01
41.14.530 | Luminária redonda de sobrepor com difusor em vidro temperado jateado para 1 ou 2 lâmpadas fluorescentes compactas de 18/26W | un
B.01.000.010115 | Eletricista | h | 0.3
B.01.000.010116 | Ajudante eletricista | h | 0.3
P.15.000.046568 | Luminária redonda de sobrepor com difusor em vidro temperado jateado para 1 ou 2 lâmpadas fluorescentes compactas de 18/26W, ref. PFD-03 da Lumalux, YE510G da AMES, ARM99-2018 C da ARM, PL 644/226 da Prolumi, AL 3001/G da Ajalumi ou equivalente | un | 1
B.07.000.049501 | Fita isolante de 20 m, ref. 3M Scoth 33MR ou equivalente - uso especial | un | 0.01
41.14.560 | Luminária retangular de embutir tipo calha aberta com aletas parabólicas para 2 lâmpadas fluorescentes tubulares de 28/54W | un
B.01.000.010115 | Eletricista | h | 0.4
B.01.000.010116 | Ajudante eletricista | h | 0.4
S.04.000.034078 | Luminária retangular de embutir tipo calha aberta com aletas parabólicas para 2 lâmpadas fluorescentes tubulares, ref. 123232 BC da ARM, FAA04-E228 da Lumicenter, PL 377/24 da Prolumi ou equivalente | un | 1
B.07.000.049501 | Fita isolante de 20 m, ref. 3M Scoth 33MR ou equivalente - uso especial | un | 0.01
41.14.590 | Luminária industrial pendente tipo calha aberta instalação em perfilado para 1 ou 2 lâmpadas fluorescentes tubulares 14W | un
B.01.000.010115 | Eletricista | h | 0.5
B.01.000.010116 | Ajudante eletricista | h | 0.5
un
P.15.000.034101 | Luminária industrial pendente tipo calha aberta instalação em perfilado com gancho I-45 para 1/2 lâmpadas fluorescentes 14W, ref. CR216RF da AMES, 681214 BC da ARM, FAN04-S214 da Lumicenter, PL 204/214 da Prolumi ou equivalente |  | 1
B.07.000.049501 | Fita isolante de 20 m, ref. 3M Scoth 33MR ou equivalente - uso especial | un | 0.01
41.14.600 | Luminária industrial pendente tipo calha aberta instalação em perfilado para 1 ou 2 lâmpadas fluorescentes tubulares 28/54W | un
B.01.000.010115 | Eletricista | h | 0.5
B.01.000.010116 | Ajudante eletricista | h | 0.5
P.15.000.034102 | Luminária industrial pendente tipo calha aberta instalação em perfilado com gancho I-45 para 1 ou 2 lâmpadas fluorescentes 28/54W, ref. CR232RF da AMES, 681228 BC da ARM, FAN04-S228 da Lumicenter, PL 204/228 da Prolumi ou equivalente | un | 1
B.07.000.049501 | Fita isolante de 20 m, ref. 3M Scoth 33MR ou equivalente - uso especial | un | 0.01
41.14.620 | Luminária retangular de sobrepor tipo calha aberta com refletor e aletas parabólicas para 2 lâmpadas fluorescentes tubulares 28/54W | un
B.01.000.010115 | Eletricista | h | 0.5
B.01.000.010116 | Ajudante eletricista | h | 0.5
P.15.000.034104 | Luminária retangular de sobrepor tipo calha aberta com refletor e aletas parabólicas para 2 lâmpadas fluorescentes 28/54W, ref. FSA-27 da Lumalux, 720228 BC da ARM, FAA05-S228 da Lumicenter, PL 277/228 da Prolumi ou equivalente | un | 1
B.07.000.049501 | Fita isolante de 20 m, ref. 3M Scoth 33MR ou equivalente - uso especial | un | 0.01
41.14.640 | Luminária retangular de embutir tipo calha aberta com refletor em alumínio de alto brilho para 2 lâmpadas fluorescentes tubulares de 28W/54W | un
B.01.000.010115 | Eletricista | h | 0.5
B.01.000.010116 | Ajudante eletricista | h | 0.5
P.15.000.034106 | Luminária retangular de embutir tipo calha aberta com refletor em alumínio de alto brilho para 2 lâmpadas fluorescentes 28/54W, ref. CE228RF da AMES, 130228 BC da ARM, FAN06-E228 da Lumicenter, PL 381/228 da Prolumi ou equivalente | un | 1
B.07.000.049501 | Fita isolante de 20 m, ref. 3M Scoth 33MR ou equivalente - uso especial | un | 0.01
41.14.670 | Luminária triangular de sobrepor tipo arandela para fluorescente compacta de 15/20/23W | un
B.01.000.010115 | Eletricista | h | 0.5
B.01.000.010116 | Ajudante eletricista | h | 0.5
P.15.000.034109 | Luminária triangular de sobrepor tipo arandela para 1 lâmpada fluorescente compacta de 15/20/23W, ref. AI- 03 da Lumalux, ART225 da AMES, ARM99-510 C da ARM, PL 727/126 da Prolumi, AL 2001 da Ajalumi ou equivalente | un | 1
B.07.000.049501 | Fita isolante de 20 m, ref. 3M Scoth 33MR ou equivalente - uso especial | un | 0.01
41.14.700 | Luminária retangular de sobrepor ou arandela tipo calha fechada com difusor para 1 lâmpada fluorescente tubular de 28 W/54 W | un
B.01.000.010115 | Eletricista | h | 0.5
B.01.000.010116 | Ajudante eletricista | h | 0.5
P.15.000.034081 | Luminária retangular de sobrepor ou arandela tipo calha fechada difusor para 1 lâmpada fluorescente 28/54W, ref. AI-40 Lumalux, PDL29 AMES, 850128 LC ARM, FHT07-S128 da Lumicenter, PL 689/128 TL da Prolumi ou equivalente | un | 1
B.07.000.049501 | Fita isolante de 20 m, ref. 3M Scoth 33MR ou equivalente - uso especial | un | 0.01
41.14.730 | Luminária redonda de embutir com refletor em alumínio jateado e difusor em vidro para 2 lâmpadas fluorescentes compactas duplas de 18/26W | un
B.01.000.010115 | Eletricista | h | 0.4
B.01.000.010116 | Ajudante eletricista | h | 0.4
P.15.000.046347 | Luminária redonda de embutir com refletor em alumínio para 2 lâmpadas fluorescentes compactas duplas de 18/26W, ref. EDR-30 da Lumalux, YE410 da AMES, ARM99-702 C da ARM , PL 613/226 da Prolumi, AL 1501 da Ajalumi ou equivalente | un | 1
B.07.000.049501 | Fita isolante de 20 m, ref. 3M Scoth 33MR ou equivalente - uso especial | un | 0.01
41.14.740 | Luminária retangular de embutir assimétrica para 1 lâmpada fluorescente tubular de 14W | un
B.01.000.010115 | Eletricista | h | 0.4
B.01.000.010116 | Ajudante eletricista | h | 0.4
P.15.000.046348 | Luminária retangular de embutir assimétrica para 1 lâmpada fluorescente tubular de 14W, ref. FEA-62 da Lumalux, LE32WLL da AMES, 136114 BC da ARM, FAN03-E114 da Lumicenter, PL 381/114 ASS da Prolumi ou equivalente | un | 1
B.07.000.049501 | Fita isolante de 20 m, ref. 3M Scoth 33MR ou equivalente - uso especial | un | 0.01
41.14.750 | Luminária redonda de sobrepor ou pendente com refletor em alumínio anodizado facho concentrado para 1 lâmpada vapor metálico elipsoidal de 250 ou 400W | un
B.01.000.010115 | Eletricista | h | 0.4
B.01.000.010116 | Ajudante eletricista | h | 0.4
P.15.000.046349 | Luminária redonda de sobrepor ou pendente com difusor para facho concentrado para 1 lâmpada vapor metálico elipsoidal de 250 / 400W; ref. PI-18 da Lumalux, LI2020C da AMES, PL 421 20" da Prolumi ou equivalente | un | 1
B.07.000.049501 | Fita isolante de 20 m, ref. 3M Scoth 33MR ou equivalente - uso especial | un | 0.01
41.14.770 | Luminária quadrada de embutir tipo calha fechada, com difusor plano, para 4 lâmpadas fluorescentes tubulares de 14/16/18 W | un
B.01.000.010115 | Eletricista | h | 0.4
B.01.000.010116 | Ajudante eletricista | h | 0.4
P.15.000.034061 | Luminária quadrada, tipo embutir com difusor translúcido, para 4 lâmpadas fluorescentes tubulares 14/16/18W, L40E416B da AMES, CHT10-E416ACL da Lumicenter, PL 389/42 TL da Prolumi ou equivalente | un | 1
B.07.000.049501 | Fita isolante de 20 m, ref. 3M Scoth 33MR ou equivalente - uso especial | un | 0.01
41.14.780 | Luminária retangular de sobrepor tipo calha fechada, com difusor plano, para 4 lâmpadas fluorescentes tubulares de 14/16/18 W | un
B.01.000.010115 | Eletricista | h | 0.4
B.01.000.010116 | Ajudante eletricista | h | 0.4
P.15.000.034084 | Luminária quadrada tipo sobrepor, difusor translucido, para 4 lâmpadas fluorescentes tubulares 14/16/18W, ref. FSA-36 da Lumalux, L40S416B da AMES, 750416 LC da ARM, PL 289/42 TL da Prolumi, CHT10- S416ACL da Lumicenter, AL 7760 da Ajalumi ou equivalente | un | 1
B.07.000.049501 | Fita isolante de 20 m, ref. 3M Scoth 33MR ou equivalente - uso especial | un | 0.01
41.14.790 | Luminária retangular de embutir tipo calha aberta com refletor assimétrico em alumínio de alto brilho para 2 lâmpadas fluorescentes tubulares de 28/54W | un
B.01.000.010115 | Eletricista | h | 0.4
B.01.000.010116 | Ajudante eletricista | h | 0.4
P.15.000.046351 | Luminária retangular de embutir tipo calha aberta com refletor assimétrico em alumínio para 2 lâmpadas fluorescentes 28/54W, ref. FEA-62 da Lumalux, 136228 BC da ARM, PL 381/228 ASS da Prolumi, FAN03- E228 da Lumicenter ou equivalente | un | 1
B.07.000.049501 | Fita isolante de 20 m, ref. 3M Scoth 33MR ou equivalente - uso especial | un | 0.01
41.15.170 | Luminária redonda de embutir, com foco orientável e acessório antiofuscante, para 1 lâmpada dicroica de 50 W | un
B.01.000.010115 | Eletricista | h | 0.3
B.01.000.010116 | Ajudante eletricista | h | 0.3
P.15.000.046177 | Luminária de embutir redonda com foco orientável e acessório antiofuscante, para 1 lâmpada dicróica de 50 W, base GZ-10; ref. linha face plana IL0075-GZ da Interlight ou equivalente | un | 1
B.07.000.049501 | Fita isolante de 20 m, ref. 3M Scoth 33MR ou equivalente - uso especial | un | 0.01
41.20.020 | Recolocação de aparelhos de iluminação ou projetores fixos em teto, piso ou parede | un
B.01.000.010115 | Eletricista | h | 0.4
B.01.000.010116 | Ajudante eletricista | h | 0.4
B.07.000.049501 | Fita isolante de 20 m, ref. 3M Scoth 33MR ou equivalente - uso especial | un | 0.015
41.20.080 | Plafon plástico e/ou PVC para acabamento de ponto de luz, com soquete E-27 para lâmpada fluorescente compacta | un
B.01.000.010116 | Ajudante eletricista | h | 0.2
P.15.000.046109 | Plafon de plástico e/ou PVC, para acabamento de ponto de luz, com soquete E-27, ref. PF1 ou PF2 da Wetzel | un | 1
41.20.120 | Recolocação de reator | un
B.01.000.010115 | Eletricista | h | 0.4
B.01.000.010116 | Ajudante eletricista | h | 0.4
41.20.130 | Recolocação de lâmpada | un
B.01.000.010116 | Ajudante eletricista | h | 0.2
41.30.250 | Luminária tipo arandela para lâmpada vapor metálico de 250 W ou 400 W | un
B.01.000.010115 | Eletricista | h | 0.6
B.01.000.010116 | Ajudante eletricista | h | 0.4
P.15.000.046240 | Luminária tipo arandela para lâmpada vapor metálico de 250W ou 400 W, referência ES11-S1E40 da Lumicenter ou equivalente | un | 1
B.07.000.049501 | Fita isolante de 20 m, ref. 3M Scoth 33MR ou equivalente - uso especial | un | 0.01
41.31.010 | Luminária LED retangular de embutir com difusor translúcido, 4000 K, fluxo luminoso de 3520 a 3700 lm, potência de 31 a 37 W | un
B.01.000.010115 | Eletricista | h | 0.4
B.01.000.010116 | Ajudante eletricista | h | 0.4
P.15.000.034117 | Luminária LED retangular de embutir, potência 31 a 37W, fluxo luminoso 3520 a 3700 lm, 220V, temperatura cor 4000 K, difusor translúcido, ref. ACE32 da AMES, AL 0700 da Ajalumi, SM-152/2LED LC da ARM, FEA-72 da Lumalux, LHT42-E4000840 da Lumicenter, PL 389/LED32W TL da Prolumi ou equivalente | un | 1
B.07.000.049501 | Fita isolante de 20 m, ref. 3M Scoth 33MR ou equivalente - uso especial | un | 0.01
41.31.012 | Luminária LED retangular de embutir com refletor e aletas parabólicas, 4000 K, fluxo luminoso de 3351 a 3850 lm, potência de 31 a 37 W | un
B.01.000.010115 | Eletricista | h | 0.3
B.01.000.010116 | Ajudante eletricista | h | 0.3
B.07.000.049501 | Fita isolante de 20 m, ref. 3M Scoth 33MR ou equivalente - uso especial | un | 0.01
P.15.000.031413 | Luminária LED retangular de embutir, potência de 31 a 37 W, fluxo luminoso de 3351 a 3850 lm, temperatura cor 4000K, com difusor plano translucido, refletor e aletas parabólicas em alumínio anodizado; ref. ACS32 da AMES, AL 0710 da Ajalumi, SM-125/2LED da ARM, FEA-71 da Lumalux, EAA05-E3500840 da Lumicenter, PL 372/LED32W ALI da Prolumi ou equivalente. | un | 1
41.31.040 | Luminária LED retangular de sobrepor com difusor translúcido, 4000 K, fluxo luminoso de 3350 3700 lm, potência de 31 a 37 W | un
B.01.000.010115 | Eletricista | h | 0.4
B.01.000.010116 | Ajudante eletricista | h | 0.4
P.15.000.034118 | Luminária LED retangular de sobrepor, potência 31 a 37W, fluxo luminoso 3350 a 3700 lm, 220V, temperatura cor 4000K, difusor translúcido, ref.ACS50 da AMES, AL 0750 da Ajalumi, SM-755/2LED LC da ARM, FSA-72 da Lumalux, LHT42-S4000840 da Lumicenter, PL 289/LED32W TL da Prolumi ou equivalente | un | 1
B.07.000.049501 | Fita isolante de 20 m, ref. 3M Scoth 33MR ou equivalente - uso especial | un | 0.01
41.31.044 | Luminária LED retangular de sobrepor ou pendente com difusor translúcido ou transparente, 4000 K, fluxo luminoso de 2924 a 3400 lm, potência de 31 a 37 W | un
B.01.000.010115 | Eletricista | h | 0.4
B.01.000.010116 | Ajudante eletricista | h | 0.4
P.15.000.031430 | Luminária LED retangular de sobrepor, potência de 31 a 37 W, fluxo luminoso de 2924 a 3400 lm, temperatura cor 4000K, com difusor plano translucido, refletor e aletas parabólicas em alumínio anodizado, ref.ACS80 da AMES, AL 0760 da Ajalumi, SM-755/2LED LC da ARM, FSA-71 da Lumalux, EAA05-S3500840 da Lumicenter, PL 277/LED32W ALI da Prolumi ou equivalente. | un | 1
B.07.000.049501 | Fita isolante de 20 m, ref. 3M Scoth 33MR ou equivalente - uso especial | un | 0.01
41.31.048 | Luminária LED retangular de sobrepor ou pendente com difusor translúcido ou transparente, 4000 K, fluxo luminoso de 4252 a 4350 lm, potência de 33 a 37 W | un
B.01.000.010115 | Eletricista | h | 0.4
B.01.000.010116 | Ajudante eletricista | h | 0.4
P.15.000.031431 | Luminária LED retangular de sobrepor ou pendente, potência de 33 a 37W, fluxo luminoso 4252 a 4350 lm, 220V, temperatura de cor 4000K, com difusor translúcido ou transparente, ref. PE6X6-40A da AMES, AL 0750 da Ajalumi, SM-755/4 LED da ARM, FSA-72 da Lumalux, LHT42-S4000840da Lumicenter, PL 289/LED36W CL da Prolumi ou equivalente. | un | 1
B.07.000.049501 | Fita isolante de 20 m, ref. 3M Scoth 33MR ou equivalente - uso especial | un | 0.01
41.31.050 | Luminária LED retangular de sobrepor ou pendente com difusor translúcido ou transparente, 4000 K, fluxo luminoso de 8700 a 9782 lm, potência de 73 a 78 W | un
B.01.000.010115 | Eletricista | h | 0.4
B.01.000.010116 | Ajudante eletricista | h | 0.4
P.15.000.034121 | Luminária LED retangular de sobrepor ou pendente, potência 73 a 78W, fluxo luminoso 8700 a 9782 lm, 220V, temperatura cor 4000K, difusor translúcido ou transparente; ref. AL 0165 da Ajalumi, ARM-702/1 LED da ARM, EF70-E0850840 da Lumicenter, PL 616/LED15W TL da Prolumi ou equivalente | un | 1
B.07.000.049501 | Fita isolante de 20 m, ref. 3M Scoth 33MR ou equivalente - uso especial | un | 0.01
41.31.060 | Luminária LED quadrada de embutir com difusor em translúcido, 4000 K, fluxo luminoso de 3780 a 4140 lm, potência de 31 a 37 W | un
B.01.000.010115 | Eletricista | h | 0.4
B.01.000.010116 | Ajudante eletricista | h | 0.4
P.15.000.034119 | Luminária LED quadrada, embutir, potência 31 a 37W, fluxo luminoso de 3780 a 4140 lm, 220V, temperatura cor 4000K, difusor translúcido, ref.AL 0720 da Ajalumi, SM-155104 LC da ARM, FEA-72 da Lumalux, LHT43- E4000840 da Lumicenter, PL 389/LED36W TL da Prolumi ou equivalente | un | 1
B.07.000.049501 | Fita isolante de 20 m, ref. 3M Scoth 33MR ou equivalente - uso especial | un | 0.01
41.31.064 | Luminária LED quadrada de sobrepor com refletor e aletas em alumínio de alto brilho, 4000 K, fluxo luminoso de 3211 a 3930 lm, potência de 31 a 37 W | un
B.01.000.010115 | Eletricista | h | 0.4
B.01.000.010116 | Ajudante eletricista | h | 0.4
P.15.000.031432 | Luminária LED quadrada de sobrepor, potência de 31 a 37 W, fluxo luminoso de 3211 a 3930 lm, temperatura cor 4000K, com difusor plano translucido, refletor e aletas parabólicas em alumínio anodizado, ref. LS36WAO da AMES, AL 0765 da Ajalumi, SM-750/4LED LC da ARM, FSA-72 da Lumalux, EAA06-S3500840 da Lumicenter, PL 262/LED37W ALI da Prolumi ou equivalente. | un | 1
B.07.000.049501 | Fita isolante de 20 m, ref. 3M Scoth 33MR ou equivalente - uso especial | un | 0.01
41.31.070 | Luminária LED quadrada de sobrepor com difusor prismático translúcido, 4000 K, fluxo luminoso de 1363 a 1800 lm, potência de 15 a 19 W | un
B.01.000.010115 | Eletricista | h | 0.3
B.01.000.010116 | Ajudante eletricista | h | 0.3
B.07.000.049501 | Fita isolante de 20 m, ref. 3M Scoth 33MR ou equivalente - uso especial | un | 0.01
P.15.000.090205 | Luminária LED quadrada de sobrepor, potência de 15 a 19W fluxo luminoso 1363 a 1800 lm, 220V, temperatura de cor 4000 K, difusor prismático transparente; ref. AL 0330 da Ajalumi, 400-24/1 LED da ARM, EF75-S2000840 - difusor leitoso da Lumicenter, PL 289/LED18W TL da Prolumi ou equivalente | un | 1
41.31.072 | Luminária LED quadrada de sobrepor com difusor translúcido, 4000 K, fluxo luminoso de 4140 a 4456 lm, potência de 37 a 39 W | un
B.01.000.010115 | Eletricista | h | 0.4
B.01.000.010116 | Ajudante eletricista | h | 0.4
P.15.000.031433 | Luminária LED quadrada de sobrepor, potência de 37 a 39W fluxo luminoso 4140 a 4456 lm, 220V, temperatura de cor 4000 K, difusor translucido transparente, ref. PS6X6-42A da AMES, AL 0770 da Ajalumi, FSA-72 da Lumalux, LHT43-S4000840 da Lumicenter, PL 289/LED36W TL fabricação Prolumi ou equivalente. | un | 1
B.07.000.049501 | Fita isolante de 20 m, ref. 3M Scoth 33MR ou equivalente - uso especial | un | 0.01
41.31.080 | Luminária LED redonda de embutir com difusor translúcido, 4000 K, fluxo luminoso de 800 a 1000 lm, potência de 9 a 10 W | un
B.01.000.010115 | Eletricista | h | 0.4
B.01.000.010116 | Ajudante eletricista | h | 0.4
P.15.000.034120 | Luminária LED redonda, embutir, 9 a 10W, fluxo luminoso 800 a 1000 lm, 220V, temperatura cor 4000K, difusor translúcido, ref. AL 0165 da Ajalumi, ARM-702/1 LED da ARM, EF70-E0850840 da Lumicenter, PL 616/LED15W TL da Prolumi ou equivalente | un | 1
B.07.000.049501 | Fita isolante de 20 m, ref. 3M Scoth 33MR ou equivalente - uso especial | un | 0.01
41.31.082 | Luminária LED redonda de embutir com difusor translucido, 4000 K, fluxo luminoso de 1900 a 2000 lm, potência de 18 a 24 W | un
B.01.000.010115 | Eletricista | h | 0.4
B.01.000.010116 | Ajudante eletricista | h | 0.4
P.15.000.034126 | Luminária LED redonda de embutir, 18 a 24W, fluxo luminoso 1900 a 2000lm, 220V, temperatura de cor 4000K, difusor recuado translúcido, ref. AL 0165 da Ajalumi, ARM-702/1 LED da ARM, EF70-E0850840 da Lumicenter, PL 616/LED15W TL da Prolumi ou equivalente | un | 1
B.07.000.049501 | Fita isolante de 20 m, ref. 3M Scoth 33MR ou equivalente - uso especial | un | 0.01
41.31.083 | Luminária LED redonda de embutir com difusor recuado translúcido, 4000 K, fluxo luminoso de 3052 a 3200 lm, potência de 27 a 30 W | un
B.01.000.010115 | Eletricista | h | 0.3
B.01.000.010116 | Ajudante eletricista | h | 0.3
B.07.000.049501 | Fita isolante de 20 m, ref. 3M Scoth 33MR ou equivalente - uso especial | un | 0.01
un
P.15.000.031410 | Luminária LED redonda de embutir, potência de 27 a 30W, fluxo luminoso de 3052 a 3200 lm, temperatura de cor 4000 K, com difusor recuado translucido; ref. AL 0351 da Ajalumi, ARM99-702CLED da ARM, EDR-53 da Lumalux, NS091892-A-EF72-E3000840 da Lumicenter, PL 616/LED30W TL da Prolumi ou equivalente |  | 1
41.31.085 | Luminária LED redonda de sobrepor com difusor recuado translucido, 4000 K, fluxo luminoso de 800 a 1060 lm, potência de 9 a 10 W | un
B.01.000.010115 | Eletricista | h | 0.3
B.01.000.010116 | Ajudante eletricista | h | 0.3
P.15.000.031414 | Luminária LED redonda de sobrepor, potência 9 a 10W, fluxo luminoso 800 a 1060 lm, temperatura cor 4000K, difusor recuado translucido; ref. AL 0350 da Ajalumi, ARM-8002 LC LED da ARM, EF70-S0850840 da Lumicenter, PL 644/LED15W TL da Prolumi ou equivalente. | un | 1
B.07.000.049501 | Fita isolante de 20 m, ref. 3M Scoth 33MR ou equivalente - uso especial | un | 0.01
41.31.087 | Luminária LED redonda de sobrepor com difusor recuado translucido, 4000 K, fluxo luminoso de 1900 a 2000 lm, potência de 17 a 19 W | un
B.01.000.010115 | Eletricista | h | 0.3
B.01.000.010116 | Ajudante eletricista | h | 0.3
P.15.000.031434 | Luminária LED redonda de sobrepor, potência de 17 a 19W, fluxo luminoso de 1900 a 2000 lm, temperatura cor 4000K, com difusor recuado translucido, ref. AL 0350 da Ajalumi, ARM99-83 C da ARM, EF72-S2000840 da Lumicenter, PL 644/LED20W TL da Prolumi ou equivalente. | un | 1
B.07.000.049501 | Fita isolante de 20 m, ref. 3M Scoth 33MR ou equivalente - uso especial | un | 0.01
41.31.300 | Luminária LED tipo Spot, para trilho, potência de 10W, foco orientável, corpo em alumínio pintado e plástico | un
B.01.000.010115 | Eletricista | h | 0.3
B.01.000.010116 | Ajudante eletricista | h | 0.3
P.15.000.031600 | Luminária LED tipo Spot para trilho, potência 10W, corpo em alumínio e plástico; ref. TS31033 da Empalux, 53956631 da Andeli, PRO 36823 da Opus, 305-304-307-306 da America Light ou equivalente | un | 1
B.07.000.049501 | Fita isolante de 20 m, ref. 3M Scoth 33MR ou equivalente - uso especial | un | 0.01
42.01.020 | Captor tipo Franklin, h= 300 mm, 4 pontos, 1 descida, acabamento cromado | un
B.01.000.010115 | Eletricista | h | 0.25
B.01.000.010116 | Ajudante eletricista | h | 0.25
P.19.000.042219 | Captor tipo FRANKLIN, Hmin.= 300mm, 4 ou mais pontas,1 descida, cromado, ref. PRT-101 Paratec, PK- 0003 Paraklin, TEL-020 Termotécnica ou equivalente | un | 1
42.01.040 | Captor tipo Franklin, h= 300 mm, 4 pontos, 2 descidas, acabamento cromado | un
B.01.000.010115 | Eletricista | h | 0.25
B.01.000.010116 | Ajudante eletricista | h | 0.25
P.19.000.042220 | Captor tipo FRANKLIN, Hmin.= 300mm, 4 ou mais pontas, 2 descidas, cromado, ref. PRT-102 Paratec, PK- 0004 Paraklin, TEL-022 Termotécnica ou equivalente | un | 1
42.01.060 | Luva de redução galvanizada de 2´ x 3/4´ | un
B.01.000.010115 | Eletricista | h | 0.25
B.01.000.010116 | Ajudante eletricista | h | 0.25
P.04.000.042221 | Luva de redução galvanizado de 2´ x 3/4´ - para-raio tipo Franklin | un | 1
42.01.080 | Niple duplo galvanizado de 2´ | un
B.01.000.010115 | Eletricista | h | 0.25
B.01.000.010116 | Ajudante eletricista | h | 0.25
P.04.000.042222 | Niple duplo galvanizado de 2´ | un | 1
42.01.086 | Captor tipo terminal aéreo, h= 300 mm em alumínio | un
B.01.000.010115 | Eletricista | h | 0.25
B.01.000.010116 | Ajudante eletricista | h | 0.25
P.19.000.070864 | Captor tipo terminal aéreo, h = 300 mm, em alumínio, ref. Tagal da Gelcam, PK 1989 da Paraklin ou equivalente | un | 1
42.01.090 | Captor tipo terminal aéreo, h= 300 mm, diâmetro de 1/4´ em cobre | un
B.01.000.010115 | Eletricista | h | 0.25
B.01.000.010116 | Ajudante eletricista | h | 0.25
P.19.000.044308 | Terminal aéreo em barra de cobre circular maciço, diâmetro de 1/4´ x 300, TAG da Gelcam | un | 1
42.01.096 | Captor tipo terminal aéreo, h= 250 mm, diâmetro de 3/8´ galvanizado a fogo | un
B.01.000.010115 | Eletricista | h | 0.25
B.01.000.010116 | Ajudante eletricista | h | 0.25
P.19.000.049506 | Captor terminal aéreo horizontal 3/8´ x 250mm, com 1 furo, galvanizado a fogo sem bandeirinha, ref. TEL 044 da Termotécnica ou equivalente | un | 1
42.01.098 | Captor tipo terminal aéreo, h= 600 mm, diâmetro de 3/8´ galvanizado a fogo | un
B.01.000.010115 | Eletricista | h | 0.25
B.01.000.010116 | Ajudante eletricista | h | 0.25
P.19.000.092009 | Captor terminal aéreo h= 600mm, diâmetro de 3/8´ galvanizado a fogo; ref. PRT-152A/156A/160A/164A Paratec, PK-0034/0083/0097/0177 Paraklin, TEL-040/050/051/052 Termotécnica ou equivalente | un | 1
42.02.010 | Isolador galvanizado uso geral, simples com rosca mecânica | un
B.01.000.010115 | Eletricista | h | 0.25
B.01.000.010116 | Ajudante eletricista | h | 0.25
P.19.000.042474 | Isolador galvanizado uso geral, 20 cm, PK-0195 da Paraklin,TEL-210 ou equivalente | un | 1
42.02.020 | Isolador galvanizado uso geral, reforçado para fixação a 90° | un
B.01.000.010115 | Eletricista | h | 0.25
B.01.000.010116 | Ajudante eletricista | h | 0.25
P.19.000.042223 | Isolador galvanizado reforçado para fixação a 90° | un | 1
42.02.040 | Isolador galvanizado uso geral, simples com chapa de encosto | un
B.01.000.010115 | Eletricista | h | 0.25
B.01.000.010116 | Ajudante eletricista | h | 0.25
P.19.000.042224 | Isolador galvanizado simples, chapa de encosto | un | 1
42.02.060 | Isolador galvanizado uso geral, reforçado com chapa de encosto | un
B.01.000.010115 | Eletricista | h | 0.25
B.01.000.010116 | Ajudante eletricista | h | 0.25
P.19.000.042225 | Isolador galvanizado simples reforçado, chapa de encosto | un | 1
42.02.080 | Isolador galvanizado uso geral, simples com calha para telha ondulada | un
B.01.000.010115 | Eletricista | h | 0.25
B.01.000.010116 | Ajudante eletricista | h | 0.25
P.19.000.042226 | Isolador galvanizado simples com calha para telha ondulada | un | 1
42.02.100 | Isolador galvanizado uso geral, reforçado com calha para telha ondulada | un
B.01.000.010115 | Eletricista | h | 0.25
B.01.000.010116 | Ajudante eletricista | h | 0.25
P.19.000.042227 | Isolador galvanizado simples reforçado com calha para telha ondulada | un | 1
42.03.020 | Isolador galvanizado para mastro de diâmetro 2´, simples com 1 descida | un
B.01.000.010115 | Eletricista | h | 0.25
B.01.000.010116 | Ajudante eletricista | h | 0.25
P.19.000.042231 | Isolador galvanizado simples para mastro 2´, com 1 descida | un | 1
42.03.040 | Isolador galvanizado para mastro de diâmetro 2´, simples com 2 descidas | un
B.01.000.010115 | Eletricista | h | 0.25
B.01.000.010116 | Ajudante eletricista | h | 0.25
P.19.000.042232 | Isolador galvanizado simples para mastro 2´, com 2 descidas | un | 1
42.03.060 | Isolador galvanizado para mastro de diâmetro 2´, reforçado com 1 descida | un
B.01.000.010115 | Eletricista | h | 0.25
B.01.000.010116 | Ajudante eletricista | h | 0.25
P.19.000.042233 | Isolador galvanizado reforçado para mastro 2´, com 1 descida | un | 1
42.03.080 | Isolador galvanizado para mastro de diâmetro 2´, reforçado com 2 descidas | un
B.01.000.010115 | Eletricista | h | 0.25
P.19.000.042234 | Isolador galvanizado reforçado para mastro 2´, com 2 descida | un | 1
B.01.000.010116 | Ajudante eletricista | h | 0.25
42.04.020 | Braçadeira de contraventagem para mastro de diâmetro 2´ | un
B.01.000.010115 | Eletricista | h | 0.25
B.01.000.010116 | Ajudante eletricista | h | 0.25
P.19.000.042235 | Abraçadeira de contraventagem para mastro de 2´ | un | 1
42.04.040 | Apoio para mastro de diâmetro 2´ | un
B.01.000.010115 | Eletricista | h | 0.25
B.01.000.010116 | Ajudante eletricista | h | 0.25
P.19.000.042236 | Apoio para mastro em aço galvanizado de 2´ | un | 1
42.04.060 | Base para mastro de diâmetro 2´ | un
B.01.000.010115 | Eletricista | h | 0.25
B.01.000.010116 | Ajudante eletricista | h | 0.25
P.19.000.042237 | Base para mastro em aço galvanizado de 2´, ref. PK 0505 da Paraklim ou equivalente | un | 1
42.04.080 | Contraventagem com cabo para mastro de diâmetro 2´ | un
B.01.000.010115 | Eletricista | h | 0.3
B.01.000.010116 | Ajudante eletricista | h | 0.3
P.19.000.042238 | Contraventagem com cabo para mastro de 2´ | un | 1
42.04.120 | Mastro simples galvanizado de diâmetro 2´ | m
B.01.000.010115 | Eletricista | h | 0.3
B.01.000.010116 | Ajudante eletricista | h | 0.3
P.19.000.042240 | Mastro simples galvanizado de 2´, altura de 3 a 5 m, Inclusive luva de redução, ref. 703 Paraklin ou equivalente | m | 1
42.04.140 | Suporte porta bandeira simples para mastro de diâmetro 2´ | un
B.01.000.010115 | Eletricista | h | 0.25
B.01.000.010116 | Ajudante eletricista | h | 0.25
P.19.000.042241 | Suporte porta bandeira simples para mastro de 2´ | un | 1
42.04.160 | Suporte porta bandeira reforçado para mastro de diâmetro 2´ | un
B.01.000.010115 | Eletricista | h | 0.25
B.01.000.010116 | Ajudante eletricista | h | 0.25
P.19.000.042242 | Suporte reforçado para porta bandeira de 2´ | un | 1
42.05.010 | Sinalizador de obstáculo simples, sem célula fotoelétrica | un
B.01.000.010115 | Eletricista | h | 0.25
B.01.000.010116 | Ajudante eletricista | h | 0.25
B.07.000.049501 | Fita isolante de 20 m, ref. 3M Scoth 33MR ou equivalente - uso especial | un | 0.01
P.19.000.092010 | Sinalizador obstáculo simples sem fotocélula PK-0149 | un | 1
42.05.020 | Braçadeira para fixação do aparelho sinalizador para mastro de diâmetro 2´ | un
B.01.000.010115 | Eletricista | h | 0.25
B.01.000.010116 | Ajudante eletricista | h | 0.25
P.19.000.042243 | Abraçadeira para fixação do aparelho sinalizador para mastro de diâmetro 2´ | un | 1
42.05.030 | Sinalizador de obstáculo duplo, sem célula fotoelétrica | un
B.01.000.010115 | Eletricista | h | 0.25
B.01.000.010116 | Ajudante eletricista | h | 0.25
B.07.000.049501 | Fita isolante de 20 m, ref. 3M Scoth 33MR ou equivalente - uso especial | un | 0.01
P.19.000.092011 | Sinalizador obstáculo duplo sem fotocélula PK-0150 | un | 1
42.05.050 | Sinalizador de obstáculo simples, com célula fotoelétrica | un
B.01.000.010115 | Eletricista | h | 0.25
B.01.000.010116 | Ajudante eletricista | h | 0.25
B.07.000.049501 | Fita isolante de 20 m, ref. 3M Scoth 33MR ou equivalente - uso especial | un | 0.01
P.19.000.092013 | Sinalizador obstáculo simples com célula fotoelétrica; ref. PK 0106 da Paraklin ou equivalente | un | 1
42.05.070 | Sinalizador de obstáculo duplo, com célula fotoelétrica | un
B.01.000.010115 | Eletricista | h | 0.25
B.01.000.010116 | Ajudante eletricista | h | 0.25
B.07.000.049501 | Fita isolante de 20 m, ref. 3M Scoth 33MR ou equivalente - uso especial | un | 0.01
P.19.000.092012 | Sinalizador de obstáculo duplo com célula fotoelétrica, ref. PK-0107 da Paraklin ou equivalente | un | 1
42.05.100 | Caixa de inspeção suspensa | un
B.01.000.010115 | Eletricista | h | 1
B.01.000.010116 | Ajudante eletricista | h | 1
P.07.000.042247 | Caixa de inspeção suspensa | un | 1
42.05.110 | Conector cabo/haste de 3/4´ | un
B.01.000.010115 | Eletricista | h | 0.1
B.01.000.010116 | Ajudante eletricista | h | 0.1
P.19.000.024014 | Conector grampo cabo/haste de 3/4´ | un | 1
42.05.120 | Conector de emenda em latão para cabo de até 50 mm² com 4 parafusos | un
B.01.000.010115 | Eletricista | h | 0.1
B.01.000.010116 | Ajudante eletricista | h | 0.1
P.19.000.042248 | Conector de emenda em latão para cabo até 50mm², com 4 parafusos | un | 1
42.05.140 | Conector olhal cabo/haste de 3/4´ | un
B.01.000.010115 | Eletricista | h | 0.1
B.01.000.010116 | Ajudante eletricista | h | 0.1
P.19.000.042249 | Conector tipo olhal reforçado cabo/haste de 3/4", em latão forjado natural; ref. PK 0105 Paraklin, PRT-909 Paratec, 662401 Magnet, DR-098 Raycon, PG-0105 Paragam, TH-34-R Intelli, TTC006-1 Conimel ou equivalente | un | 1
42.05.160 | Conector olhal cabo/haste de 5/8´ | un
B.01.000.010115 | Eletricista | h | 0.1
B.01.000.010116 | Ajudante eletricista | h | 0.1
P.19.000.042250 | Conector tipo olhal reforçado cabo/haste de 5/8", em latão forjado natural; ref. PK-0104 Paraklin, PRT-908 Paratec, 662301 Magnet, DR-097 Raycon, PG-0104 Paragam, Th-58-R Intelli, TTC004-1 Conimel ou equivalente | un | 0.78
42.05.170 | Vergalhão liso de aço galvanizado, diâmetro de 3/8´ | m
B.01.000.010115 | Eletricista | h | 0.4
B.01.000.010116 | Ajudante eletricista | h | 0.4
P.04.000.042082 | Vergalhão liso de aço galvanizado a fogo RE-BAR 3/8´, ref. TEL 760 da Termotécnica, ou E-240 da Paratec, ou PK-1251 da Paraklin ou equivalente | m | 1
42.05.180 | Esticador em latão para cabo de cobre | un
B.01.000.010115 | Eletricista | h | 0.25
B.01.000.010116 | Ajudante eletricista | h | 0.25
P.30.000.042251 | Esticador para cabo de cobre, latão | un | 1
42.05.190 | Haste de aterramento de 3/4'' x 3 m | un
B.01.000.010115 | Eletricista | h | 0.5
B.01.000.010116 | Ajudante eletricista | h | 0.5
P.19.000.042433 | Haste de aterramento de 3/4"x3 m, em aço SAE1010/1020, trefilado e revestido de cobre eletrolítico; ref. 6757 da Magnet, PK0068 da Paraklin ou equivalente | un | 1
42.05.200 | Haste de aterramento de 5/8'' x 2,4 m | un
B.01.000.010115 | Eletricista | h | 0.5
B.01.000.010116 | Ajudante eletricista | h | 0.5
P.19.000.042252 | Haste de aterramento de 5/8"x2,4 m, em aço SAE1010/1020, trefilado e revestido de cobre eletrolítico; ref. PK0065 da Paraklin, TEL5824 da Termotécnica ou equivalente | un | 1
42.05.210 | Haste de aterramento de 5/8'' x 3 m | un
B.01.000.010115 | Eletricista | h | 0.5
B.01.000.010116 | Ajudante eletricista | h | 0.5
P.19.000.091371 | Haste de aterramento de 5/8"x3 m, em aço SAE1010/1020, trefilado e revestido de cobre eletrolítico; ref. PK0066 da Paraklin, TEL5830 da Termotécnica ou equivalente | un | 1
42.05.220 | Mastro para sinalizador de obstáculo, de 1,5 m x 3/4'' | un
B.01.000.010115 | Eletricista | h | 0.25
B.01.000.010116 | Ajudante eletricista | h | 0.25
E.03.000.026726 | Parafuso com arruela e bucha S8 de 4,8 x 50 mm, tipo panela | un | 4
P.19.000.042253 | Mastro p/sinalizador de obstáculo de 1,50m x 3/4´ | un | 1
42.05.230 | Clips de fixação para vergalhão em aço galvanizado de 3/8´ | un
B.01.000.010115 | Eletricista | h | 0.2
B.01.000.010116 | Ajudante eletricista | h | 0.2
E.06.000.042847 | Clips de fixação para vergalhão em aço galvanizado diâmetro de 3/8´, ref. TEL 5238 ou equivalente | un | 1
42.05.240 | Suporte para tubo de proteção com chapa de encosto, diâmetro 2´ | un
B.01.000.010115 | Eletricista | h | 0.25
B.01.000.010116 | Ajudante eletricista | h | 0.25
P.19.000.042254 | Suporte para tubo de proteção com grapa de encosto 2´ | un | 1
42.05.250 | Barra condutora chata em alumínio de 3/4´ x 1/4´, inclusive acessórios de fixação | m
B.01.000.010115 | Eletricista | h | 0.5
B.01.000.010116 | Ajudante eletricista | h | 0.5
P.19.000.048007 | Barra condutora chata em alumínio de 3/4´ x 1/4´ x 3 m; referência comercial TEL 770 fabricação Termotécnica ou equivalente | m | 1.0375
42.05.260 | Suporte para tubo de proteção com grapa para chumbar, diâmetro 2´ | un
B.01.000.010115 | Eletricista | h | 0.25
B.01.000.010116 | Ajudante eletricista | h | 0.25
B.02.000.042229 | Adesivo estrutural bicomponente, à base de epóxi, ref. Cola Compound- Otto Baumgart | kg | 0.015
P.19.000.042255 | Suporte para tubo de proteção com grapa para chumbar 2´ | un | 1
42.05.270 | Conector em latão estanhado para cabos de 16 a 50 mm² e vergalhões até 3/8" | un
B.01.000.010115 | Eletricista | h | 0.2
B.01.000.010116 | Ajudante eletricista | h | 0.2
P.30.000.049510 | Conector em latão estanhado (mini gar) pterminais aéreos, com porca e arruela galvanizado a fogo, para cabo 16 a 50mm², TEL 583 da Termotécnica ou equivalente | un | 1
42.05.290 | Suporte para fixação de terminal aéreo e/ou de cabo de cobre nu, com base plana | un
B.01.000.010115 | Eletricista | h | 0.25
B.01.000.010116 | Ajudante eletricista | h | 0.25
P.19.000.044306 | Fixador componente A+B, ref. FGG 01 da Gelcam ou equivalente | kg | 0.02
P.19.000.044307 | Suporte para fixação de terminal aéreo e ou cabo de cobre, ref. SGG01da Gelcam | un | 1
42.05.300 | Tampa para caixa de inspeção cilíndrica, aço galvanizado | un
B.01.000.010115 | Eletricista | h | 0.05
B.01.000.010116 | Ajudante eletricista | h | 0.05
P.19.000.042257 | Tampa para caixa de inspeção cilíndrica em aço galvanizado | un | 1
42.05.310 | Caixa de inspeção do terra cilíndrica em PVC rígido, diâmetro de 300 mm - h= 250 mm | un
B.01.000.010115 | Eletricista | h | 0.25
B.01.000.010116 | Ajudante eletricista | h | 0.25
P.19.000.042477 | Caixa de inspeção do terra cilíndrica em PVC rígido, diâmetro de 300 mm, h= 250 mm | un | 1
42.05.320 | Caixa de inspeção do terra cilíndrica em PVC rígido, diâmetro de 300 mm - h= 400 mm | un
B.01.000.010115 | Eletricista | h | 0.25
B.01.000.010116 | Ajudante eletricista | h | 0.25
P.19.000.042476 | Caixa de inspeção do terra cilíndrica em PVC rígido, diâmetro de 300 mm, h= 400 mm | un | 1
42.05.330 | Caixa de inspeção do terra cilíndrica em PVC rígido, diâmetro de 300 mm - h= 600 mm | un
B.01.000.010115 | Eletricista | h | 0.25
B.01.000.010116 | Ajudante eletricista | h | 0.25
P.19.000.042478 | Caixa de inspeção do terra cilíndrica em PVC rígido, diâmetro de 300 mm, h= 600 mm | un | 1
42.05.340 | Barra condutora chata em cobre de 3/4´ x 3/16´, inclusive acessórios de fixação | m
B.01.000.010115 | Eletricista | h | 0.5
B.01.000.010116 | Ajudante eletricista | h | 0.5
P.19.000.044301 | Barra condutora chata em cobre de 3/4´ x 3/16´; ref. Tel 780 Termotécnica ou equivalente | m | 1.0375
42.05.370 | Caixa de equalização, de embutir, em aço com barramento, de 400 x 400 mm e tampa | un
B.01.000.010115 | Eletricista | h | 1
B.01.000.010116 | Ajudante eletricista | h | 1
P.19.000.044304 | Caixa de equalização com barra cobre 6mm, embutir, chapa de aço com pintura esmaltada, de 400x400mm e tampa, uso interno, ref. Tel-900 Termotécnica ou equiv. | un | 1
42.05.380 | Caixa de equalização, de embutir, em aço com barramento, de 200 x 200 mm e tampa | un
B.01.000.010115 | Eletricista | h | 1
B.01.000.010116 | Ajudante eletricista | h | 1
P.19.000.044305 | Caixa de equalização com barra cobre 6mm, embutir, chapa de aço com pintura esmaltada, de 200x200mm e tampa, uso interno, ref. Tel-901 Termotécnica ou equiv. | un | 1
42.05.390 | Presilha em latão para cabos de 16 até 50 mm² | un
B.01.000.010116 | Ajudante eletricista | h | 0.1
P.19.000.044309 | Presilha em latão para cabos de 16 até 50 mm², ref. Termotécnica | un | 1
42.05.410 | Suporte para fixação de terminal aéreo e/ou de cabo de cobre nu, com base ondulada | un
B.01.000.010115 | Eletricista | h | 0.25
B.01.000.010116 | Ajudante eletricista | h | 0.25
P.19.000.044306 | Fixador componente A+B, ref. FGG 01 da Gelcam ou equivalente | kg | 0.02
P.19.000.044311 | Suporte para fixação de terminal aéreo e ou cabo de cobre nu, ref. SGG02/SGG03 da Gelcam | un | 1
42.05.440 | Barra condutora chata em alumínio de 7/8´ x 1/8´, inclusive acessórios de fixação | m
B.01.000.010115 | Eletricista | h | 0.5
B.01.000.010116 | Ajudante eletricista | h | 0.5
P.19.000.048002 | Barra condutora chata em alumínio de 7/8´ x 1/8´ x 3 m; referência comercial TEL 771 fabricação Termotécnica ou equivalente | m | 1.0375
42.05.450 | Conector com rabicho e porca em latão para cabo de 16 a 35 mm² | un
B.01.000.010115 | Eletricista | h | 0.1
B.01.000.010116 | Ajudante eletricista | h | 0.1
P.30.000.049531 | Conector com rabicho, porca 3/8", rosca, em latão natural, para cabo 16 até 35mm²; ref. TEL 625 Termomecânica, PK-0152 Paraklin, PRT-919 Paratec, 602500 Magnet, DR-216/DR-219 Raycon, PG-0070 àraga, PFR-35R Intelli, PFR-015 Conimel ou equivalente | un | 1
42.05.510 | Suporte para fixação de fita de alumínio 7/8" x 1/8" e/ou cabo de cobre nu, com base | un
B.01.000.010115 | Eletricista | h | 0.25
B.01.000.010116 | Ajudante eletricista | h | 0.25
P.19.000.044306 | Fixador componente A+B, ref. FGG 01 da Gelcam ou equivalente | kg | 0.02
P.19.000.044314 | Suporte para fixação de fita de alumínio 7/8" x 1/8" e/ou cabo de cobre nu, com base ondulada, ref. SGG 03 (longitudinal) da Gelcam ou equivalente | un | 1
42.05.520 | Suporte para fixação de fita de alumínio 7/8" x 1/8", com base plana | un
B.01.000.010115 | Eletricista | h | 0.25
B.01.000.010116 | Ajudante eletricista | h | 0.25
P.19.000.044306 | Fixador componente A+B, ref. FGG 01 da Gelcam ou equivalente | kg | 0.02
P.19.000.044315 | Suporte para fixação de fita de alumínio 7/8´ x 1/8´, com base plana, ref. SGG 04/F da Gelcam | un | 1
42.05.542 | Tela equipotencial em aço inoxidável, largura de 200 mm, espessura de 1,4 mm | m
B.01.000.010115 | Eletricista | h | 0.25
B.01.000.010116 | Ajudante eletricista | h | 0.25
P.19.000.044330 | Tela equipotencial em aço inoxidável, largura 200 mm, espessura 1,4mm, ref. TEL 758KV Belinox, fabricação Termotécnica ou equivalente | m | 1
42.05.550 | Cordoalha flexível "Jumpers" de 25 x 235 mm, com 4 furos de 11 mm | un
B.01.000.010115 | Eletricista | h | 0.25
B.01.000.010116 | Ajudante eletricista | h | 0.25
P.19.000.044331 | Cordoalha flexível "jumpers" de 25 X 235 mm, com 4 furos de 11 mm; ref. Barbanera, Raycon, TEL5702 da Termotécnica ou equivalente | un | 1
E.03.000.090616 | Parafuso sextavado em aço inoxidável de 1/4" x 1 1/4"; ref. SXRI1/4X1.1/4A2 da Belenus, TEL5329 da Termotécnica ou equivalente | un | 4
E.03.000.090617 | Arruela lisa em aço inoxidável de 1/4"; ref. 39136202 da Ciser, Inox 1/4" da Aciole, AL3/16A4 da Veppel ou equivalente | un | 4
E.03.000.090618 | Porca sextavada em aço inoxidável de 1/4"; ref. Inox 1/4" da Ciser, TEL5314 da Termotécnica, Inox 304 1/4" da Walsywa ou equivalente | un | 4
42.05.560 | Cordoalha flexível "Jumpers" de 25 x 300 mm, com 4 furos de 11 mm | un
B.01.000.010115 | Eletricista | h | 0.25
B.01.000.010116 | Ajudante eletricista | h | 0.25
P.19.000.044320 | Cordoalha flexível "jumpers" de 25 X 300 mm, com 4 furos de 11 mm; ref. Barbanera, Raycon, TEL5703 da Termotécnica ou equivalente | un | 1
E.03.000.090616 | Parafuso sextavado em aço inoxidável de 1/4" x 1 1/4"; ref. SXRI1/4X1.1/4A2 da Belenus, TEL5329 da Termotécnica ou equivalente | un | 4
E.03.000.090617 | Arruela lisa em aço inoxidável de 1/4"; ref. 39136202 da Ciser, Inox 1/4" da Aciole, AL3/16A4 da Veppel ou equivalente | un | 4
E.03.000.090618 | Porca sextavada em aço inoxidável de 1/4"; ref. Inox 1/4" da Ciser, TEL5314 da Termotécnica, Inox 304 1/4" da Walsywa ou equivalente | un | 4
42.05.570 | Terminal estanhado com 1 furo e 1 compressão - 16 mm² | un
B.01.000.010115 | Eletricista | h | 0.25
B.01.000.010116 | Ajudante eletricista | h | 0.25
P.19.000.044321 | Terminal estanhado com 1 furo e 1 compressão - 16 mm², ref. TEC 5116 Termotécnica, Paraklin ou equivalente | un | 1
E.03.000.090616 | Parafuso sextavado em aço inoxidável de 1/4" x 1 1/4"; ref. SXRI1/4X1.1/4A2 da Belenus, TEL5329 da Termotécnica ou equivalente | un | 1
E.03.000.090617 | Arruela lisa em aço inoxidável de 1/4"; ref. 39136202 da Ciser, Inox 1/4" da Aciole, AL3/16A4 da Veppel ou equivalente | un | 1
E.03.000.090618 | Porca sextavada em aço inoxidável de 1/4"; ref. Inox 1/4" da Ciser, TEL5314 da Termotécnica, Inox 304 1/4" da Walsywa ou equivalente | un | 1
42.05.580 | Terminal estanhado com 1 furo e 1 compressão - 35 mm² | un
B.01.000.010115 | Eletricista | h | 0.25
B.01.000.010116 | Ajudante eletricista | h | 0.25
P.19.000.044322 | Terminal estanhado com 1 furo e 1 compressão - 35 mm², ref. TEC 5135 Termotécnica, Paraklin ou equivalente | un | 1
E.03.000.090616 | Parafuso sextavado em aço inoxidável de 1/4" x 1 1/4"; ref. SXRI1/4X1.1/4A2 da Belenus, TEL5329 da Termotécnica ou equivalente | un | 1
E.03.000.090617 | Arruela lisa em aço inoxidável de 1/4"; ref. 39136202 da Ciser, Inox 1/4" da Aciole, AL3/16A4 da Veppel ou equivalente | un | 1
E.03.000.090618 | Porca sextavada em aço inoxidável de 1/4"; ref. Inox 1/4" da Ciser, TEL5314 da Termotécnica, Inox 304 1/4" da Walsywa ou equivalente | un | 1
42.05.590 | Terminal estanhado com 1 furo e 1 compressão - 50 mm² | un
B.01.000.010115 | Eletricista | h | 0.25
B.01.000.010116 | Ajudante eletricista | h | 0.25
P.19.000.044323 | Terminal estanhado com 1 furo e 1 compressão - 50 mm², ref. TEC 5150 Termotécnica, Paraklin ou equivalente | un | 1
E.03.000.090616 | Parafuso sextavado em aço inoxidável de 1/4" x 1 1/4"; ref. SXRI1/4X1.1/4A2 da Belenus, TEL5329 da Termotécnica ou equivalente | un | 1
E.03.000.090617 | Arruela lisa em aço inoxidável de 1/4"; ref. 39136202 da Ciser, Inox 1/4" da Aciole, AL3/16A4 da Veppel ou equivalente | un | 1
E.03.000.090618 | Porca sextavada em aço inoxidável de 1/4"; ref. Inox 1/4" da Ciser, TEL5314 da Termotécnica, Inox 304 1/4" da Walsywa ou equivalente | un | 1
42.05.620 | Terminal estanhado com 2 furos e 1 compressão - 50 mm² | un
B.01.000.010115 | Eletricista | h | 0.25
B.01.000.010116 | Ajudante eletricista | h | 0.25
P.19.000.044326 | Terminal estanhado com 2 furos e 1 compressão - 50 mm², ref. TEC 5175 Termotécnica, Paraklin ou equivalente | un | 1
E.03.000.090616 | Parafuso sextavado em aço inoxidável de 1/4" x 1 1/4"; ref. SXRI1/4X1.1/4A2 da Belenus, TEL5329 da Termotécnica ou equivalente | un | 2
E.03.000.090617 | Arruela lisa em aço inoxidável de 1/4"; ref. 39136202 da Ciser, Inox 1/4" da Aciole, AL3/16A4 da Veppel ou equivalente | un | 2
E.03.000.090618 | Porca sextavada em aço inoxidável de 1/4"; ref. Inox 1/4" da Ciser, TEL5314 da Termotécnica, Inox 304 1/4" da Walsywa ou equivalente | un | 2
42.05.630 | Conector tipo ´X´ para aterramento de telas, acabamento estanhado, para cabo de 16 - 50 | un
B.01.000.010115 | Eletricista | h | 0.25
B.01.000.010116 | Ajudante eletricista | h | 0.25
P.19.000.044327 | Conector tipo "X" fundido em bronze para aterramento de tela, para cabo 16 - 50mm², ref. TEL 6945 da Termotécnica ou equivalente | un | 1
42.05.650 | Malha fechada pré-fabricada em fio de cobre de 16mm e mesch 30 x 30cm para aterramento | m²
B.01.000.010116 | Ajudante eletricista | h | 0.25
P.19.000.044328 | Malha fechada pré-fabricada em fio de cobre de 16mm e mesch 30 x 30cm para aterramento, ref. MPT-16 da Fastweld ou equivalente | m² | 1
42.20.080 | Solda exotérmica conexão cabo-cabo horizontal em X, bitola do cabo de 16-16mm² a 35- | un
B.01.000.010115 | Eletricista | h | 0.5
B.01.000.010116 | Ajudante eletricista | h | 0.5
P.19.000.048071 | Kit solda com cartucho para solda exotérmica n. 25 a 45 | un | 1
P.19.000.048074 | Alicate para solda exotérmica, referência U-L 160 da Unisolda ou equivalente | un | 0.01
P.19.000.048080 | Molde para solda exotérmica conexão cabo-cabo horizontal em X, bitola do cabo de 16-16mm² a 35-35mm²; referência UXA da Unisolda ou equivalente | un | 0.0125
42.20.090 | Solda exotérmica conexão cabo-cabo horizontal em X, bitola do cabo de 50-25mm² a 95- | un
B.01.000.010115 | Eletricista | h | 0.5
B.01.000.010116 | Ajudante eletricista | h | 0.5
P.19.000.048072 | Kit solda com cartucho para solda exotérmica nº 65 a 115 | un | 1
P.19.000.048075 | Alicate para solda exotérmica, referência U-S84 da Unisolda ou equivalente | un | 0.01
P.19.000.048081 | Molde para solda exotérmica conexão cabo-cabo horizontal em X, bitola do cabo de 50-25mm² a 95-50mm²; referência UXA da Unisolda ou equivalente | un | 0.0125
42.20.120 | Solda exotérmica conexão cabo-cabo horizontal em X sobreposto, bitola do cabo de 35- 35mm² a 50-35mm² | un
B.01.000.010115 | Eletricista | h | 0.5
B.01.000.010116 | Ajudante eletricista | h | 0.5
P.19.000.048072 | Kit solda com cartucho para solda exotérmica nº 65 a 115 | un | 1
P.19.000.048075 | Alicate para solda exotérmica, referência U-S84 da Unisolda ou equivalente | un | 0.01
P.19.000.048084 | Molde para solda exotérmica conexão cabo-cabo horizontal em X sobreposto, bitola do cabo de 35-35mm² a 50-35mm²; referência UXB da Unisolda ou equivalente | un | 0.0125
42.20.130 | Solda exotérmica conexão cabo-cabo horizontal em X sobreposto, bitola do cabo de 50- 50mm² a 95-50mm² | un
B.01.000.010115 | Eletricista | h | 0.5
B.01.000.010116 | Ajudante eletricista | h | 0.5
P.19.000.048073 | Kit solda com cartucho para solda exotérmica nº 150 a 250 | un | 1
P.19.000.048075 | Alicate para solda exotérmica, referência U-S84 da Unisolda ou equivalente | un | 0.01
P.19.000.048085 | Molde para solda exotérmica conexão cabo-cabo horizontal em X sobreposto, bitola do cabo de 50-50mm² a 95-50mm²; referência UXB da Unisolda ou equivalente | un | 0.0125
42.20.150 | Solda exotérmica conexão cabo-cabo horizontal em T, bitola do cabo de 16-16mm² a 50- 35mm², 70-35mm² e 95-35mm² | un
B.01.000.010115 | Eletricista | h | 0.5
B.01.000.010116 | Ajudante eletricista | h | 0.5
P.19.000.048071 | Kit solda com cartucho para solda exotérmica n. 25 a 45 | un | 1
P.19.000.048074 | Alicate para solda exotérmica, referência U-L 160 da Unisolda ou equivalente | un | 0.01
P.19.000.048087 | Molde para solda exotérmica conexão cabo-cabo horizontal em T, bitola do cabo 16-16mm² a 50-35mm², 70- 35mm² e 95-35mm², ref. UTA da Unisolda ou equivalente | un | 0.0125
42.20.160 | Solda exotérmica conexão cabo-cabo horizontal em T, bitola do cabo de 50-50mm² a 95- | un
B.01.000.010115 | Eletricista | h | 0.5
B.01.000.010116 | Ajudante eletricista | h | 0.5
P.19.000.048072 | Kit solda com cartucho para solda exotérmica nº 65 a 115 | un | 1
P.19.000.048075 | Alicate para solda exotérmica, referência U-S84 da Unisolda ou equivalente | un | 0.01
P.19.000.048088 | Molde para solda exotérmica conexão cabo-cabo horizontal em T, bitola do cabo de 50-50mm² a 95-50mm²; referência UTA da Unisolda ou equivalente | un | 0.0125
42.20.170 | Solda exotérmica conexão cabo-cabo horizontal reto, bitola do cabo de 16mm² a 70mm² | un
B.01.000.010115 | Eletricista | h | 0.5
B.01.000.010116 | Ajudante eletricista | h | 0.5
P.19.000.048071 | Kit solda com cartucho para solda exotérmica n. 25 a 45 | un | 1
P.19.000.048074 | Alicate para solda exotérmica, referência U-L 160 da Unisolda ou equivalente | un | 0.01
P.19.000.048089 | Molde para solda exotérmica conexão cabo-cabo horizontal reto, bitola do cabo de 16mm² a 70mm²; referência USS da Unisolda ou equivalente | un | 0.0125
42.20.190 | Solda exotérmica conexão cabo-haste em X sobreposto, bitola do cabo de 35mm² a 50mm² para haste de 5/8" e 3/4" | un
B.01.000.010115 | Eletricista | h | 0.5
B.01.000.010116 | Ajudante eletricista | h | 0.5
P.19.000.048073 | Kit solda com cartucho para solda exotérmica nº 150 a 250 | un | 1
P.19.000.048075 | Alicate para solda exotérmica, referência U-S84 da Unisolda ou equivalente | un | 0.01
P.19.000.048091 | Molde para solda exotérmica conexão cabo-haste em X sobreposto, bitola do cabo de 35mm² a 50mm² para haste de 5/8 e 3/4; ref. UGXB da Unisolda ou equivalente | un | 0.0125
42.20.210 | Solda exotérmica conexão cabo-haste em T, bitola do cabo de 35mm² para haste de 5/8" e | un
B.01.000.010115 | Eletricista | h | 0.5
B.01.000.010116 | Ajudante eletricista | h | 0.5
P.19.000.048072 | Kit solda com cartucho para solda exotérmica nº 65 a 115 | un | 1
P.19.000.048075 | Alicate para solda exotérmica, referência U-S84 da Unisolda ou equivalente | un | 0.01
P.19.000.048093 | Molde para solda exotérmica conexão cabo-haste em T, bitola do cabo de 35mm² para haste de 5/8 e 3/4; referência UGTA da Unisolda ou equivalente | un | 0.0125
42.20.220 | Solda exotérmica conexão cabo-haste em T, bitola do cabo de 50mm² a 95mm² para haste de 5/8" e 3/4" | un
B.01.000.010115 | Eletricista | h | 0.5
B.01.000.010116 | Ajudante eletricista | h | 0.5
P.19.000.048073 | Kit solda com cartucho para solda exotérmica nº 150 a 250 | un | 1
P.19.000.048075 | Alicate para solda exotérmica, referência U-S84 da Unisolda ou equivalente | un | 0.01
P.19.000.048094 | Molde para solda exotérmica conexão cabo-haste em T, bitola do cabo de 50mm² a 95mm² para haste de 5/8 e 3/4; referência UGTA da Unisolda ou equivalente | un | 0.0125
42.20.230 | Solda exotérmica conexão cabo-haste na lateral, bitola do cabo de 25mm² a 70mm² para haste de 5/8" e 3/4" | un
B.01.000.010115 | Eletricista | h | 0.5
B.01.000.010116 | Ajudante eletricista | h | 0.5
P.19.000.048072 | Kit solda com cartucho para solda exotérmica nº 65 a 115 | un | 1
P.19.000.048075 | Alicate para solda exotérmica, referência U-S84 da Unisolda ou equivalente | un | 0.01
P.19.000.048095 | Molde para solda exotérmica conexão cabo-haste na lateral, bitola do cabo de 25mm² a 70mm² para haste de 5/8 e 3/4; referência UGY da Unisolda ou equivalente | un | 0.0125
42.20.240 | Solda exotérmica conexão cabo-haste no topo, bitola do cabo de 25mm² a 35mm² para haste de 5/8" | un
B.01.000.010115 | Eletricista | h | 0.5
B.01.000.010116 | Ajudante eletricista | h | 0.5
P.19.000.048072 | Kit solda com cartucho para solda exotérmica nº 65 a 115 | un | 1
P.19.000.048074 | Alicate para solda exotérmica, referência U-L 160 da Unisolda ou equivalente | un | 0.01
P.19.000.048096 | Molde para solda exotérmica conexão cabo-haste no topo, bitola do cabo de 25mm² a 35mm² para haste de 5/8; referência UGT da Unisolda ou equivalente | un | 0.0125
42.20.250 | Solda exotérmica conexão cabo-haste no topo, bitola do cabo de 50mm² a 95mm² para haste de 5/8" e 3/4" | un
B.01.000.010115 | Eletricista | h | 0.5
B.01.000.010116 | Ajudante eletricista | h | 0.5
P.19.000.048072 | Kit solda com cartucho para solda exotérmica nº 65 a 115 | un | 1
P.19.000.048075 | Alicate para solda exotérmica, referência U-S84 da Unisolda ou equivalente | un | 0.01
P.19.000.048097 | Molde para solda exotérmica conexão cabo-haste no topo, bitola do cabo de 50mm² a 95mm² para haste de 5/8 e 3/4; referência UGT da Unisolda ou equivalente | un | 0.0125
42.20.260 | Solda exotérmica conexão cabo-ferro de construção com cabo paralelo, bitola do cabo de 35mm² para haste de 5/8" e 3/4" | un
B.01.000.010115 | Eletricista | h | 0.5
B.01.000.010116 | Ajudante eletricista | h | 0.5
P.19.000.048071 | Kit solda com cartucho para solda exotérmica n. 25 a 45 | un | 1
P.19.000.048075 | Alicate para solda exotérmica, referência U-S84 da Unisolda ou equivalente | un | 0.01
P.19.000.048098 | Molde para solda exotérmica conexão cabo-ferro de construção com cabo paralelo, bitola do cabo 35mm² para haste 5/8 e 3/4; ref. URR da Unisolda ou equivalente | un | 0.0125
42.20.270 | Solda exotérmica conexão cabo-ferro de construção com cabo paralelo, bitola do cabo de 50mm² a 70mm² para haste de 5/8" e 3/4" | un
B.01.000.010115 | Eletricista | h | 0.5
B.01.000.010116 | Ajudante eletricista | h | 0.5
P.19.000.048072 | Kit solda com cartucho para solda exotérmica nº 65 a 115 | un | 1
P.19.000.048075 | Alicate para solda exotérmica, referência U-S84 da Unisolda ou equivalente | un | 0.01
P.19.000.048099 | Molde para solda exotérmica conexão cabo-ferro construção com cabo paralelo, bitola cabo 50mm² a 70mm² para haste 5/8 e 3/4; ref. URR da Unisolda ou equivalente | un | 0.0125
42.20.280 | Solda exotérmica conexão cabo-ferro de construção com cabo em X sobreposto, bitola do cabo de 35mm² a 70mm² para haste de 5/8" | un
B.01.000.010115 | Eletricista | h | 0.5
B.01.000.010116 | Ajudante eletricista | h | 0.5
P.19.000.048072 | Kit solda com cartucho para solda exotérmica nº 65 a 115 | un | 1
P.19.000.048075 | Alicate para solda exotérmica, referência U-S84 da Unisolda ou equivalente | un | 0.01
P.19.000.048100 | Molde para solda exotérmica conexão cabo-ferro construção com cabo X sobreposto, bitola cabo de 35mm² a 70mm² para haste 5/8; ref. URC Unisolda ou equivalente | un | 0.0125
42.20.290 | Solda exotérmica conexão cabo-ferro de construção com cabo em X sobreposto, bitola do cabo de 35mm² a 70mm² para haste de 3/8" | un
B.01.000.010115 | Eletricista | h | 0.5
B.01.000.010116 | Ajudante eletricista | h | 0.5
P.19.000.048072 | Kit solda com cartucho para solda exotérmica nº 65 a 115 | un | 1
P.19.000.048075 | Alicate para solda exotérmica, referência U-S84 da Unisolda ou equivalente | un | 0.01
P.19.000.048101 | Molde para solda exotérmica conexão cabo-ferro construção com cabo X sobreposto, bitola cabo 35mm² a 70mm² para haste 3/8; ref. URC da Unisolda ou equivalente | un | 0.0125
42.20.300 | Solda exotérmica conexão cabo-terminal com duas fixações, bitola do cabo de 25mm² a 50mm² para terminal 3x25 | un
B.01.000.010115 | Eletricista | h | 0.5
B.01.000.010116 | Ajudante eletricista | h | 0.5
P.19.000.048071 | Kit solda com cartucho para solda exotérmica n. 25 a 45 | un | 1
P.19.000.048074 | Alicate para solda exotérmica, referência U-L 160 da Unisolda ou equivalente | un | 0.01
P.19.000.048102 | Molde para solda exotérmica conexão cabo-terminal com duas fixações, bitola do cabo de 25mm² a 50mm² para terminal 3x25; ref. ULAB2 da Unisolda ou equivalente | un | 0.0125
42.20.310 | Solda exotérmica conexão cabo-superfície de aço, bitola do cabo de 16mm² a 35mm² | un
B.01.000.010115 | Eletricista | h | 0.5
B.01.000.010116 | Ajudante eletricista | h | 0.5
P.19.000.048071 | Kit solda com cartucho para solda exotérmica n. 25 a 45 | un | 1
P.19.000.048075 | Alicate para solda exotérmica, referência U-S84 da Unisolda ou equivalente | un | 0.01
P.19.000.048103 | Molde para solda exotérmica conexão cabo-superfície de aço, bitola do cabo de 16mm² a 35mm²; referência UHC da Unisolda ou equivalente | un | 0.0125
42.20.320 | Solda exotérmica conexão cabo-superfície de aço, bitola do cabo de 50mm² a 95mm² | un
B.01.000.010115 | Eletricista | h | 0.5
B.01.000.010116 | Ajudante eletricista | h | 0.5
P.19.000.048072 | Kit solda com cartucho para solda exotérmica nº 65 a 115 | un | 1
P.19.000.048075 | Alicate para solda exotérmica, referência U-S84 da Unisolda ou equivalente | un | 0.01
P.19.000.048104 | Molde para solda exotérmica conexão cabo-superfície de aço, bitola do cabo de 50mm² a 95mm²; referência UHC da Unisolda ou equivalente | un | 0.0125
43.01.010 | Bebedouro elétrico de pressão em aço inoxidável, capacidade 4 l/h - simples | un
B.01.000.010118 | Encanador | h | 1
B.01.000.010119 | Ajudante de encanador | h | 2
B.07.000.069552 | Fita teflon de 18 mm | m | 0.56
O.15.000.092032 | Bebedouro elétrico de pressão em aço inoxidável, capacidade 4 l/h simples, BRX-40 Begel | un | 1
43.01.030 | Bebedouro elétrico de pressão em aço inoxidável, capacidade 4 l/h - conjugado | un
B.01.000.010118 | Encanador | h | 1
B.01.000.010119 | Ajudante de encanador | h | 2
B.07.000.069552 | Fita teflon de 18 mm | m | 0.56
O.15.000.092033 | Bebedouro elétrico de pressão em aço inoxidável, capacidade 4 l/h conjugado, CJ-40 Begel | un | 1
43.02.010 | Chuveiro frio em PVC, diâmetro de 10 cm | un
B.01.000.010118 | Encanador | h | 0.5
B.01.000.010119 | Ajudante de encanador | h | 0.5
O.11.000.066020 | Chuveiro simples em PVC, diâmetro de 10 cm, com braço acoplado, ref. Ducha 4 - linha Plena Duchas da Tigre ou equivalente | un | 1
B.07.000.069552 | Fita teflon de 18 mm | m | 0.28
43.02.070 | Chuveiro com válvula de acionamento antivandalismo, DN= 3/4´ | un
B.01.000.010118 | Encanador | h | 0.95
B.01.000.010119 | Ajudante de encanador | h | 0.95
O.11.000.066038 | Chuveiro com válvula e acionamento antivandalismo de 3/4´ (válvula + chuveiro); ref. Pressmatic ou equivalente | un | 1
B.07.000.069552 | Fita teflon de 18 mm | m | 0.64
43.02.080 | Chuveiro elétrico de 6.500W / 220V com resistência blindada | un
B.01.000.010115 | Eletricista | h | 0.5
B.01.000.010118 | Encanador | h | 0.5
B.01.000.010119 | Ajudante de encanador | h | 0.5
O.11.000.066040 | Chuveiro elétrico 4 estações de 6.500W/220V com resistência blindada, ref. Ducha e estações da Hydra ou equivalente | un | 1
B.07.000.069552 | Fita teflon de 18 mm | m | 0.0467
43.02.100 | Chuveiro com jato regulável em metal com acabamento cromado | un
B.01.000.010118 | Encanador | h | 0.5
B.01.000.010119 | Ajudante de encanador | h | 0.5
O.11.000.065568 | Chuveiro com jato regulável de metal acabamento cromado; ref. comercial Fabrimar, Tigre ou equivalente | un | 1
B.07.000.069552 | Fita teflon de 18 mm | m | 0.28
43.02.120 | Chuveiro frio em PVC, diâmetro de 10 cm, com registro e tubo de ligação acoplados | un
B.01.000.010118 | Encanador | h | 0.5
B.01.000.010119 | Ajudante de encanador | h | 0.75
O.11.000.065571 | Chuveiro simples em PVC, diâmetro de 10 cm, com registro e tubo de ligação acoplados, ref. 2012 da Herc, Luconi ou equivalente | un | 1
B.07.000.069552 | Fita teflon de 18 mm | m | 0.56
43.02.130 | Chuveiro frio em PVC, diâmetro de 15 cm, com registro e tubo de ligação acoplados | un
B.01.000.010118 | Encanador | h | 0.5
B.01.000.010119 | Ajudante de encanador | h | 0.75
O.11.000.065573 | Chuveiro frio em PVC, diâmetro de 15 cm, com registro com tubo de ligação acoplados, ref. Luconi ou equivalente | un | 1
B.07.000.069552 | Fita teflon de 18 mm | m | 0.56
43.02.140 | Chuveiro elétrico de 5.500 W / 220 V em PVC | un
B.01.000.010115 | Eletricista | h | 0.5
B.01.000.010118 | Encanador | h | 0.5
B.01.000.010119 | Ajudante de encanador | h | 0.5
O.11.000.066097 | Chuveiro elétrico comum com acabamento em plástico e braço, 220 V / 5500 W, ref. Bello Banho / Maxi Ducha da Lorenzetti ou equivalente | un | 1
B.07.000.069552 | Fita teflon de 18 mm | m | 0.28
43.02.160 | Chuveiro lava-olhos, acionamento manual, tubulação em ferro galvanizado com pintura epóxi cor verde | un
B.01.000.010118 | Encanador | h | 2
B.01.000.010119 | Ajudante de encanador | h | 2
O.11.000.066104 | Chuveiro lava olhos, acionamento manual através de haste triangular e placa empurre, com pintura epóxi; ref. CL001 KITINOX da Avlis Válvulas ou equivalente | un | 1
43.02.170 | Chuveiro elétrico de 7.500W / 220 V, com resistência blindada | un
B.01.000.010115 | Eletricista | h | 0.5
B.01.000.010118 | Encanador | h | 0.5
B.01.000.010119 | Ajudante de encanador | h | 0.5
O.11.000.066108 | Chuveiro com comando eletrônico de temperaturas, com tubo de ligação acoplado e haste, 6.800W até 7.900W - 220 V, resistência blindada, aprovado Inmetro/Procel | un | 1
B.07.000.069552 | Fita teflon de 18 mm | m | 0.047
43.02.180 | Ducha eletrônica de 6.800W até 7.900 W / 220 V | un
B.01.000.010115 | Eletricista | h | 0.5
B.01.000.010118 | Encanador | h | 0.5
B.01.000.010119 | Ajudante de encanador | h | 0.5
O.11.000.066109 | Ducha com comando eletrônico de temperatura, com ou sem haste de comando, de 6.800W até 7.900W - 220 V, regulagem de inclinação, aprovado Inmetro/Procel, ref. comercial Top Jet Eletrônica da Lorenzetti ou equivalente | un | 1
B.07.000.069552 | Fita teflon de 18 mm | m | 0.047
43.03.050 | Aquecedor a gás de acumulação, capacidade 300 l | un
B.01.000.010118 | Encanador | h | 4
B.01.000.010119 | Ajudante de encanador | h | 4
O.17.000.047501 | Aquecedor a gás vertical/horizontal 300 l, revestimento interno em aço inoxidável AISI 304, isolamento em lã de vidro, ref. modelo GV 300 da Etna ou equivalente | un | 1
43.03.130 | Aquecedor a gás de acumulação, capacidade 500 l | un
B.01.000.010118 | Encanador | h | 4.5
B.01.000.010119 | Ajudante de encanador | h | 4.5
O.17.000.047524 | Aquecedor a gás vertical/horizontal 500 l, revestimento interno em aço inoxidável AISI 304, revestimento externo em aço carbono pintado, isolamento em lã de vidro; ref. modelo GL-500 da Etna ou equivalente | un | 1
43.03.212 | Aquecedor de passagem elétrico individual, baixa pressão - 5.000 W / 6.400 W | un
B.01.000.010115 | Eletricista | h | 1
B.01.000.010116 | Ajudante eletricista | h | 1
B.01.000.010118 | Encanador | h | 4
B.01.000.010119 | Ajudante de encanador | h | 4
O.17.000.090732 | Aquecedor de passagem elétrico individual 4T, baixa pressão, 5000 W / 127 V ou 6400 W / 220 V; ref. AQ249-1 (124V) ou AQ249-2 (220V) da Cardal ou equivalente | un | 1
43.03.220 | Sistema de aquecimento de passagem a gás com sistema misturador para abastecimento de até 08 duchas | cj
B.01.000.010115 | Eletricista | h | 16
B.01.000.010116 | Ajudante eletricista | h | 16
B.01.000.010118 | Encanador | h | 64
B.01.000.010119 | Ajudante de encanador | h | 128
O.17.000.047588 | Conjunto misturador para até 08 duchas, com 01 aquecedor REU304UBRS de 35,5L/min., 1 válvulas, 1 bomba, 1 quadro comando, ref. SME-1 Rinnai ou equivalente | cj | 1
43.03.230 | Sistema de aquecimento de passagem a gás com sistema misturador para abastecimento de até 16 duchas | cj
B.01.000.010115 | Eletricista | h | 18
B.01.000.010116 | Ajudante eletricista | h | 18
B.01.000.010118 | Encanador | h | 72
B.01.000.010119 | Ajudante de encanador | h | 144
O.17.000.047526 | Conjunto misturador para até 16 duchas, com 02 aquecedores REU304UBRS de 35,5L/min., 2 válvulas, 1 bomba, 1 quadro comando, ref. SME-2 Rinnai ou equivalente | cj | 1
43.03.240 | Sistema de aquecimento de passagem a gás com sistema misturador para abastecimento de até 24 duchas | cj
B.01.000.010115 | Eletricista | h | 22.102
B.01.000.010116 | Ajudante eletricista | h | 22.102
B.01.000.010118 | Encanador | h | 84
B.01.000.010119 | Ajudante de encanador | h | 168
O.17.000.047527 | Conjunto misturador para até 24 duchas, com 03 aquecedores REU304UBRS de 35,5L/min., 4 válvulas, 1 bomba, 1 quadro comando, ref. SME-3 Rinnai ou equivalente | cj | 1
43.03.500 | Coletor em alumínio para sistema de aquecimento solar com área coletora até 1,60 m² | un
B.01.000.010115 | Eletricista | h | 0.8
B.01.000.010116 | Ajudante eletricista | h | 0.8
B.01.000.010118 | Encanador | h | 0.4
O.17.000.047606 | Coletor solar de alumínio com área coletora de 1,60m²; ref. Soletrol Max 1,60m² ou equivalente | un | 1
43.03.510 | Coletor em alumínio para sistema de aquecimento solar com área coletora até 2,00 m² | un
B.01.000.010115 | Eletricista | h | 1
B.01.000.010116 | Ajudante eletricista | h | 1
B.01.000.010118 | Encanador | h | 0.5
O.17.000.047607 | Coletor solar de alumínio com área coletora de 2,00m²; ref. Soletrol Max 2,00m² ou equivalente | un | 1
43.03.550 | Reservatório térmico horizontal em aço inoxidável AISI 304, capacidade de 500 litros | un
B.01.000.010118 | Encanador | h | 1
B.01.000.010119 | Ajudante de encanador | h | 2
O.17.000.047613 | Reservatório térmico horizontal em aço inoxidável AISI 304, capacidade de 500 litros, ref. Max Inox da Soletrol ou equivalente | un | 1
43.04.020 | Torneira elétrica | un
B.01.000.010115 | Eletricista | h | 0.5
B.01.000.010118 | Encanador | h | 0.5
B.01.000.010119 | Ajudante de encanador | h | 0.5
O.11.000.047507 | Torneira elétrica, bica alta e móvel, com arejador articulável - 220V; ref. 220V de 5.400W da Fame, 220V Slim Multitemperaturas 5.500 W da Hydra ou equivalente | un | 1
B.07.000.069552 | Fita teflon de 18 mm | m | 0.28
43.05.030 | Exaustor elétrico em plástico, vazão de 150 a 190m³/h | un
B.01.000.010115 | Eletricista | h | 1
B.01.000.010116 | Ajudante eletricista | h | 1
Q.01.000.047538 | Exaustor elétrico doméstico para banheiro, estrutura em plástico, potência 13 a 20W, vazão nominal livre 150 a 190m³/h, ref. B12 Plus da Cata, Silent 200cz da Soler & Palau, Ventokit 150 da Westaflex, Inline-190 da Sicflux ou equivalente | un | 1
43.06.010 | Cigarra de embutir 50/60HZ até 127V, com placa | un
B.01.000.010115 | Eletricista | h | 0.5
B.01.000.010116 | Ajudante eletricista | h | 0.5
P.13.000.042354 | Cigarra de embutir 50/60HZ até 127V, ref. PIAL 1140 | un | 1
43.07.300 | Ar condicionado a frio, tipo split cassete com capacidade de 18.000 BTU/h | cj
B.01.000.010115 | Eletricista | h | 2
B.01.000.010116 | Ajudante eletricista | h | 2
B.01.000.010117 | Eletrotécnico montador | h | 2.5
B.01.000.010118 | Encanador | h | 2.625
B.01.000.010119 | Ajudante de encanador | h | 2.625
Q.01.000.032302 | Ar condicionado a frio, tipo split cassete, capacidade de 18.000 BTU/h, com controle remoto, ref. Samsung, Carrier, LG, Consul ou equivalente | cj | 1.2
O.08.000.063002 | Tubo de cobre flexível para sistema de ar condicionado, espessura 1/32" - diâmetro 1/4" (0,133 kg/m) | m | 3.3
O.08.000.063005 | Tubo de cobre flexível para sistema de ar condicionado, espessura 1/32" - diâmetro 1/2" (0,280 kg/m) | m | 3.3
F.03.000.024534 | Isolamento térmico em espuma elastomérica, espessura de 9 a 12 mm, para tubulação água quente e refrigeração, diâmetro de 1/4´ (cobre) | m | 3.06
F.07.000.024536 | Isolamento térmico em espuma elastomérica, espessura de 9 a 12 mm, para tubulação água quente e refrigeração, diâmetro de 1/2´ (cobre) | m | 3.06
P.08.000.090853 | Cabo cobre flexível ´PP´ de 4x2,5mm², classe 5 de encordoamento, isolamento 450/750V - isolação PVC 70°C | m | 3.4
H.13.000.069501 | Solda 50/50 | kg | 0.0009
H.13.000.069502 | Pasta para soldar | kg | 0.0015
F.12.000.028075 | Cola de contato para espuma elastomérica, isolamento térmico (uso adesivo industrial), ref. Armaflex 520 ou equivalente | l | 0.12
43.07.310 | Ar condicionado a frio, tipo split cassete com capacidade de 24.000 BTU/h | cj
B.01.000.010115 | Eletricista | h | 2
B.01.000.010116 | Ajudante eletricista | h | 2
B.01.000.010117 | Eletrotécnico montador | h | 2.5
B.01.000.010118 | Encanador | h | 2.88
B.01.000.010119 | Ajudante de encanador | h | 2.88
Q.01.000.091675 | Ar condicionado a frio, tipo split cassete, capacidade de 24.000 BTU/h, com controle remoto, ref. Samsung, Carrier, LG, Consul ou equivalente | cj | 1.2
O.08.000.063004 | Tubo de cobre flexível para sistema de ar condicionado, espessura 1/32" - diâmetro 3/8" (0,200 kg/m) | m | 3.3
O.08.000.063006 | Tubo de cobre flexível para sistema de ar condicionado, espessura 1/32" - diâmetro 5/8" (0,346 kg/m) | m | 3.3
F.03.000.024550 | Isolamento térmico em espuma elastomérica, espessura de 19 a 26 mm, para tubulação de água quente e refrigeração, diâmetro de 3/8" (cobre) e 1/8" (ferro) | m | 3.06
F.03.000.024535 | Isolamento térmico em espuma elastomérica, espessura de 9 a 12 mm, para tubulação água quente e refrigeração, diâmetro de 5/8´ (cobre) ou 1/4´ (ferro) | m | 3.06
P.08.000.090853 | Cabo cobre flexível ´PP´ de 4x2,5mm², classe 5 de encordoamento, isolamento 450/750V - isolação PVC 70°C | m | 3.4
H.13.000.069501 | Solda 50/50 | kg | 0.0012
H.13.000.069502 | Pasta para soldar | kg | 0.0018
F.12.000.028075 | Cola de contato para espuma elastomérica, isolamento térmico (uso adesivo industrial), ref. Armaflex 520 ou equivalente | l | 0.12
43.07.320 | Ar condicionado a frio, tipo split cassete com capacidade de 36.000 BTU/h | cj
B.01.000.010115 | Eletricista | h | 2
B.01.000.010116 | Ajudante eletricista | h | 2
B.01.000.010117 | Eletrotécnico montador | h | 2.5
B.01.000.010118 | Encanador | h | 2.88
B.01.000.010119 | Ajudante de encanador | h | 2.88
Q.01.000.091676 | Ar condicionado a frio, tipo split cassete, capacidade de 36.000 BTU/h, com controle remoto, ref. Samsung, Carrier, LG, Consul ou equivalente | cj | 1.2
O.08.000.063004 | Tubo de cobre flexível para sistema de ar condicionado, espessura 1/32" - diâmetro 3/8" (0,200 kg/m) | m | 3.3
O.08.000.063007 | Tubo de cobre flexível para sistema de ar condicionado, espessura 1/32" - diâmetro 3/4" (0,426 kg/m) | m | 3.3
F.03.000.024550 | Isolamento térmico em espuma elastomérica, espessura de 19 a 26 mm, para tubulação de água quente e refrigeração, diâmetro de 3/8" (cobre) e 1/8" (ferro) | m | 3.06
F.03.000.024551 | Isolamento térmico em espuma elastomérica, espessura de 19 a 26 mm, para tubulação de água quente e refrigeração, diâmetro de 3/4" (cobre) e 3/8" (ferro) | m | 3.06
P.08.000.090853 | Cabo cobre flexível ´PP´ de 4x2,5mm², classe 5 de encordoamento, isolamento 450/750V - isolação PVC 70°C | m | 3.4
H.13.000.069501 | Solda 50/50 | kg | 0.0012
H.13.000.069502 | Pasta para soldar | kg | 0.0018
F.12.000.028075 | Cola de contato para espuma elastomérica, isolamento térmico (uso adesivo industrial), ref. Armaflex 520 ou equivalente | l | 0.12
43.07.330 | Ar condicionado a frio, tipo split parede com capacidade de 12.000 BTU/h | cj
B.01.000.010115 | Eletricista | h | 2
B.01.000.010116 | Ajudante eletricista | h | 2
B.01.000.010117 | Eletrotécnico montador | h | 2.5
B.01.000.010118 | Encanador | h | 2.625
B.01.000.010119 | Ajudante de encanador | h | 2.625
Q.01.000.031441 | Ar condicionado a frio, tipo split parede, capacidade de 12.000 BTU/h, com controle remoto, ref. Samsung, Carrier, LG, Consul ou equivalente | cj | 1.2
O.08.000.063002 | Tubo de cobre flexível para sistema de ar condicionado, espessura 1/32" - diâmetro 1/4" (0,133 kg/m) | m | 3.3
O.08.000.063005 | Tubo de cobre flexível para sistema de ar condicionado, espessura 1/32" - diâmetro 1/2" (0,280 kg/m) | m | 3.3
F.03.000.024534 | Isolamento térmico em espuma elastomérica, espessura de 9 a 12 mm, para tubulação água quente e refrigeração, diâmetro de 1/4´ (cobre) | m | 3.06
F.07.000.024536 | Isolamento térmico em espuma elastomérica, espessura de 9 a 12 mm, para tubulação água quente e refrigeração, diâmetro de 1/2´ (cobre) | m | 3.06
P.08.000.090853 | Cabo cobre flexível ´PP´ de 4x2,5mm², classe 5 de encordoamento, isolamento 450/750V - isolação PVC 70°C | m | 3.4
H.13.000.069501 | Solda 50/50 | kg | 0.0009
H.13.000.069502 | Pasta para soldar | kg | 0.0015
F.12.000.028075 | Cola de contato para espuma elastomérica, isolamento térmico (uso adesivo industrial), ref. Armaflex 520 ou equivalente | l | 0.12
43.07.340 | Ar condicionado a frio, tipo split parede com capacidade de 18.000 BTU/h | cj
B.01.000.010115 | Eletricista | h | 2
B.01.000.010116 | Ajudante eletricista | h | 2
B.01.000.010117 | Eletrotécnico montador | h | 2.5
B.01.000.010118 | Encanador | h | 2.625
B.01.000.010119 | Ajudante de encanador | h | 2.625
Q.01.000.032300 | Ar condicionado a frio, tipo split parede, capacidade de 18.000 BTU/h, com controle remoto ref. Samsung, Carrier, LG, Consul ou equivalente | cj | 1.2
O.08.000.063002 | Tubo de cobre flexível para sistema de ar condicionado, espessura 1/32" - diâmetro 1/4" (0,133 kg/m) | m | 3.3
O.08.000.063005 | Tubo de cobre flexível para sistema de ar condicionado, espessura 1/32" - diâmetro 1/2" (0,280 kg/m) | m | 3.3
F.03.000.024534 | Isolamento térmico em espuma elastomérica, espessura de 9 a 12 mm, para tubulação água quente e refrigeração, diâmetro de 1/4´ (cobre) | m | 3.06
F.07.000.024536 | Isolamento térmico em espuma elastomérica, espessura de 9 a 12 mm, para tubulação água quente e refrigeração, diâmetro de 1/2´ (cobre) | m | 3.06
P.08.000.090853 | Cabo cobre flexível ´PP´ de 4x2,5mm², classe 5 de encordoamento, isolamento 450/750V - isolação PVC 70°C | m | 3.4
H.13.000.069501 | Solda 50/50 | kg | 0.0009
H.13.000.069502 | Pasta para soldar | kg | 0.0015
F.12.000.028075 | Cola de contato para espuma elastomérica, isolamento térmico (uso adesivo industrial), ref. Armaflex 520 ou equivalente | l | 0.12
43.07.350 | Ar condicionado a frio, tipo split parede com capacidade de 24.000 BTU/h | cj
B.01.000.010115 | Eletricista | h | 2
B.01.000.010116 | Ajudante eletricista | h | 2
B.01.000.010117 | Eletrotécnico montador | h | 2.5
B.01.000.010118 | Encanador | h | 2.88
B.01.000.010119 | Ajudante de encanador | h | 2.88
Q.01.000.091550 | Ar condicionado a frio, tipo split parede, capacidade de 24.000 BTU/h, com controle remoto, ref. Samsung, Carrier, LG, Consul ou equivalente | cj | 1.2
O.08.000.063004 | Tubo de cobre flexível para sistema de ar condicionado, espessura 1/32" - diâmetro 3/8" (0,200 kg/m) | m | 3.3
O.08.000.063006 | Tubo de cobre flexível para sistema de ar condicionado, espessura 1/32" - diâmetro 5/8" (0,346 kg/m) | m | 3.3
F.03.000.024550 | Isolamento térmico em espuma elastomérica, espessura de 19 a 26 mm, para tubulação de água quente e refrigeração, diâmetro de 3/8" (cobre) e 1/8" (ferro) | m | 3.06
F.03.000.024535 | Isolamento térmico em espuma elastomérica, espessura de 9 a 12 mm, para tubulação água quente e refrigeração, diâmetro de 5/8´ (cobre) ou 1/4´ (ferro) | m | 3.06
P.08.000.090853 | Cabo cobre flexível ´PP´ de 4x2,5mm², classe 5 de encordoamento, isolamento 450/750V - isolação PVC 70°C | m | 3.4
H.13.000.069501 | Solda 50/50 | kg | 0.0012
H.13.000.069502 | Pasta para soldar | kg | 0.0018
F.12.000.028075 | Cola de contato para espuma elastomérica, isolamento térmico (uso adesivo industrial), ref. Armaflex 520 ou equivalente | l | 0.12
43.07.360 | Ar condicionado a frio, tipo split parede com capacidade de 30.000 BTU/h | cj
B.01.000.010115 | Eletricista | h | 2
B.01.000.010116 | Ajudante eletricista | h | 2
B.01.000.010117 | Eletrotécnico montador | h | 2.5
B.01.000.010118 | Encanador | h | 2.88
B.01.000.010119 | Ajudante de encanador | h | 2.88
Q.01.000.091400 | Ar condicionado a frio, tipo split parede, capacidade de 30.000 BTU/h, com controle remoto, ref. Samsung, Carrier, LG, Consul ou equivalente | cj | 1.2
O.08.000.063004 | Tubo de cobre flexível para sistema de ar condicionado, espessura 1/32" - diâmetro 3/8" (0,200 kg/m) | m | 3.3
O.08.000.063006 | Tubo de cobre flexível para sistema de ar condicionado, espessura 1/32" - diâmetro 5/8" (0,346 kg/m) | m | 3.3
F.03.000.024550 | Isolamento térmico em espuma elastomérica, espessura de 19 a 26 mm, para tubulação de água quente e refrigeração, diâmetro de 3/8" (cobre) e 1/8" (ferro) | m | 3.06
F.03.000.024535 | Isolamento térmico em espuma elastomérica, espessura de 9 a 12 mm, para tubulação água quente e refrigeração, diâmetro de 5/8´ (cobre) ou 1/4´ (ferro) | m | 3.06
P.08.000.090853 | Cabo cobre flexível ´PP´ de 4x2,5mm², classe 5 de encordoamento, isolamento 450/750V - isolação PVC 70°C | m | 3.4
H.13.000.069501 | Solda 50/50 | kg | 0.0012
H.13.000.069502 | Pasta para soldar | kg | 0.0018
F.12.000.028075 | Cola de contato para espuma elastomérica, isolamento térmico (uso adesivo industrial), ref. Armaflex 520 ou equivalente | l | 0.12
43.07.370 | Ar condicionado a frio, tipo split piso teto com capacidade de 18.000 BTU/h | cj
B.01.000.010115 | Eletricista | h | 2
B.01.000.010116 | Ajudante eletricista | h | 2
B.01.000.010117 | Eletrotécnico montador | h | 2.5
B.01.000.010118 | Encanador | h | 2.625
B.01.000.010119 | Ajudante de encanador | h | 2.625
Q.01.000.032301 | Ar condicionado a frio, tipo split piso teto, capacidade de 18.000 BTU/h, com controle remoto, ref. Samsung, Carrier, LG, Consul ou equivalente | cj | 1.2
O.08.000.063002 | Tubo de cobre flexível para sistema de ar condicionado, espessura 1/32" - diâmetro 1/4" (0,133 kg/m) | m | 3.3
O.08.000.063005 | Tubo de cobre flexível para sistema de ar condicionado, espessura 1/32" - diâmetro 1/2" (0,280 kg/m) | m | 3.3
F.03.000.024534 | Isolamento térmico em espuma elastomérica, espessura de 9 a 12 mm, para tubulação água quente e refrigeração, diâmetro de 1/4´ (cobre) | m | 3.06
F.07.000.024536 | Isolamento térmico em espuma elastomérica, espessura de 9 a 12 mm, para tubulação água quente e refrigeração, diâmetro de 1/2´ (cobre) | m | 3.06
P.08.000.090853 | Cabo cobre flexível ´PP´ de 4x2,5mm², classe 5 de encordoamento, isolamento 450/750V - isolação PVC 70°C | m | 3.4
H.13.000.069501 | Solda 50/50 | kg | 0.0009
H.13.000.069502 | Pasta para soldar | kg | 0.0015
F.12.000.028075 | Cola de contato para espuma elastomérica, isolamento térmico (uso adesivo industrial), ref. Armaflex 520 ou equivalente | l | 0.12
43.07.380 | Ar condicionado a frio, tipo split piso teto com capacidade de 24.000 BTU/h | cj
B.01.000.010115 | Eletricista | h | 2
B.01.000.010116 | Ajudante eletricista | h | 2
B.01.000.010117 | Eletrotécnico montador | h | 2.5
B.01.000.010118 | Encanador | h | 2.88
B.01.000.010119 | Ajudante de encanador | h | 2.88
Q.01.000.091678 | Ar condicionado a frio, tipo split piso teto, capacidade de 24.000 BTU/h, com controle remoto, ref. Samsung, Carrier, LG, Consul ou equivalente | cj | 1.2
O.08.000.063004 | Tubo de cobre flexível para sistema de ar condicionado, espessura 1/32" - diâmetro 3/8" (0,200 kg/m) | m | 3.3
O.08.000.063006 | Tubo de cobre flexível para sistema de ar condicionado, espessura 1/32" - diâmetro 5/8" (0,346 kg/m) | m | 3.3
F.03.000.024550 | Isolamento térmico em espuma elastomérica, espessura de 19 a 26 mm, para tubulação de água quente e refrigeração, diâmetro de 3/8" (cobre) e 1/8" (ferro) | m | 3.06
F.03.000.024535 | Isolamento térmico em espuma elastomérica, espessura de 9 a 12 mm, para tubulação água quente e refrigeração, diâmetro de 5/8´ (cobre) ou 1/4´ (ferro) | m | 3.06
P.08.000.090853 | Cabo cobre flexível ´PP´ de 4x2,5mm², classe 5 de encordoamento, isolamento 450/750V - isolação PVC 70°C | m | 3.4
H.13.000.069501 | Solda 50/50 | kg | 0.0012
H.13.000.069502 | Pasta para soldar | kg | 0.0018
F.12.000.028075 | Cola de contato para espuma elastomérica, isolamento térmico (uso adesivo industrial), ref. Armaflex 520 ou equivalente | l | 0.12
43.07.390 | Ar condicionado a frio, tipo split piso teto com capacidade de 36.000 BTU/h | cj
B.01.000.010115 | Eletricista | h | 2
B.01.000.010116 | Ajudante eletricista | h | 2
B.01.000.010117 | Eletrotécnico montador | h | 2.5
B.01.000.010118 | Encanador | h | 2.88
B.01.000.010119 | Ajudante de encanador | h | 2.88
Q.01.000.091679 | Ar condicionado a frio, tipo split piso teto, capacidade de 36.000 BTU/h, com controle remoto, ref. Samsung, Carrier, LG, Consul ou equivalente | cj | 1.2
O.08.000.063004 | Tubo de cobre flexível para sistema de ar condicionado, espessura 1/32" - diâmetro 3/8" (0,200 kg/m) | m | 3.3
O.08.000.063007 | Tubo de cobre flexível para sistema de ar condicionado, espessura 1/32" - diâmetro 3/4" (0,426 kg/m) | m | 3.3
F.03.000.024550 | Isolamento térmico em espuma elastomérica, espessura de 19 a 26 mm, para tubulação de água quente e refrigeração, diâmetro de 3/8" (cobre) e 1/8" (ferro) | m | 3.06
F.03.000.024551 | Isolamento térmico em espuma elastomérica, espessura de 19 a 26 mm, para tubulação de água quente e refrigeração, diâmetro de 3/4" (cobre) e 3/8" (ferro) | m | 3.06
P.08.000.090853 | Cabo cobre flexível ´PP´ de 4x2,5mm², classe 5 de encordoamento, isolamento 450/750V - isolação PVC 70°C | m | 3.4
H.13.000.069501 | Solda 50/50 | kg | 0.0012
H.13.000.069502 | Pasta para soldar | kg | 0.0018
F.12.000.028075 | Cola de contato para espuma elastomérica, isolamento térmico (uso adesivo industrial), ref. Armaflex 520 ou equivalente | l | 0.12
43.08.001 | Condensador para sistema VRF de ar condicionado, capacidade até 6 TR | un
B.01.000.010115 | Eletricista | h | 8
B.01.000.010116 | Ajudante eletricista | h | 8
B.01.000.010117 | Eletrotécnico montador | h | 8
Q.04.000.031001 | Unidade Condensadora VRF para sistema de ar condicionado, capacidade até 6 TR | un | 1
43.08.002 | Condensador para sistema VRF de ar condicionado, capacidade de 8 TR a 10 TR | un
B.01.000.010115 | Eletricista | h | 8
B.01.000.010116 | Ajudante eletricista | h | 8
B.01.000.010117 | Eletrotécnico montador | h | 8
Q.04.000.031002 | Unidade Condensadora VRF para sistema de ar condicionado, capacidade de 8 TR a 10 TR | un | 1
43.08.003 | Condensador para sistema VRF de ar condicionado, capacidade de 11 TR a 13 TR | un
B.01.000.010115 | Eletricista | h | 8
B.01.000.010116 | Ajudante eletricista | h | 8
B.01.000.010117 | Eletrotécnico montador | h | 8
Q.04.000.031003 | Unidade Condensadora VRF para sistema de ar condicionado, capacidade de 11 TR a 13 TR | un | 1
43.08.004 | Condensador para sistema VRF de ar condicionado, capacidade de 14 TR a 16 TR | un
B.01.000.010115 | Eletricista | h | 8
B.01.000.010116 | Ajudante eletricista | h | 8
B.01.000.010117 | Eletrotécnico montador | h | 8
Q.04.000.031004 | Unidade Condensadora VRF para sistema de ar condicionado, capacidade de 14 TR a 16 TR | un | 1
43.08.020 | Evaporador para sistema VRF de ar condicionado, tipo parede, capacidade de 1 TR | un
B.01.000.010115 | Eletricista | h | 7
B.01.000.010116 | Ajudante eletricista | h | 7
B.01.000.010117 | Eletrotécnico montador | h | 7
Q.04.000.031020 | Unidade Evaporadora VRF para sistema de ar condicionado, tipo hiwall, capacidade de 1 TR | un | 1
43.08.021 | Evaporador para sistema VRF de ar condicionado, tipo parede, capacidade de 2 TR | un
B.01.000.010115 | Eletricista | h | 7
B.01.000.010116 | Ajudante eletricista | h | 7
B.01.000.010117 | Eletrotécnico montador | h | 7
Q.04.000.031021 | Unidade Evaporadora VRF para sistema de ar condicionado, tipo hiwall, capacidade de 2 TR | un | 1
43.08.022 | Evaporador para sistema VRF de ar condicionado, tipo parede, capacidade de 3 TR | un
B.01.000.010115 | Eletricista | h | 7
B.01.000.010116 | Ajudante eletricista | h | 7
B.01.000.010117 | Eletrotécnico montador | h | 7
Q.04.000.031022 | Unidade Evaporadora VRF para sistema de ar condicionado, tipo hiwall, capacidade de 3 TR | un | 1
43.08.030 | Evaporador para sistema VRF de ar condicionado, tipo piso teto, capacidade de 1 TR | un
B.01.000.010115 | Eletricista | h | 7
B.01.000.010116 | Ajudante eletricista | h | 7
B.01.000.010117 | Eletrotécnico montador | h | 7
Q.04.000.031030 | Unidade Evaporadora VRF para sistema de ar condicionado, tipo piso teto, capacidade de 1 TR | un | 1
43.08.031 | Evaporador para sistema VRF de ar condicionado, tipo piso teto, capacidade de 2 TR | un
B.01.000.010115 | Eletricista | h | 7
B.01.000.010116 | Ajudante eletricista | h | 7
B.01.000.010117 | Eletrotécnico montador | h | 7
Q.04.000.031031 | Unidade Evaporadora VRF para sistema de ar condicionado, tipo piso teto, capacidade de 2 TR | un | 1
43.08.032 | Evaporador para sistema VRF de ar condicionado, tipo piso teto, capacidade de 3 TR | un
B.01.000.010115 | Eletricista | h | 7
B.01.000.010116 | Ajudante eletricista | h | 7
B.01.000.010117 | Eletrotécnico montador | h | 7
Q.04.000.031032 | Unidade Evaporadora VRF para sistema de ar condicionado, tipo piso teto, capacidade de 3 TR | un | 1
43.08.033 | Evaporador para sistema VRF de ar condicionado, tipo piso teto, capacidade de 4 TR | un
B.01.000.010115 | Eletricista | h | 7
B.01.000.010116 | Ajudante eletricista | h | 7
B.01.000.010117 | Eletrotécnico montador | h | 7
Q.04.000.031033 | Unidade Evaporadora VRF para sistema de ar condicionado, tipo piso teto, capacidade de 4 TR | un | 1
43.08.040 | Evaporador para sistema VRF de ar condicionado, tipo cassete, capacidade de 1 TR | un
B.01.000.010115 | Eletricista | h | 7
B.01.000.010116 | Ajudante eletricista | h | 7
B.01.000.010117 | Eletrotécnico montador | h | 7
Q.04.000.031040 | Unidade Evaporadora VRF para sistema de ar condicionado, tipo cassete, capacidade de 1 TR | un | 1
43.08.041 | Evaporador para sistema VRF de ar condicionado, tipo cassete, capacidade de 2 TR | un
B.01.000.010115 | Eletricista | h | 7
B.01.000.010116 | Ajudante eletricista | h | 7
B.01.000.010117 | Eletrotécnico montador | h | 7
Q.04.000.031041 | Unidade Evaporadora VRF para sistema de ar condicionado, tipo cassete, capacidade de 2 TR | un | 1
43.08.042 | Evaporador para sistema VRF de ar condicionado, tipo cassete, capacidade de 3 TR | un
B.01.000.010115 | Eletricista | h | 7
B.01.000.010116 | Ajudante eletricista | h | 7
B.01.000.010117 | Eletrotécnico montador | h | 7
Q.04.000.031042 | Unidade Evaporadora VRF para sistema de ar condicionado, tipo cassete, capacidade de 3 TR | un | 1
43.08.043 | Evaporador para sistema VRF de ar condicionado, tipo cassete, capacidade de 4 TR | un
B.01.000.010115 | Eletricista | h | 7
B.01.000.010116 | Ajudante eletricista | h | 7
B.01.000.010117 | Eletrotécnico montador | h | 7
Q.04.000.031043 | Unidade Evaporadora VRF para sistema de ar condicionado, tipo cassete, capacidade de 4 TR | un | 1
43.10.050 | Conjunto motor-bomba (centrífuga) 10 cv, monoestágio, Hman= 24 a 36 mca, Q= 53 a 45 m³/h | un
B.01.000.010115 | Eletricista | h | 2
B.01.000.010116 | Ajudante eletricista | h | 4
B.01.000.010118 | Encanador | h | 2
B.01.000.010119 | Ajudante de encanador | h | 4
E.03.000.026513 | Chumbador Fischer Bolt diâmetro = 1/2´ e comprimento = 4´ | un | 4
P.11.000.090211 | Conjunto motor-bomba centrífuga, monoestágio, potência 10cv, ref.10GB2-T da Jacuzzi ou equivalente | un | 1
43.10.090 | Conjunto motor-bomba (centrífuga) 20 cv, monoestágio, Hman= 40 a 70 mca, Q= 76 a 28 m³/h | un
B.01.000.010115 | Eletricista | h | 2
B.01.000.010116 | Ajudante eletricista | h | 4
B.01.000.010118 | Encanador | h | 2
B.01.000.010119 | Ajudante de encanador | h | 4
E.03.000.026513 | Chumbador Fischer Bolt diâmetro = 1/2´ e comprimento = 4´ | un | 4
P.11.000.090203 | Conjunto motor-bomba centrífuga, potência 20cv; ref. 20 GC2-T da Jacuzzi ou equivalente | un | 1
43.10.110 | Conjunto motor-bomba (centrífuga) 5 cv, monoestágio, Hmam= 14 a 26 mca, Q= 56 a 30 m³/h | un
B.01.000.010115 | Eletricista | h | 2
B.01.000.010116 | Ajudante eletricista | h | 4
B.01.000.010118 | Encanador | h | 2
B.01.000.010119 | Ajudante de encanador | h | 4
E.03.000.026513 | Chumbador Fischer Bolt diâmetro = 1/2´ e comprimento = 4´ | un | 6
P.11.000.090216 | Conjunto motor-bomba centrífuga, potência 5cv, ref. 5DM2-T Jacuzzi ou equivalente | un | 1
43.10.130 | Conjunto motor-bomba (centrífuga) 3/4 cv, monoestágio, Hman= 10 a 16 mca, Q= 12,7 a 8 | un
B.01.000.010115 | Eletricista | h | 2
B.01.000.010116 | Ajudante eletricista | h | 4
B.01.000.010118 | Encanador | h | 2
B.01.000.010119 | Ajudante de encanador | h | 4
E.03.000.026513 | Chumbador Fischer Bolt diâmetro = 1/2´ e comprimento = 4´ | un | 4
P.11.000.092027 | Conjunto motor-bomba centrífuga, potência 3/4cv; ref. 7DH1-T da Jacuzzi ou equivalente | un | 1
43.10.210 | Conjunto motor-bomba (centrífuga) 60 cv, monoestágio, Hman= 90 a 125 mca, Q= 115 a 50 | un
B.01.000.010115 | Eletricista | h | 2
B.01.000.010116 | Ajudante eletricista | h | 4
B.01.000.010118 | Encanador | h | 2
B.01.000.010119 | Ajudante de encanador | h | 4
E.03.000.026513 | Chumbador Fischer Bolt diâmetro = 1/2´ e comprimento = 4´ | un | 4
P.11.000.066545 | Motor-bomba centrífuga, potência 60cv, ref. Meganorm 50/250 da KSB ou equivalente | un | 1
43.10.230 | Conjunto motor-bomba (centrífuga) 2 cv, monoestágio, Hman= 12 a 27 mca, Q= 25 a 8 m³/h | un
B.01.000.010115 | Eletricista | h | 2
B.01.000.010116 | Ajudante eletricista | h | 4
B.01.000.010118 | Encanador | h | 2
B.01.000.010119 | Ajudante de encanador | h | 4
E.03.000.026513 | Chumbador Fischer Bolt diâmetro = 1/2´ e comprimento = 4´ | un | 4
P.11.000.066544 | Motor-bomba centrífuga, ref. CD-6 Darka / 2DH 1 1/2T da Jacuzzi ou equivalente | un | 1
43.10.250 | Conjunto motor-bomba (centrífuga) 15 cv, monoestágio, Hman= 30 a 60 mca, Q= 82 a 20 m³/h | un
B.01.000.010115 | Eletricista | h | 2
B.01.000.010116 | Ajudante eletricista | h | 4
B.01.000.010118 | Encanador | h | 2
B.01.000.010119 | Ajudante de encanador | h | 4
E.03.000.026513 | Chumbador Fischer Bolt diâmetro = 1/2´ e comprimento = 4´ | un | 4
P.11.000.066543 | Motor-bomba centrífuga, potência 15cv, ref.CX 13-15cv da Darka ou equivalente | un | 1
43.10.290 | Conjunto motor-bomba (centrífuga) 5 cv, monoestágio, Hman= 24 a 33 mca, Q= 41,6 a 35,2 | un
B.01.000.010115 | Eletricista | h | 2
B.01.000.010116 | Ajudante eletricista | h | 4
B.01.000.010118 | Encanador | h | 2
B.01.000.010119 | Ajudante de encanador | h | 4
E.03.000.026513 | Chumbador Fischer Bolt diâmetro = 1/2´ e comprimento = 4´ | un | 4
P.11.000.042428 | Motor-bomba centrífuga, potencia 5cv, Hman= 24 a 33 mca, Q= 41,6 a 35,2 m³/h, ref. 5DM 1 1/2T da Jacuzzi ou equivalente | un | 1
43.10.450 | Conjunto motor-bomba (centrífuga) 30 cv, monoestágio, Hman= 20 a 50 mca, Q= 197 a 112 | un
B.01.000.010115 | Eletricista | h | 2
B.01.000.010116 | Ajudante eletricista | h | 4
B.01.000.010118 | Encanador | h | 2
B.01.000.010119 | Ajudante de encanador | h | 4
E.03.000.026513 | Chumbador Fischer Bolt diâmetro = 1/2´ e comprimento = 4´ | un | 6
P.11.000.066526 | Motor-bomba centrífuga potência 30cv, monoestágio, Hman= 20 a 50 mca, Q= 197 a 112 m³/h, ref. CY-16 da Darka ou equivalente | cj | 1
43.10.452 | Conjunto motor-bomba (centrífuga) 1,5 cv, multiestágio, Hman= 20 a 35 mca, Q= 7,1 a 4,5 | un
B.01.000.010115 | Eletricista | h | 2
B.01.000.010116 | Ajudante eletricista | h | 4
B.01.000.010118 | Encanador | h | 2
B.01.000.010119 | Ajudante de encanador | h | 4
E.03.000.026513 | Chumbador Fischer Bolt diâmetro = 1/2´ e comprimento = 4´ | un | 4
P.11.000.090212 | Conjunto motor-bomba centrífuga, potência 1,5cv, ref.15MA2-T da Jacuzzi ou equivalente | un | 1
43.10.454 | Conjunto motor-bomba (centrífuga) 3 cv, multiestágio, Hman= 30 a 45 mca, Q= 12,4 a 8,4 m³/h | un
B.01.000.010115 | Eletricista | h | 2
B.01.000.010116 | Ajudante eletricista | h | 4
B.01.000.010118 | Encanador | h | 2
B.01.000.010119 | Ajudante de encanador | h | 4
E.03.000.026513 | Chumbador Fischer Bolt diâmetro = 1/2´ e comprimento = 4´ | un | 4
P.11.000.092048 | Conjunto motor-bomba centrífuga, potência 3cv, ref. 3MB2T da Jacuzzi ou equivalente | un | 1
43.10.456 | Conjunto motor-bomba (centrífuga) 3 cv, multiestágio, Hman= 35 a 60 mca, Q= 7,8 a 5,8 m³/h | un
B.01.000.010115 | Eletricista | h | 2
B.01.000.010116 | Ajudante eletricista | h | 4
B.01.000.010118 | Encanador | h | 2
B.01.000.010119 | Ajudante de encanador | h | 4
E.03.000.026513 | Chumbador Fischer Bolt diâmetro = 1/2´ e comprimento = 4´ | un | 4
P.11.000.090215 | Conjunto motor-bomba centrífuga, potência 3cv, ref. 3MA3T da Jacuzzi ou equivalente | un | 1
43.10.480 | Conjunto motor-bomba (centrífuga) 7,5 cv, multiestágio, Hman= 30 a 80 mca, Q= 21,6 a 12,0 | un
B.01.000.010115 | Eletricista | h | 2
B.01.000.010116 | Ajudante eletricista | h | 4
B.01.000.010118 | Encanador | h | 2
B.01.000.010119 | Ajudante de encanador | h | 4
E.03.000.026513 | Chumbador Fischer Bolt diâmetro = 1/2´ e comprimento = 4´ | un | 4
P.11.000.066201 | Conjunto motor-bomba (centrífuga), potência 7,5cv multiestágio, Hman= 30 a 80 mca, Q= 21,6 a 12,0 m³/h; ref. 75 MC3-T da Jacuzzi ou equivalente | un | 1
43.10.490 | Conjunto motor-bomba (centrífuga) 5 cv, multiestágio, Hman= 25 a 50 mca, Q= 21,0 a 13,3 | un
B.01.000.010115 | Eletricista | h | 2
B.01.000.010116 | Ajudante eletricista | h | 4
B.01.000.010118 | Encanador | h | 2
B.01.000.010119 | Ajudante de encanador | h | 4
E.03.000.026513 | Chumbador Fischer Bolt diâmetro = 1/2´ e comprimento = 4´ | un | 4
P.11.000.066202 | Conjunto motor-bomba (centrifuga), potência 5cv multiestágio, Hman= 25 a 50 mca, Q= 21,0 a 13,3 m³/h; ref. 5MC2-T Jacuzzi ou equivalente | un | 1
43.10.620 | Conjunto motor-bomba (centrífuga), 0,5 cv, monoestágio, Hman= 10 a 20 mca, Q= 7,5 a 1,5 | un
B.01.000.010115 | Eletricista | h | 2
B.01.000.010116 | Ajudante eletricista | h | 4
B.01.000.010118 | Encanador | h | 2
B.01.000.010119 | Ajudante de encanador | h | 4
E.03.000.026513 | Chumbador Fischer Bolt diâmetro = 1/2´ e comprimento = 4´ | un | 4
P.11.000.066602 | Conjunto motor-bomba (centrífuga), trifásico, 220/380V, potência 0,5cv - 60Hz, Hman= 10 a 20mca, Q= 7,5 a 1,5m³/h, ref. XD-2 da Grundfos, RD-2 da Rudc ou equivalente | un | 1
43.10.670 | Conjunto motor-bomba (centrífuga) 0,5 cv, monoestágio, trifásico, Hman= 9 a 21 mca, Q= 8,3 a 2,0 m³/h | un
B.01.000.010115 | Eletricista | h | 2
B.01.000.010116 | Ajudante eletricista | h | 4
B.01.000.010118 | Encanador | h | 2
B.01.000.010119 | Ajudante de encanador | h | 4
E.03.000.026513 | Chumbador Fischer Bolt diâmetro = 1/2´ e comprimento = 4´ | un | 4
P.11.000.066622 | Conjunto motor-bomba (centrífuga), potência 0,5cv monoestágio, trifásica, Hman= 21 a 9 mca, Q= 2 a 8,3 m³/h; ref. nxdp2 da Mark Grundfos, Rudc ou equivalente | un | 1
43.10.730 | Conjunto motor-bomba (centrífuga) 30 cv, monoestágio trifásico, Hman= 70 a 94 mca, Q= 34,80 a 61,7 m³/h | un
B.01.000.010115 | Eletricista | h | 2
B.01.000.010116 | Ajudante eletricista | h | 4
B.01.000.010118 | Encanador | h | 2
B.01.000.010119 | Ajudante de encanador | h | 4
E.03.000.026513 | Chumbador Fischer Bolt diâmetro = 1/2´ e comprimento = 4´ | un | 4
P.11.000.066623 | Conjunto motor-bomba (centrífuga), potência 30cv monoestágio, trifásica, Hman= 70 a 94 mca, Q= 34,8 a 61,7 m³/h, ref. BC-23R-1 1/2´ da Scheneider ou equivalente | un | 1
43.10.740 | Conjunto motor-bomba (centrífuga) 20 cv, monoestágio trifásico, Hman= 62 a 90 mca, Q= 21,1 a 43,8 m³/h | un
B.01.000.010115 | Eletricista | h | 2
B.01.000.010116 | Ajudante eletricista | h | 4
B.01.000.010118 | Encanador | h | 2
B.01.000.010119 | Ajudante de encanador | h | 4
E.03.000.026513 | Chumbador Fischer Bolt diâmetro = 1/2´ e comprimento = 4´ | un | 4
P.11.000.066624 | Conjunto motor-bomba (centrífuga), potência 20cv monoestágio, trifásica, Hman= 62 a 90 mca, Q= 21,1 a 43,8 m³/h, ref. RL-20B da Thebe ou equivalente | un | 1
43.10.750 | Conjunto motor-bomba (centrífuga) 1 cv, monoestágio trifásico, Hman= 8 a 25 mca e Q= 11 a 1,50 m³/h | un
B.01.000.010115 | Eletricista | h | 2
B.01.000.010116 | Ajudante eletricista | h | 4
B.01.000.010118 | Encanador | h | 2
B.01.000.010119 | Ajudante de encanador | h | 4
E.03.000.026513 | Chumbador Fischer Bolt diâmetro = 1/2´ e comprimento = 4´ | un | 4
P.11.000.066625 | Conjunto motor-bomba (centrífuga) monoestágio rosqueada trifásica, motor de 1cv, 220/380 V, sucção e recalque de 1´, ref. NXDP4 da Mark Grundfos ou equivalente | un | 1
43.10.770 | Conjunto motor-bomba (centrífuga) 40 cv, monoestágio trifásico, Hman= 45 a 75 mca e Q= 120 a 75 m³/h | un
B.01.000.010118 | Encanador | h | 2
B.01.000.010119 | Ajudante de encanador | h | 4
B.01.000.010115 | Eletricista | h | 2
B.01.000.010116 | Ajudante eletricista | h | 4
P.11.000.066172 | Conjunto motor-bomba (centrífuga), monoestágio, potência 40cv, trifásico, Hman= 45 a 75 MCA, Q= 120 a 75 m³/h , referência RL-26B da empresa THEBE ou equivalente | un | 1
E.03.000.026513 | Chumbador Fischer Bolt diâmetro = 1/2´ e comprimento = 4´ | un | 4
43.10.780 | Conjunto motor-bomba (centrífuga) 50 cv, monoestágio trifásico, Hman= 61 a 81 mca e Q= 170 a 80 m³/h | un
B.01.000.010115 | Eletricista | h | 2
B.01.000.010116 | Ajudante eletricista | h | 4
B.01.000.010118 | Encanador | h | 2
B.01.000.010119 | Ajudante de encanador | h | 4
E.03.000.026513 | Chumbador Fischer Bolt diâmetro = 1/2´ e comprimento = 4´ | un | 4
O.05.000.066226 | Conjunto motor-bomba (centrífuga), potência 50cv, monoestágio, Hman= 61 a 81 mca, Q= 170 a 80 m³/h, ref. modelo Norm Bloc TH-65-200 Thebe, ou equivalente | un | 1
43.10.790 | Conjunto motor-bomba (centrífuga) 1 cv, multiestágio trifásico, Hman= 15 a 30 mca, Q= 6,5 a 4,2 m³/h | un
B.01.000.010115 | Eletricista | h | 2
B.01.000.010116 | Ajudante eletricista | h | 4
B.01.000.010118 | Encanador | h | 2
B.01.000.010119 | Ajudante de encanador | h | 4
E.03.000.026513 | Chumbador Fischer Bolt diâmetro = 1/2´ e comprimento = 4´ | un | 4
P.11.000.066627 | Conjunto motor-bomba (centrífuga), potência 1 cv multiestágio, trifásica, Hman= 15 a 30 mca, Q=6,5 a 4,2m³/h, ref. ME 1210 da Schneider ou equivalente | un | 1
43.10.794 | Conjunto motor-bomba (centrífuga) 1 cv, multiestágio trifásico, Hman= 70 a 115 mca e Q= 1,0 a 1,6 m³/h | un
B.01.000.010115 | Eletricista | h | 2
B.01.000.010116 | Ajudante eletricista | h | 4
B.01.000.010118 | Encanador | h | 2
B.01.000.010119 | Ajudante de encanador | h | 4
E.03.000.026513 | Chumbador Fischer Bolt diâmetro = 1/2´ e comprimento = 4´ | un | 4
P.11.000.066626 | Conjunto motor-bomba (centrífuga), potência 1 cv multiestágio, trifásica, Hman= 70 a 115 mca, Q= 1,0 a 1,6 m³/h, ref. P-11/5NR da Thebe ou equivalente | un | 1
43.11.050 | Conjunto motor-bomba submersível para poço profundo de 6´, Q= 10 a 20m³/h, Hman= 80 a 48 mca, até 6 HP | un
B.01.000.010115 | Eletricista | h | 8
B.01.000.010116 | Ajudante eletricista | h | 8
B.01.000.010118 | Encanador | h | 4
B.01.000.010119 | Ajudante de encanador | h | 4
P.11.000.066575 | Motor-bomba de 6´/6HP, Q= 10 a 20m³/h, Hm= 80 a 48mca | un | 1
43.11.060 | Conjunto motor-bomba submersível para poço profundo de 6´, Q= 10 a 20m³/h, Hman= 108 a 64,5 mca, 8 HP | un
B.01.000.010115 | Eletricista | h | 8
B.01.000.010116 | Ajudante eletricista | h | 8
B.01.000.010118 | Encanador | h | 4
B.01.000.010119 | Ajudante de encanador | h | 4
P.11.000.066576 | Motor-bomba de 6´/8HP, Q= 10 a 20m³/h, Hm= 108 a 64,5mca | un | 1
43.11.100 | Conjunto motor-bomba submersível para poço profundo de 6´, Q= 10 a 20m³/h, Hman= 274 a 170 mca, 20 HP | un
B.01.000.010115 | Eletricista | h | 8
B.01.000.010116 | Ajudante eletricista | h | 8
B.01.000.010118 | Encanador | h | 4
B.01.000.010119 | Ajudante de encanador | h | 4
P.11.000.066580 | Motor-bomba de 6´/20HP, Q= 10 a 20m³/h, Hm= 274 a 170mca | un | 1
43.11.110 | Conjunto motor-bomba submersível para poço profundo de 6´, Q= 20 a 34m³/h, Hman= 56,5 a 32 mca, até 8 HP | un
B.01.000.010115 | Eletricista | h | 8
B.01.000.010116 | Ajudante eletricista | h | 8
B.01.000.010118 | Encanador | h | 4
B.01.000.010119 | Ajudante de encanador | h | 4
P.11.000.066581 | Motor-bomba de 6´/8HP, Q= 20 a 34m³/h, Hm= 56,5 a 32mca | un | 1
43.11.130 | Conjunto motor-bomba submersível para poço profundo de 6´, Q= 20 a 34m³/h, Hman= 92,5 a 53 mca, 12,5 HP | un
B.01.000.010115 | Eletricista | h | 8
B.01.000.010116 | Ajudante eletricista | h | 8
B.01.000.010118 | Encanador | h | 4
B.01.000.010119 | Ajudante de encanador | h | 4
P.11.000.066571 | Motor-bomba de 6´/12,5HP, Q= 20 a 34m³/h, Hm= 92,5 a 53mca | un | 1
43.11.150 | Conjunto motor-bomba submersível para poço profundo de 6´, Q= 20 a 34m³/h, Hman= 152 a 88 mca, 20 HP | un
B.01.000.010115 | Eletricista | h | 8
B.01.000.010116 | Ajudante eletricista | h | 8
B.01.000.010118 | Encanador | h | 4
B.01.000.010119 | Ajudante de encanador | h | 4
P.11.000.066567 | Motor-bomba de 6´/20HP, Q= 20 a 34m³/h, Hm= 152 a 88mca | un | 1
43.11.320 | Conjunto motor-bomba submersível vertical para esgoto, Q= 4,8 a 25,8 m³/h, Hmam= 19 a 5 mca, potência 1 cv, diâmetro de sólidos até 20mm | un
B.01.000.010115 | Eletricista | h | 4
B.01.000.010116 | Ajudante eletricista | h | 4
B.01.000.010118 | Encanador | h | 4
B.01.000.010119 | Ajudante de encanador | h | 4
P.11.000.090217 | Conjunto motor-bomba submersível para esgoto, ref. ROB 400T-SI (SESI 10D) ABS ou equivalente | un | 1
43.11.330 | Conjunto motor-bomba submersível vertical para esgoto, Q= 4,6 a 57,2 m³/h, Hman= 13 a 4 mca, potência 2 a 3,5 cv, diâmetro de sólidos até 50mm | un
B.01.000.010115 | Eletricista | h | 4
B.01.000.010116 | Ajudante eletricista | h | 4
B.01.000.010118 | Encanador | h | 4
B.01.000.010119 | Ajudante de encanador | h | 4
P.11.000.090218 | Conjunto motor-bomba submersível para esgoto, ref. ROB 8OOT-SI (SJSI 20D) ABS ou equivalente | un | 1
43.11.360 | Conjunto motor-bomba submersível vertical para águas residuais, Q= 2 a16 m³/h, Hman= 12 a 2 mca, potência de 0,5 cv | un
B.01.000.010115 | Eletricista | h | 4
B.01.000.010116 | Ajudante eletricista | h | 4
B.01.000.010118 | Encanador | h | 4
B.01.000.010119 | Ajudante de encanador | h | 4
P.11.000.092025 | Conjunto motor-bomba submersível, ref.UNI 300T-SI da ABS ou equivalente | un | 1
43.11.370 | Conjunto motor-bomba submersível vertical para águas residuais, Q= 3 a 20 m³/h, Hman= 13 a 5 mca, potência de 1 cv | un
B.01.000.010115 | Eletricista | h | 4
B.01.000.010116 | Ajudante eletricista | h | 4
B.01.000.010118 | Encanador | h | 4
B.01.000.010119 | Ajudante de encanador | h | 4
P.11.000.092026 | Conjunto motor-bomba submersível, ref.UNI 500T-SI da ABS ou equivalente | un | 1
43.11.380 | Conjunto motor-bomba submersível vertical para águas residuais, Q= 10 a 50 m³/h, Hman= 22 a 4 mca, potência 4 cv | un
B.01.000.010115 | Eletricista | h | 4
B.01.000.010116 | Ajudante eletricista | h | 4
B.01.000.010118 | Encanador | h | 4
B.01.000.010119 | Ajudante de encanador | h | 4
P.11.000.066546 | Motor-bomba submersível, potência 4cv, ref. UNI-1000T da ABS ou equivalente | un | 1
43.11.390 | Conjunto motor-bomba submersível vertical para águas residuais, Q= 8 a 45 m³/h, Hman= 10,5 a 3,5 mca, potência 1,5 cv | un
B.01.000.010115 | Eletricista | h | 4
B.01.000.010116 | Ajudante eletricista | h | 4
B.01.000.010118 | Encanador | h | 4
B.01.000.010119 | Ajudante de encanador | h | 4
P.11.000.066585 | Motor-bomba submersível, potência 1,5cv, ref. KSB KRT Drainer 1500T ou equivalente | un | 1
43.11.400 | Conjunto motor-bomba submersível vertical para esgoto, Q= 3,4 a 86,3 m³/h, Hman= 14 a 5 mca, potência 5 cv | un
B.01.000.010115 | Eletricista | h | 4
B.01.000.010116 | Ajudante eletricista | h | 4
B.01.000.010118 | Encanador | h | 4
B.01.000.010119 | Ajudante de encanador | h | 4
P.11.000.066587 | Motor-bomba submersível, potência 5cv; ref. KSB KRT F80-200/190/34XG ou equivalente | un | 1
43.11.410 | Conjunto motor-bomba submersível vertical para esgoto, Q= 9,1 a 113,6m³/h, Hman= 20 a 15 mca, potência 10 cv | un
B.01.000.010115 | Eletricista | h | 4
B.01.000.010116 | Ajudante eletricista | h | 4
B.01.000.010118 | Encanador | h | 4
B.01.000.010119 | Ajudante de encanador | h | 4
P.11.000.066588 | Motor-bomba submersível; potência 10cv; ref. KSB/KRT K100-251/74XG ou equivalente | un | 1
43.11.420 | Conjunto motor-bomba submersível vertical para esgoto, Q=9,3 a 69,0 m³/h, Hman=15 a 7 mca, potência 3cv, diâmetro de sólidos 50/65mm | un
B.01.000.010115 | Eletricista | h | 4
B.01.000.010116 | Ajudante eletricista | h | 4
B.01.000.010118 | Encanador | h | 4
B.01.000.010119 | Ajudante de encanador | h | 4
P.11.000.066590 | Motor-bomba submersível para esgoto, potência 3cv, ref. 851T SBS/EG 1000-F SPV ou equivalente | un | 1
43.11.460 | Conjunto motor-bomba submersível vertical para esgoto, Q= 40 m³/h, Hman= 40 mca, diâmetro de sólidos até 50 mm | un
B.01.000.010115 | Eletricista | h | 4
B.01.000.010116 | Ajudante eletricista | h | 4
B.01.000.010118 | Encanador | h | 4
B.01.000.010119 | Ajudante de encanador | h | 4
P.11.000.066539 | Conjunto motor-bomba submersível vertical trifásica, para esgoto, Q= 40 m³/h, Hman= 40 mca, diâmetro de sólidos até 50mm, ref DS-122/4 da Darka ou equivalente | un | 1
43.12.500 | Filtro de areia com carga de areia filtrante, vazão de 16,9 m³/h | un
B.01.000.010118 | Encanador | h | 2
B.01.000.010119 | Ajudante de encanador | h | 4
P.11.000.032005 | Filtro de areia com vazão de 16,9 m³/h e carga de areia filtrante; ref. DFR-30 da Dancor ou equivalente | un | 1
43.20.130 | Caixa de passagem para condicionamento de ar tipo Split, com saída de dreno único na vertical - 39 x 22 x 6 cm | un
B.01.000.010139 | Pedreiro | h | 0.3
B.01.000.010146 | Servente | h | 0.3
P.13.000.045064 | Caixa de passagem para condicionamento de ar tipo Split de 39 x 22 x 6 cm, com saída de dreno único na vertical, sem tampa, ref. CPP-00-5U, Poloar ou equivalente | un | 1
43.20.140 | Bomba de remoção de condensados para condicionadores de ar | un
B.01.000.010115 | Eletricista | h | 1
B.01.000.010116 | Ajudante eletricista | h | 1
P.11.000.032311 | Bomba de remoção de condensados para condicionadores de ar, tipo Split, janela ou Hi Wall até 24.000 BTs | un | 1
43.20.200 | Controlador de temperatura analógico | un
B.01.000.010115 | Eletricista | h | 0.5
B.01.000.010116 | Ajudante eletricista | h | 0.5
O.17.000.047608 | Controlador diferencial de temperatura para sistema de aquecimento solar, ref. Anasol ou equivalente | un | 1
43.20.210 | Bomba de circulação para água quente | un
B.01.000.010115 | Eletricista | h | 0.5
B.01.000.010116 | Ajudante eletricista | h | 0.5
O.17.000.047609 | Bomba de circulação para aquecimento solar, ref. GP 100C da Inova ou equivalente | un | 1
44.01.030 | Bacia turca de louça - 6 litros | un
B.01.000.010118 | Encanador | h | 1
B.01.000.010119 | Ajudante de encanador | h | 1.5
B.04.000.020503 | Areia média lavada (a granel caçamba fechada) | m³ | 0.0125
B.02.000.020508 | Cimento CPII-E-32 (sacos de 50 kg) | kg | 4.116
O.10.000.065506 | Bacia turca de louça branca, 6 litros com sifão, linha Institucional da Celite ou equivalente | un | 1
O.12.000.066053 | Tubo de ligação com canopla para sanitários | un | 1
44.01.050 | Bacia sifonada de louça sem tampa - 6 litros | un
B.01.000.010118 | Encanador | h | 1
B.01.000.010119 | Ajudante de encanador | h | 1.5
E.03.000.026733 | Parafusos niquelados para sanitários | un | 2
B.02.000.037043 | Massa para vidro comum branca e/ou cinza | kg | 0.25
O.10.000.065502 | Bacia sifonada de louça branca 6 litros; ref. linha Sabará ou Diamantina da Icasa, linha Ravena da Deca, ou equivalente | un | 1
O.12.000.066053 | Tubo de ligação com canopla para sanitários | un | 1
O.12.000.069503 | Bolsa de borracha para bacia sifonada | un | 1
O.12.000.069555 | Anel borracha expansão para ligação em bacia sifonada, 100 mm (4´) | un | 1
44.01.070 | Bacia sifonada de louça sem tampa com saída horizontal - 6 litros | un
B.01.000.010118 | Encanador | h | 1
B.01.000.010119 | Ajudante de encanador | h | 1.5
E.03.000.026733 | Parafusos niquelados para sanitários | un | 2
B.02.000.037043 | Massa para vidro comum branca e/ou cinza | kg | 0.25
O.10.000.065522 | Bacia sifonada de louça com saída horizontal, linha Ravena da Deca, ou equivalente | un | 1
O.12.000.066053 | Tubo de ligação com canopla para sanitários | un | 1
O.12.000.069555 | Anel borracha expansão para ligação em bacia sifonada, 100 mm (4´) | un | 1
44.01.100 | Lavatório de louça sem coluna | un
B.01.000.010118 | Encanador | h | 1
B.01.000.010119 | Ajudante de encanador | h | 2
O.10.000.065509 | Lavatório de louça, sem coluna de 46 x 36 cm; ref. Icasa, Sabará, Deca Ravena | un | 1
B.07.000.069552 | Fita teflon de 18 mm | m | 0.5
E.03.000.069568 | Parafuso e bucha de 8´ para fixação de louça sanitária | par | 1
44.01.110 | Lavatório de louça com coluna | un
B.01.000.010118 | Encanador | h | 1
B.01.000.010119 | Ajudante de encanador | h | 2
O.10.000.065508 | Lavatório de louça, branco, com coluna de 46x56cm, ref. Icasa, Deca Ravena | un | 1
B.07.000.069552 | Fita teflon de 18 mm | m | 1
E.03.000.069568 | Parafuso e bucha de 8´ para fixação de louça sanitária | par | 1
44.01.160 | Lavatório de louça pequeno com coluna suspensa - linha especial | un
B.01.000.010118 | Encanador | h | 1
B.01.000.010119 | Ajudante de encanador | h | 2
O.10.000.065534 | Lavatório pequeno e coluna suspena; ref. Vogue Plus ou equivalente | cj | 1
B.07.000.069552 | Fita teflon de 18 mm | m | 1
E.03.000.069568 | Parafuso e bucha de 8´ para fixação de louça sanitária | par | 1
44.01.170 | Lavatório em polipropileno | un
B.01.000.010118 | Encanador | h | 0.5
B.01.000.010119 | Ajudante de encanador | h | 0.5
O.12.000.065543 | Lavatório em polipropileno de 36x26cm, ref. Astra ou equivalente | un | 1
44.01.200 | Mictório de louça sifonado auto aspirante | un
B.01.000.010118 | Encanador | h | 1
B.01.000.010119 | Ajudante de encanador | h | 2
O.10.000.065538 | Mictório auto sifonado de louça, branco, ref. Icasa, Celite ou equivalente | un | 1
B.07.000.069552 | Fita teflon de 18 mm | m | 0.47
E.03.000.069568 | Parafuso e bucha de 8´ para fixação de louça sanitária | par | 2
44.01.240 | Lavatório em louça com coluna suspensa | un
B.01.000.010118 | Encanador | h | 1
B.01.000.010119 | Ajudante de encanador | h | 2
O.10.000.065559 | Lavatório de louça com coluna suspensa; ref. L18 CS 1G linha Village da Deca ou equivalente | un | 1
B.07.000.069552 | Fita teflon de 18 mm | m | 1
E.03.000.069568 | Parafuso e bucha de 8´ para fixação de louça sanitária | par | 1
44.01.270 | Cuba de louça de embutir oval | un
B.01.000.010118 | Encanador | h | 0.5
B.01.000.010119 | Ajudante de encanador | h | 0.5
B.02.000.037501 | Massa plástica para mármore e granito | kg | 0.5
O.10.000.065556 | Cuba de louça de embutir oval, 40x30cm, ref. Deca L 59 ou equivalente | un | 1
44.01.310 | Tanque de louça com coluna de 30 litros | un
B.01.000.010118 | Encanador | h | 3
B.01.000.010119 | Ajudante de encanador | h | 3
O.10.000.065570 | Tanque louça branca com coluna, 30 litros; ref. Celite, Icasa, Incepa ou equivalente | un | 1
E.03.000.069519 | Conjunto para fixação de tanque | un | 1
B.07.000.069552 | Fita teflon de 18 mm | m | 0.75
44.01.360 | Tanque de louça com coluna de 18 a 20 litros | un
B.01.000.010118 | Encanador | h | 3
B.01.000.010119 | Ajudante de encanador | h | 3
O.10.000.065528 | Tanque de louça com coluna de 18 a 20 litros, ref. Celite, Icasa, Incepa ou equivalente | un | 1
E.03.000.069519 | Conjunto para fixação de tanque | un | 1
B.07.000.069552 | Fita teflon de 18 mm | m | 0.75
44.01.370 | Tanque em granito sintético, linha comercial - sem pertences | un
B.01.000.010118 | Encanador | h | 1
B.01.000.010119 | Ajudante de encanador | h | 1
N.03.000.065537 | Tanque simples em granito sintético, ref. T60 Marsinty | un | 1
B.07.000.069552 | Fita teflon de 18 mm | m | 0.75
44.01.610 | Lavatório de louça para canto, sem coluna - sem pertences | un
B.01.000.010118 | Encanador | h | 0.5
B.01.000.010119 | Ajudante de encanador | h | 0.5
E.03.000.026735 | Conjunto de fixação para lavatório (dois parafusos, duas buchas e quatro arruelas); ref. SP 7 01 da Deca ou equivalente | cj | 1
O.10.000.066152 | Lavatório de louça para canto de 300 x 300 x 300 mm, branco gelo, ref. L 101 linha Izi da Deca ou equivalente | un | 1
44.01.680 | Caixa de descarga em plástico, de sobrepor, capacidade 9 litros com engate flexível | un
B.01.000.010118 | Encanador | h | 0.33
B.01.000.010119 | Ajudante de encanador | h | 0.33
O.02.000.062549 | Tubo descarga em PVC de 1 1/2´ longo | un | 1
O.12.000.065023 | Caixa de descarga, capacidade 9 litros em plástico, de sobrepor com engate flexível e acessórios | un | 1
44.01.690 | Tanque de louça sem coluna de 30 litros | un
B.01.000.010118 | Encanador | h | 3
B.01.000.010119 | Ajudante de encanador | h | 3
O.10.000.065672 | Tanque de louça sem coluna, médio, capacidade 30 litros, ref. TQ.02, branco da Deca ou equivalente | un | 1
E.03.000.069519 | Conjunto para fixação de tanque | un | 1
B.07.000.069552 | Fita teflon de 18 mm | m | 0.75
44.01.800 | Bacia sifonada com caixa de descarga acoplada sem tampa - 6 litros | cj
B.01.000.010118 | Encanador | h | 1
B.01.000.010119 | Ajudante de encanador | h | 1.5
E.03.000.026733 | Parafusos niquelados para sanitários | un | 2
B.02.000.037043 | Massa para vidro comum branca e/ou cinza | kg | 0.25
O.10.000.065555 | Bacia louça branca 6 litros, com caixa descarga acoplada, linha Ravena da Deca, linha Diamantina, Azálea da Celite, ou equivalente | cj | 1
O.12.000.066053 | Tubo de ligação com canopla para sanitários | un | 1
O.12.000.069503 | Bolsa de borracha para bacia sifonada | un | 1
O.12.000.069555 | Anel borracha expansão para ligação em bacia sifonada, 100 mm (4´) | un | 1
44.01.850 | Cuba de louça de embutir redonda | un
B.01.000.010118 | Encanador | h | 0.5
B.01.000.010119 | Ajudante de encanador | h | 0.5
B.02.000.037501 | Massa plástica para mármore e granito | kg | 0.5
O.10.000.065544 | Cuba de louça de embutir redonda, de 36cm, branca, ref. Icasa, Deca ou equivalente | un | 1
44.02.062 | Tampo/bancada em granito, com frontão, espessura de 2 cm, acabamento polido | m²
B.01.000.010124 | Graniteiro | h | 1.8688
B.01.000.010146 | Servente | h | 1.3376
B.02.000.037501 | Massa plástica para mármore e granito | kg | 0.5865
B.02.000.039056 | Argamassa colante industrializada, resistência química e térmicas, tipo AC-III. Ref. Argamassa Ligamax Gold Performance Branca da Eliane ou equivalente | kg | 0.0393
K.02.000.032502 | Tampo (com frontão) em granito, com espessura de 2 cm, com furo para 1 cuba simples, nas cores Andorinha, Corumbá, acabamento polido | m² | 1.005
44.02.100 | Tampo/bancada em mármore nacional espessura de 3 cm | m²
B.01.000.010139 | Pedreiro | h | 2
B.01.000.010146 | Servente | h | 2
B.04.000.020503 | Areia média lavada (a granel caçamba fechada) | m³ | 0.05
B.02.000.020508 | Cimento CPII-E-32 (sacos de 50 kg) | kg | 2
K.02.000.065652 | Tampo (com frontão) para pia em mármore Espírito Santo; com espessura de 3 cm; dimensão de 0,60x1,50; furo para 1 cuba simples colocado | m² | 1
44.02.200 | Tampo/bancada em concreto armado, revestido em aço inoxidável fosco polido | m²
B.01.000.010111 | Carpinteiro | h | 1.5
B.01.000.010112 | Ajudante de carpinteiro | h | 1.5
B.01.000.010121 | Ferreiro/armador | h | 0.1
B.01.000.010122 | Ajudante de ferreiro | h | 0.1
B.01.000.010139 | Pedreiro | h | 2
B.01.000.010146 | Servente | h | 3
C.04.000.020530 | Concreto usinado fck= 15 MPa, slump 5 ± 1cm, brita 1 e 2 | m³ | 0.05
D.02.000.021014 | Sarrafo de cedrinho 2,5 x 5 cm | m | 5
D.03.000.021032 | Chapa compensada cola PVA resinada de 12mm (2,20 x 1,10)m | m² | 0.33
E.02.000.026760 | Prego diversas bitolas (referência 18 x 27) | kg | 0.2
F.12.000.028008 | Desmoldante para formas | l | 0.1
E.18.000.036519 | Revestimento em aço inoxidável AISI304, liga18,8 em chapa 20 com espessura de 1mm, acabamento escovado - colocado | m² | 1
B.06.000.042302 | Tela em aço soldada nervurada CA-60, Q-61, diâmetro do fio = 3,4mm, espaçamento da malha = 15x15cm - (0,97 kg/m²) | m² | 1.05
44.02.300 | Superfície sólido mineral para bancadas, saias, frontões e/ou cubas | m²
N.03.000.094235 | Superfície sólido mineral para bancadas, saias e frontões, não poroso e homogêneo composto de resina acrílica e minerais naturais; ref. Corian da Dupont ou equivalente | m² | 1
44.03.010 | Dispenser toalheiro em ABS e policarbonato para bobina de 20 cm x 200 m, com alavanca | un
B.01.000.010139 | Pedreiro | h | 0.25
O.12.000.092034 | Dispenser toalheiro em ABS e policarbonato para bobina de 20cm x 200m com alavanca. Ref. Jofel, Exaccta, Alwin ou equivalente | un | 1
44.03.020 | Meia saboneteira de louça de embutir | un
B.01.000.010139 | Pedreiro | h | 0.33
B.01.000.010146 | Servente | h | 0.33
B.04.000.020503 | Areia média lavada (a granel caçamba fechada) | m³ | 0.001
B.02.000.020508 | Cimento CPII-E-32 (sacos de 50 kg) | kg | 0.1
B.02.000.020509 | Cimento branco comum (sacos de 20 kg) | kg | 0.0002
O.10.000.065516 | Meia saboneteira de louça de embutir 7,5x15cm / 10,5x17,5cm, ref. Deca, Celite, Hervy ou equivalente | un | 1
44.03.030 | Dispenser toalheiro metálico esmaltado para bobina de 25cm x 50m, sem alavanca | un
B.01.000.010139 | Pedreiro | h | 0.25
O.11.000.092035 | Dispenser tipo toalheiro metálico esmaltado para bobina de 25cm x 50m, sem alavanca, ref. 1855 da Ideal, Aurimar 86 da Guarani ou equivalente | un | 1
44.03.040 | Saboneteira de louça de embutir | un
B.01.000.010139 | Pedreiro | h | 0.33
B.01.000.010146 | Servente | h | 0.33
B.04.000.020503 | Areia média lavada (a granel caçamba fechada) | m³ | 0.001
B.02.000.020508 | Cimento CPII-E-32 (sacos de 50 kg) | kg | 0.1
B.02.000.020509 | Cimento branco comum (sacos de 20 kg) | kg | 0.0002
O.10.000.065518 | Saboneteira de louça de embutir 15x15cm / 18x18cm, ref. Deca, Celite, Hervy ou equivalente | un | 1
44.03.050 | Dispenser papel higiênico em ABS para rolão 300 / 600 m, com visor | un
B.01.000.010139 | Pedreiro | h | 0.25
O.12.000.092036 | Dispenser papel higiênico em ABS para rolão 300/600m, com visor. Ref. Unik JSN, Trilha ou equivalente | un | 1
44.03.080 | Porta-papel de louça de embutir | un
B.01.000.010139 | Pedreiro | h | 0.33
B.01.000.010146 | Servente | h | 0.33
B.04.000.020503 | Areia média lavada (a granel caçamba fechada) | m³ | 0.001
B.02.000.020508 | Cimento CPII-E-32 (sacos de 50 kg) | kg | 0.1
O.10.000.065514 | Papeleira de louça de embutir, 15x15cm / 18x18cm, inclusive rolete de plástico, ref. Celite, Hervy, Deca ou equivalente | un | 1
44.03.090 | Cabide cromado para banheiro | un
B.01.000.010139 | Pedreiro | h | 0.25
O.11.000.092038 | Cabide cromado para banheiro simples, ref. Remma plus rp08, Versailles 08v, Requint 108rsk ou equivalente | un | 1
44.03.130 | Saboneteira tipo dispenser, para refil de 800 ml | un
B.01.000.010139 | Pedreiro | h | 0.25
O.12.000.065513 | Saboneteira em ABS, tipo dispenser, para refil de 800ml, ref. Columbus SG 4000 ou equivalente | un | 1
44.03.180 | Dispenser toalheiro em ABS, para folhas | un
B.01.000.010139 | Pedreiro | h | 0.25
O.12.000.092309 | Toalheiro plástico em ABS branco tipo dispenser para papel | un | 1
44.03.210 | Ducha cromada simples | un
B.01.000.010118 | Encanador | h | 0.5
B.01.000.010119 | Ajudante de encanador | h | 0.5
O.11.000.066039 | Ducha cromada simples, água fria, sem desviador; ref. Fria Fitt 7000 F16 Fortti Cromada da Lorenzetti ou equivalente | un | 1
B.07.000.069552 | Fita teflon de 18 mm | m | 1
44.03.260 | Armário de plástico de embutir, para lavatório | un
B.01.000.010139 | Pedreiro | h | 1
B.01.000.010146 | Servente | h | 1
B.04.000.020503 | Areia média lavada (a granel caçamba fechada) | m³ | 0.0038
B.02.000.020508 | Cimento CPII-E-32 (sacos de 50 kg) | kg | 1
B.02.000.020509 | Cimento branco comum (sacos de 20 kg) | kg | 0.0005
N.03.000.065539 | Armário plástico para lavatório embutir/sobrepor; referência modelo A43 fabricação Astra ou equivalente | un | 1
44.03.300 | Torneira volante tipo alavanca | un
B.01.000.010118 | Encanador | h | 0.3
B.01.000.010119 | Ajudante de encanador | h | 0.5
O.11.000.066025 | Torneira clínica profissional, parede ou mesa tipo alavanca, fabricada em metal cromado com bico arejador | un | 1
B.07.000.069552 | Fita teflon de 18 mm | m | 0.28
44.03.310 | Torneira de mesa para lavatório, acionamento hidromecânico, com registro integrado regulador de vazão, em latão cromado, DN= 1/2´ | un
B.01.000.010118 | Encanador | h | 0.3
B.01.000.010119 | Ajudante de encanador | h | 0.5
O.11.000.066004 | Torneira mesa para lavatório acionamento hidromecânico, com registro integrado regulador, latão cromado, DN 1/2´; ref. Decamatic 1170C ou equivalente | un | 1
B.07.000.069552 | Fita teflon de 18 mm | m | 0.28
44.03.360 | Ducha higiênica cromada | un
B.01.000.010118 | Encanador | h | 0.5
B.01.000.010119 | Ajudante de encanador | h | 0.5
O.11.000.066023 | Ducha higiênica manual cromada, ref. linha activa cromada C40 da Deca ou equivalente | un | 1
B.07.000.069552 | Fita teflon de 18 mm | m | 0.28
44.03.370 | Torneira curta com rosca para uso geral, em latão fundido sem acabamento, DN= 1/2´ | un
B.01.000.010118 | Encanador | h | 0.25
B.01.000.010119 | Ajudante de encanador | h | 0.5
O.11.000.066002 | Torneira curta amarela de 1/2´ para jardim, ref. Chaveta 1128A da Metais Poly ou equivalente | un | 1
B.07.000.069552 | Fita teflon de 18 mm | m | 0.28
44.03.380 | Torneira curta com rosca para uso geral, em latão fundido sem acabamento, DN= 3/4´ | un
B.01.000.010118 | Encanador | h | 0.25
B.01.000.010119 | Ajudante de encanador | h | 0.5
O.11.000.066001 | Torneira curta amarela de 3/4´ para jardim, ref. Chaveta 1128A da Metais Poly ou equivalente | un | 1
B.07.000.069552 | Fita teflon de 18 mm | m | 0.28
44.03.400 | Torneira curta com rosca para uso geral, em latão fundido cromado, DN= 3/4´ | un
B.01.000.010118 | Encanador | h | 0.25
B.01.000.010119 | Ajudante de encanador | h | 0.5
O.11.000.066010 | Torneira curta cromada de 3/4´ para jardim, ref. Chaveta 1128C da Metais Poly, Linha C23 da Forusi ou equivalente | un | 1
B.07.000.069552 | Fita teflon de 18 mm | m | 0.28
44.03.420 | Torneira curta sem rosca para uso geral, em latão fundido sem acabamento, DN= 3/4´ | un
B.01.000.010118 | Encanador | h | 0.25
B.01.000.010119 | Ajudante de encanador | h | 0.5
O.11.000.066012 | Torneira amarela de 3/4´ para tanque, curta (aprox. 10 cm), sem rosca | un | 1
B.07.000.069552 | Fita teflon de 18 mm | m | 0.28
44.03.430 | Torneira curta sem rosca para uso geral, em latão fundido cromado, DN= 1/2´ | un
B.01.000.010118 | Encanador | h | 0.25
B.01.000.010119 | Ajudante de encanador | h | 0.5
O.11.000.066015 | Torneira curta cromada de 1/2´ para tanque; ref. Chaveta 1126C da Metais Poly, linha C23 da Forusi ou equivalente | un | 1
B.07.000.069552 | Fita teflon de 18 mm | m | 0.28
44.03.440 | Torneira curta sem rosca para uso geral, em latão fundido cromado, DN= 3/4´ | un
B.01.000.010118 | Encanador | h | 0.25
B.01.000.010119 | Ajudante de encanador | h | 0.5
O.11.000.066016 | Torneira curta cromada de 3/4´ para tanque; ref. Chaveta 1126C da Metais Poly, linha C23 da Forusi ou equivalente | un | 1
B.07.000.069552 | Fita teflon de 18 mm | m | 0.28
44.03.450 | Torneira longa sem rosca para uso geral, em latão fundido cromado | un
B.01.000.010118 | Encanador | h | 0.25
B.01.000.010119 | Ajudante de encanador | h | 0.5
O.11.000.066018 | Torneira longa de 1/2´ ou 3/4´ para pia com arejador; ref. Spagna, 2159 C24 da Metais Poly, linha C23 da Forusi ou equivalente | un | 1
B.07.000.069552 | Fita teflon de 18 mm | m | 0.28
44.03.470 | Torneira de parede para pia com bica móvel e arejador, em latão fundido cromado | un
B.01.000.010118 | Encanador | h | 0.25
B.01.000.010119 | Ajudante de encanador | h | 0.5
O.11.000.066024 | Torneira de parede (de metal) para pia com bica móvel, arejador, de 1/2´ ou 3/4´; ref. 3159 linha Belle Époque CR da Forusi ou equivalente | un | 1
B.07.000.069552 | Fita teflon de 18 mm | m | 0.28
44.03.480 | Torneira de mesa para lavatório compacta, acionamento hidromecânico, em latão cromado, DN= 1/2´ | un
B.01.000.010118 | Encanador | h | 0.3
B.01.000.010119 | Ajudante de encanador | h | 0.5
O.11.000.066026 | Torneira de mesa para lavatório compacta, acionamento hidromecânico, latão cromado, DN 1/2´; ref. Presmatic ou equivalente | un | 1
B.07.000.069552 | Fita teflon de 18 mm | m | 0.28
44.03.500 | Aparelho misturador de parede, para pia, com bica móvel, acabamento cromado | un
B.01.000.010118 | Encanador | h | 1.4
B.01.000.010119 | Ajudante de encanador | h | 1.4
O.11.000.066050 | Misturador de parede para pia com bica móvel, com acabamento cromado, ref. linha Prata C50 da Forusi, 1258 da Fabrimar ou equivalente | un | 1
B.07.000.069552 | Fita teflon de 18 mm | m | 0.94
44.03.510 | Torneira de parede antivandalismo, DN= 3/4´ | un
B.01.000.010118 | Encanador | h | 0.7
B.01.000.010119 | Ajudante de encanador | h | 0.95
O.11.000.066037 | Torneira de parede antivandalismo de 3/4´ de alta/baixa pressão, acabamento cromado, ref. Chrome da Docol de 135 mm, Biopress da Fabrimar ou equivalente | un | 1
B.07.000.069552 | Fita teflon de 18 mm | m | 0.64
44.03.590 | Torneira de mesa para pia com bica móvel e arejador em latão fundido cromado | un
B.01.000.010118 | Encanador | h | 0.3
B.01.000.010119 | Ajudante de encanador | h | 0.5
O.11.000.066059 | Torneira de mesa (de metal) com bica móvel e arejador, de 1/2´ ou 3/4´, ref. Docol/00111506 ou equivalente | un | 1
B.07.000.069552 | Fita teflon de 18 mm | m | 0.28
44.03.630 | Torneira de acionamento restrito em latão cromado, DN= 1/2´ com adaptador para 3/4´ | un
B.01.000.010118 | Encanador | h | 0.25
B.01.000.010119 | Ajudante de encanador | h | 0.5
O.11.000.066063 | Torneira de acionamento restrito em latão cromado, registro 1/2' com adaptador para 3/4', ref. comercial 20000806 da Docol ou equivalente | un | 1
B.07.000.069552 | Fita teflon de 18 mm | m | 0.28
44.03.640 | Torneira de parede acionamento hidromecânico, em latão cromado, DN= 1/2´ ou 3/4´ | un
B.01.000.010118 | Encanador | h | 0.25
O.11.000.066064 | Torneira de parede p/lavatório acionamento hidromecânico latão fundido cromado, DN 1/2´/3/4´ cod.17160706, Presmatic 120 da Docol, equivalente | un | 1
B.01.000.010119 | Ajudante de encanador | h | 0.5
B.07.000.069552 | Fita teflon de 18 mm | m | 0.28
44.03.670 | Caixa de descarga de embutir, acionamento frontal, completa | cj
B.01.000.010118 | Encanador | h | 0.5
B.01.000.010119 | Ajudante de encanador | h | 0.5
B.01.000.010139 | Pedreiro | h | 1
B.01.000.010146 | Servente | h | 1
O.12.000.065055 | Caixa de descarga, volume regulável 6 a 9 litros, de embutir, com engate flexível, acionamento por botão acabamento cromado, ref. 9000C Montreal da Montana, 2500 CX.MC.AF da Deca ou equivalente | cj | 1
44.03.690 | Torneira de parede em ABS, DN 1/2´ ou 3/4´, 10cm | un
B.01.000.010118 | Encanador | h | 0.25
B.01.000.010119 | Ajudante de encanador | h | 0.5
O.11.000.066066 | Torneira de parede para tanque em plástico (ABS e/ou polipropileno), DN 1/2´ ou 3/4´, 10 cm, sem rosca, ref. 1126 Herc ou equivalente | un | 1
B.07.000.069552 | Fita teflon de 18 mm | m | 0.28
44.03.700 | Torneira de parede em ABS, DN 1/2´ ou 3/4´, 15cm | un
B.01.000.010118 | Encanador | h | 0.25
B.01.000.010119 | Ajudante de encanador | h | 0.5
O.11.000.066067 | Torneira de parede para tanque em plástico (ABS e/ou polipropileno), DN 1/2´ ou 3/4´, 15 cm, sem rosca, ref. 1158 Herc ou equivalente | un | 1
B.07.000.069552 | Fita teflon de 18 mm | m | 0.28
44.03.720 | Torneira de mesa para lavatório, acionamento hidromecânico com alavanca, registro integrado regulador de vazão, em latão cromado, DN= 1/2´ | un
B.01.000.010118 | Encanador | h | 0.3
B.01.000.010119 | Ajudante de encanador | h | 0.5
O.11.000.066072 | Torneira de mesa para lavatório acionamento hidromecânico com alavanca, registro integrado regulador de vazão, latão cromado, ref. linha DocolMatc 185106 da Docol | un | 1
B.07.000.069552 | Fita teflon de 18 mm | m | 0.28
44.03.825 | Misturador termostato para chuveiro ou ducha, acabamento cromado | un
B.01.000.010118 | Encanador | h | 1.4
B.01.000.010119 | Ajudante de encanador | h | 1.4
O.11.000.021000 | Misturador termostato com acabamento cromado, para chuveiros e duchas, com dois volantes, trava de segurança a 38°C, ref. Decaterm 2430 C034 da Deca ou equivalente | un | 1
B.07.000.069552 | Fita teflon de 18 mm | m | 0.94
44.03.900 | Secador de mãos em ABS | un
B.01.000.010139 | Pedreiro | h | 0.25
O.12.000.065595 | Secador de mãos em ABS, fluxo de ar 70 l/s, resistência 1350 W, tensão de 220 V, ref. CR-108B da Brakey ou equivalente | un | 1
44.03.920 | Ducha higiênica com registro | un
B.01.000.010118 | Encanador | h | 0.5
B.01.000.010119 | Ajudante de encanador | h | 0.5
S.04.000.066171 | Ducha higiênica com registro, ref. Belle Epoque Light 1984 C51 da Deca, Delicatta 10906 da Docol, Aquarius 2195-A da Fabrimar ou equivalente | un | 1
B.07.000.069552 | Fita teflon de 18 mm | m | 1
44.03.931 | Desviador para duchas e chuveiros | un
B.01.000.010118 | Encanador | h | 1
O.12.000.066105 | Desviador para ducha e chuveiro, com mangueira de 2,20m de comprimento; ref. 8010 da Lorenzetti ou equivalente | un | 1
44.03.940 | Válvula dupla para bancada de laboratório, uso em GLP, com bico para mangueira - diâmetro de 1/4´ a 1/2´ | un
B.01.000.010118 | Encanador | h | 0.5
B.01.000.010119 | Ajudante de encanador | h | 0.5
O.05.000.064213 | Válvula dupla em latão cromado, para bancada de laboratório, uso em GLP, bico para mangueira, de 1/4´ a 1/2´, ref. PV120 Pecinox, JV109 Juval, ou equivalente | un | 1
B.07.000.069552 | Fita teflon de 18 mm | m | 0.32
44.03.950 | Válvula para cuba de laboratório, com nuca giratória e bico escalonado para mangueira | un
B.01.000.010118 | Encanador | h | 0.5
B.01.000.010119 | Ajudante de encanador | h | 0.5
O.05.000.064214 | Válvula latão cromado, para cuba de laboratório, bico arejado/escalonado e nuca alta giratória, para mangueira, ref. PV-140 Pecinox, JV203 Juval, ou equivalente | un | 1
B.07.000.069552 | Fita teflon de 18 mm | m | 0.32
44.04.030 | Prateleira em granito com espessura de 2 cm | m²
B.01.000.010139 | Pedreiro | h | 0.65
B.01.000.010146 | Servente | h | 0.65
B.04.000.020503 | Areia média lavada (a granel caçamba fechada) | m³ | 0.05
B.02.000.020508 | Cimento CPII-E-32 (sacos de 50 kg) | kg | 2
S.04.000.032569 | Granito com espessura de 2cm e acabamento polido | m² | 1
44.04.040 | Prateleira em granilite | m²
B.01.000.010139 | Pedreiro | h | 2
B.01.000.010146 | Servente | h | 2
B.04.000.020503 | Areia média lavada (a granel caçamba fechada) | m³ | 0.05
B.02.000.020508 | Cimento CPII-E-32 (sacos de 50 kg) | kg | 2
K.01.000.035531 | Placa granilite de 3 cm | m² | 1
44.04.050 | Prateleira em granito com espessura de 3 cm | m²
B.01.000.010139 | Pedreiro | h | 0.65
B.01.000.010146 | Servente | h | 0.65
B.04.000.020503 | Areia média lavada (a granel caçamba fechada) | m³ | 0.05
B.02.000.020508 | Cimento CPII-E-32 (sacos de 50 kg) | kg | 2
S.04.000.032570 | Granito com espessura de 3cm e acabamento polido | m² | 1
44.06.010 | Lavatório coletivo em aço inoxidável | m
B.01.000.010118 | Encanador | h | 1
B.01.000.010119 | Ajudante de encanador | h | 2
E.03.000.026548 | Parafuso cabeça chata com bucha plástica de 8 mm - 5,5 x 50 mm | un | 2
B.07.000.069552 | Fita teflon de 18 mm | m | 0.94
O.15.000.090259 | Lavatório/bebedouro coletivo de aço inoxidável AISI 304 chapa 20 (1,0mm) - (200 x 80) cm | m | 1
44.06.100 | Mictório coletivo em aço inoxidável | m
B.01.000.010118 | Encanador | h | 1
B.01.000.010119 | Ajudante de encanador | h | 2
E.03.000.026548 | Parafuso cabeça chata com bucha plástica de 8 mm - 5,5 x 50 mm | un | 2
O.15.000.065565 | Mictório coletivo em aço inoxidável AISI 304, liga 18,8, bitola 20, desenvolvimento 750 mm | m | 1
B.07.000.069552 | Fita teflon de 18 mm | m | 0.47
44.06.200 | Tanque em aço inoxidável | un
B.01.000.010118 | Encanador | h | 3
B.01.000.010119 | Ajudante de encanador | h | 3
O.15.000.065521 | Tanque em aço inoxidável, 60 x 60 x 30 / 64 x 53 x 28 cm | un | 1
E.03.000.069519 | Conjunto para fixação de tanque | un | 1
B.07.000.069552 | Fita teflon de 18 mm | m | 0.75
44.06.250 | Cuba em aço inoxidável simples de 300 x 140mm | un
B.01.000.010118 | Encanador | h | 0.5
B.01.000.010119 | Ajudante de encanador | h | 0.5
O.15.000.065785 | Cuba redonda em aço inoxidável AISI 304, de 300x140mm; ref. linha BL-30 Perfecta da Tramontina ou equivalente | un | 1
B.02.000.037501 | Massa plástica para mármore e granito | kg | 0.5
44.06.300 | Cuba em aço inoxidável simples de 400x340x140mm | un
B.01.000.010118 | Encanador | h | 0.5
B.01.000.010119 | Ajudante de encanador | h | 0.5
B.02.000.037501 | Massa plástica para mármore e granito | kg | 0.5
O.15.000.065606 | Cuba em aço inoxidável simples de 400x340x140mm, AISI 304, liga 18,8 e chapa 22 | un | 1
44.06.310 | Cuba em aço inoxidável simples de 465x300x140mm | un
B.01.000.010118 | Encanador | h | 0.5
B.01.000.010119 | Ajudante de encanador | h | 0.5
B.02.000.037501 | Massa plástica para mármore e granito | kg | 0.5
O.15.000.065605 | Cuba em aço inoxidável simples de 465x300x140mm, AISI 304, liga 18,8 e chapa 22 | un | 1
44.06.320 | Cuba em aço inoxidável simples de 560x330x140mm | un
B.01.000.010118 | Encanador | h | 0.5
B.01.000.010119 | Ajudante de encanador | h | 0.5
B.02.000.037501 | Massa plástica para mármore e granito | kg | 0.5
O.15.000.065608 | Cuba em aço inoxidável simples de 560x330x140mm, AISI 304, liga 18,8 e chapa 22 | un | 1
44.06.330 | Cuba em aço inoxidável simples de 500x400x400mm | un
B.01.000.010118 | Encanador | h | 0.5
B.01.000.010119 | Ajudante de encanador | h | 0.5
B.02.000.037501 | Massa plástica para mármore e granito | kg | 0.5
O.15.000.065666 | Cuba de aço inoxidável simples de 500 x 400 x 400mm | un | 1
44.06.360 | Cuba em aço inoxidável simples de 500x400x200mm | un
B.01.000.010118 | Encanador | h | 0.5
B.01.000.010119 | Ajudante de encanador | h | 0.5
B.02.000.037501 | Massa plástica para mármore e granito | kg | 0.5
O.15.000.065603 | Cuba em aço inoxidável simples de 500x400x200mm, AISI 304, liga 18,8 e chapa 22 | un | 1
44.06.370 | Cuba em aço inoxidável simples de 500x400x250mm | un
B.01.000.010118 | Encanador | h | 0.5
B.01.000.010119 | Ajudante de encanador | h | 0.5
B.02.000.037501 | Massa plástica para mármore e granito | kg | 0.5
O.15.000.065619 | Cuba em aço inoxidável simples de 500x400x250mm, AISI 304, liga 18,8 e chapa 22, acabamento alto brilhante; ref.314 da Strake, Projinox ou equivalente | un | 1
44.06.400 | Cuba em aço inoxidável simples de 500x400x300mm | un
B.01.000.010118 | Encanador | h | 0.5
B.01.000.010119 | Ajudante de encanador | h | 0.5
B.02.000.037501 | Massa plástica para mármore e granito | kg | 0.5
O.15.000.065620 | Cuba em aço inoxidável simples de 500x400x300mm, AISI 304, liga 18,8 e chapa 22 | un | 1
44.06.410 | Cuba em aço inoxidável simples de 600x500x300mm | un
B.01.000.010118 | Encanador | h | 0.5
B.01.000.010119 | Ajudante de encanador | h | 0.5
B.02.000.037501 | Massa plástica para mármore e granito | kg | 0.5
S.04.000.065610 | Cuba em aço inoxidável simples de 600x500x300mm, AISI 304, liga 18,8 e chapa 22 | un | 1
44.06.470 | Cuba em aço inoxidável simples de 600x500x350mm | un
B.01.000.010118 | Encanador | h | 0.5
B.01.000.010119 | Ajudante de encanador | h | 0.5
B.02.000.037501 | Massa plástica para mármore e granito | kg | 0.5
O.15.000.065611 | Cuba em aço inoxidável simples de 600x500x350mm, AISI 304, liga 18,8 e chapa 20 | un | 1
44.06.520 | Cuba em aço inoxidável simples de 600x500x400mm | un
B.01.000.010118 | Encanador | h | 0.5
B.01.000.010119 | Ajudante de encanador | h | 0.5
B.02.000.037501 | Massa plástica para mármore e granito | kg | 0.5
S.05.000.065621 | Cuba em aço inoxidável simples de 600x500x400mm, AISI 304, liga 18,8 e chapa 22 | un | 1
44.06.570 | Cuba em aço inoxidável simples de 700x600x450mm | un
B.01.000.010118 | Encanador | h | 0.5
B.01.000.010119 | Ajudante de encanador | h | 0.5
B.02.000.037501 | Massa plástica para mármore e granito | kg | 0.5
O.15.000.065622 | Cuba em aço inoxidável simples de 700x600x450mm, AISI 304, liga 18,8 e chapa 22 | un | 1
44.06.600 | Cuba em aço inoxidável simples de 1400x900x500mm | un
B.01.000.010118 | Encanador | h | 0.5
B.01.000.010119 | Ajudante de encanador | h | 0.5
B.02.000.037501 | Massa plástica para mármore e granito | kg | 1.25
O.15.000.065670 | Tanque tipo cuba em aço inoxidável AISI 304, liga 18.8, de 1400 x 900 x 500 mm, acabamento polido, espessura de 1,2 a 1,5mm | un | 1
44.06.610 | Cuba em aço inoxidável simples de 1100x600x400mm | un
B.01.000.010118 | Encanador | h | 0.5
B.01.000.010119 | Ajudante de encanador | h | 0.5
B.02.000.037501 | Massa plástica para mármore e granito | kg | 0.9
O.15.000.065616 | Cuba em aço inoxidável simples de 1100x600x400mm, AISI-304, liga 18,8 e chapa 20 | un | 1
44.06.700 | Cuba em aço inoxidável dupla de 715x400x140mm | un
B.01.000.010118 | Encanador | h | 0.5
B.01.000.010119 | Ajudante de encanador | h | 0.5
B.02.000.037501 | Massa plástica para mármore e granito | kg | 0.9
O.15.000.065609 | Cuba em aço inoxidável dupla de 715x400x140mm, AISI 304, liga 18,8 e chapa 22 | un | 1
44.06.710 | Cuba em aço inoxidável dupla de 835x340x140mm | un
B.01.000.010118 | Encanador | h | 0.5
B.01.000.010119 | Ajudante de encanador | h | 0.5
B.02.000.037501 | Massa plástica para mármore e granito | kg | 0.9
O.15.000.065607 | Cuba em aço inoxidável dupla de 835x340x140mm, AISI 304, liga 18,8 e chapa 22 | un | 1
44.06.750 | Cuba em aço inoxidável dupla de 1020x400x250mm | un
B.01.000.010118 | Encanador | h | 0.5
B.01.000.010119 | Ajudante de encanador | h | 0.5
B.02.000.037501 | Massa plástica para mármore e granito | kg | 0.5
O.15.000.065503 | Cuba em aço inoxidável dupla de 1020x400x250mm, AISI 304, liga 18,8 e chapa 22 | un | 1
44.20.010 | Sifão plástico sanfonado universal de 1´ | un
B.01.000.010118 | Encanador | h | 0.4
B.01.000.010119 | Ajudante de encanador | h | 0.4
O.12.000.064504 | Sifão sanfonado universal de 1´ x 40mm e 50mm, ref. SSU e SSU40 da Astra | un | 1
B.07.000.069552 | Fita teflon de 18 mm | m | 0.5
44.20.020 | Recolocação de torneiras | un
B.01.000.010118 | Encanador | h | 0.5
B.01.000.010119 | Ajudante de encanador | h | 0.5
B.07.000.069552 | Fita teflon de 18 mm | m | 0.28
44.20.040 | Recolocação de sifões | un
B.01.000.010118 | Encanador | h | 0.5
B.01.000.010119 | Ajudante de encanador | h | 0.5
B.07.000.069552 | Fita teflon de 18 mm | m | 0.3
44.20.060 | Recolocação de aparelhos sanitários, incluindo acessórios | un
B.01.000.010118 | Encanador | h | 1
B.01.000.010119 | Ajudante de encanador | h | 2
B.02.000.037043 | Massa para vidro comum branca e/ou cinza | kg | 0.25
44.20.080 | Recolocação de caixas de descarga de sobrepor | un
B.01.000.010118 | Encanador | h | 2.5
B.01.000.010119 | Ajudante de encanador | h | 2.5
44.20.100 | Engate flexível metálico DN= 1/2´ | un
B.01.000.010101 | Ajudante geral | h | 0.3
O.12.000.066028 | Ligação (engate) flexível metálico de 1/2´x 30cm / 40cm | un | 1
B.07.000.069552 | Fita teflon de 18 mm | m | 0.56
44.20.110 | Engate flexível de PVC DN= 1/2´ | un
B.01.000.010101 | Ajudante geral | h | 0.3
O.12.000.066029 | Engate flexível de PVC DN= 1/2´x 30 / 40 cm | un | 1
B.07.000.069552 | Fita teflon de 18 mm | m | 0.56
44.20.120 | Canopla para válvula de descarga | un
B.01.000.010119 | Ajudante de encanador | h | 0.17
O.11.000.069558 | Canopla para válvula de descarga, ref. Hidramax 2550 da Deca, Docol, Flux 3650 Fabrimar ou equivalente | un | 1
44.20.121 | Arejador com articulador em ABS cromado para torneira padrão, completo | un
B.01.000.010101 | Ajudante geral | h | 0.1
O.11.000.031636 | Arejador com articulador em ABS cromado, completo, para torneira padrão, referência Blukit ou equivalente | un | 1
44.20.130 | Tubo de ligação para mictório, DN= 1/2´ | un
B.01.000.010119 | Ajudante de encanador | h | 0.3
O.12.000.066068 | Tubo de ligação em cobre acabamento cromado para mictório DN= 1/2´, comprimento 20 ou 30cm, ref. VLC 454 ou VLC 456 Esteves | un | 1
B.07.000.069552 | Fita teflon de 18 mm | m | 0.56
44.20.150 | Acabamento cromado para registro | un
B.01.000.010119 | Ajudante de encanador | h | 0.17
O.11.000.069562 | Acabamento cromado para registro de pressão ou de gaveta, ref. linha Spot da Deca ou equivalente | un | 1
44.20.160 | Botão para válvula de descarga | un
B.01.000.010119 | Ajudante de encanador | h | 0.17
O.11.000.069556 | Botão para válvula descarga | un | 1
44.20.180 | Reparo para válvula de descarga | un
B.01.000.010118 | Encanador | h | 0.9
B.01.000.010119 | Ajudante de encanador | h | 0.9
O.12.000.069547 | Reparo para válvula hidra | un | 1
44.20.200 | Sifão de metal cromado de 1 1/2´ x 2´ | un
B.01.000.010118 | Encanador | h | 0.5
B.01.000.010119 | Ajudante de encanador | h | 0.5
O.11.000.064513 | Sifão metálico cromado 1 1/2´ x 2´, com tubo de ligação, ref. Fabrimar, Oriente ou equivalente | un | 1
B.07.000.069552 | Fita teflon de 18 mm | m | 0.5
44.20.220 | Sifão de metal cromado de 1´ x 1 1/2´ | un
B.01.000.010118 | Encanador | h | 0.5
B.01.000.010119 | Ajudante de encanador | h | 0.5
O.11.000.064503 | Sifão metálico cromado 1´ x 1 1/2´, com tubo de ligação ajustável; ref. Fabrimar, Esteves, ou equivalente | un | 1
B.07.000.069552 | Fita teflon de 18 mm | m | 0.5
44.20.230 | Tubo de ligação para sanitário | un
B.01.000.010101 | Ajudante geral | h | 0.3
O.12.000.066053 | Tubo de ligação com canopla para sanitários | un | 1
B.07.000.069552 | Fita teflon de 18 mm | m | 0.56
44.20.240 | Sifão plástico com copo, rígido, de 1´ x 1 1/2´ | un
B.01.000.010118 | Encanador | h | 0.4
B.01.000.010119 | Ajudante de encanador | h | 0.4
O.02.000.064510 | Sifão de PVC rígido tipo copo 1´ x 1 1/2´, com tubo de ligação ajustável; ref. Akros 43.003-2 ou equivalente | un | 1
B.07.000.069552 | Fita teflon de 18 mm | m | 0.5
44.20.260 | Sifão plástico com copo, rígido, de 1 1/4´ x 2´ | un
B.01.000.010118 | Encanador | h | 0.4
B.01.000.010119 | Ajudante de encanador | h | 0.4
O.12.000.064505 | Sifão de plástico rígido, tipo copo de 1 1/4´ x 2´, com tubo de ligação ajustável | un | 1
B.07.000.069552 | Fita teflon de 18 mm | m | 0.5
44.20.280 | Tampa de plástico para bacia sanitária | un
B.01.000.010119 | Ajudante de encanador | h | 0.15
O.12.000.069550 | Tampa plástica para bacia sanitária | un | 1
44.20.300 | Bolsa para bacia sanitária | un
B.01.000.010118 | Encanador | h | 0.17
B.01.000.010119 | Ajudante de encanador | h | 0.17
O.12.000.069503 | Bolsa de borracha para bacia sifonada | un | 1
44.20.310 | Filtro de pressão em ABS, para 360 l/h | un
B.01.000.010118 | Encanador | h | 0.5
B.01.000.010119 | Ajudante de encanador | h | 1
O.12.000.064109 | Filtro de pressão em ABS para 360 l/h, ref. Cuno / Aqualar APL230 AP200LE | un | 1
B.07.000.069552 | Fita teflon de 18 mm | m | 2
44.20.390 | Válvula de PVC para lavatório | un
B.01.000.010119 | Ajudante de encanador | h | 0.1
O.02.000.065572 | Válvula para lavatório em PVC- ref. Astra ou equivalente | un | 1
44.20.620 | Válvula americana | un
B.01.000.010146 | Servente | h | 0.1
O.11.000.064045 | Válvula cromada para pia, tipo americana de 3 1/2" com cesta, sem unho, referência 1623 da Kimetais, Forusi, Esteves ou equivalente | un | 1
44.20.640 | Válvula de metal cromado de 1 1/2´ | un
B.01.000.010118 | Encanador | h | 0.2
B.01.000.010119 | Ajudante de encanador | h | 0.2
O.11.000.064004 | Válvula de escoamento cromada de 1 1/2', ref. 1606C da Deca ou equivalente | un | 1
44.20.650 | Válvula de metal cromado de 1´ | un
B.01.000.010118 | Encanador | h | 0.2
B.01.000.010119 | Ajudante de encanador | h | 0.2
O.11.000.064044 | Válvula de metal cromado para lavatório com acabamento cromado de 1´, ref. VVL216 da Esteves; 1602C da Deca ou equivalente | un | 1
45.01.020 | Entrada completa de água com abrigo e registro de gaveta, DN= 3/4´ | un
B.01.000.010118 | Encanador | h | 4
B.01.000.010119 | Ajudante de encanador | h | 4
B.01.000.010139 | Pedreiro | h | 6.69
B.01.000.010140 | Pintor | h | 1.58
B.01.000.010141 | Ajudante de pintor | h | 0.72
B.01.000.010146 | Servente | h | 9.25
B.04.000.020503 | Areia média lavada (a granel caçamba fechada) | m³ | 0.153
B.03.000.020505 | Cal hidratada (saco de 20 kg) | kg | 14.71
B.02.000.020508 | Cimento CPII-E-32 (sacos de 50 kg) | kg | 37.24
B.05.000.020518 | Pedra britada nº médios 1.2.3 e 4 (a granel) | m³ | 0.072
D.02.000.021014 | Sarrafo de cedrinho 2,5 x 5 cm | m | 1.38
D.02.000.021021 | Tábua cedrinho 25 mm x 300 mm de 3ª | m² | 0.35
B.06.000.021538 | Aço CA-60-B $MD bitolas | kg | 2.6
G.01.000.022515 | Tijolo comum maciço | un | 87
J.02.000.028056 | Tinta esmalte sintético alto brilho, grafite metálico, para estrutura metálica, ref. Sherwin Willians, Metalatex, ou equivalente | l | 0.28
H.03.000.031222 | Porta em chapa n° 14 com batente | m² | 0.5525
B.03.000.038003 | Cal para pintura (saco de 8 kg) | kg | 1.23
J.01.000.038012 | Lixa para ferro e metais Norton N° 80, ou equivalente | un | 0.56
R.02.000.038018 | Óleo de linhaca | l | 0.02
J.02.000.038028 | Zarcão, ref. Zarcoral fabricação Coral - Zarcão Internacional ou equivalente | l | 0.17
O.06.000.060502 | Tubo galvanizado, DN= 3/4´ DIN 2440 classe média | m | 2.3
O.07.000.063561 | Registro de gaveta amarelo de 3/4´ | un | 1
45.01.040 | Entrada completa de água com abrigo e registro de gaveta, DN= 1´ | un
B.01.000.010118 | Encanador | h | 4
B.01.000.010119 | Ajudante de encanador | h | 4
B.01.000.010139 | Pedreiro | h | 6.69
B.01.000.010140 | Pintor | h | 1.58
B.01.000.010141 | Ajudante de pintor | h | 0.72
B.01.000.010146 | Servente | h | 9.25
B.04.000.020503 | Areia média lavada (a granel caçamba fechada) | m³ | 0.15
B.03.000.020505 | Cal hidratada (saco de 20 kg) | kg | 14.71
B.02.000.020508 | Cimento CPII-E-32 (sacos de 50 kg) | kg | 37.24
B.05.000.020518 | Pedra britada nº médios 1.2.3 e 4 (a granel) | m³ | 0.072
D.02.000.021014 | Sarrafo de cedrinho 2,5 x 5 cm | m | 1.38
D.02.000.021021 | Tábua cedrinho 25 mm x 300 mm de 3ª | m² | 0.35
B.06.000.021538 | Aço CA-60-B $MD bitolas | kg | 2.6
G.01.000.022515 | Tijolo comum maciço | un | 87
J.02.000.028056 | Tinta esmalte sintético alto brilho, grafite metálico, para estrutura metálica, ref. Sherwin Willians, Metalatex, ou equivalente | l | 0.28
H.03.000.031222 | Porta em chapa n° 14 com batente | m² | 0.5525
B.03.000.038003 | Cal para pintura (saco de 8 kg) | kg | 1.23
J.01.000.038012 | Lixa para ferro e metais Norton N° 80, ou equivalente | un | 0.56
R.02.000.038018 | Óleo de linhaca | l | 0.02
J.02.000.038028 | Zarcão, ref. Zarcoral fabricação Coral - Zarcão Internacional ou equivalente | l | 0.17
O.06.000.060503 | Tubo galvanizado, DN= 1´ DIN 2440 classe média | m | 2.3
O.07.000.063562 | Registro de gaveta amarelo 1´ | un | 1
45.01.060 | Entrada completa de água com abrigo e registro de gaveta, DN= 1 1/2´ | un
B.01.000.010118 | Encanador | h | 4
B.01.000.010119 | Ajudante de encanador | h | 4
B.01.000.010139 | Pedreiro | h | 13.38
B.01.000.010140 | Pintor | h | 4.29
B.01.000.010141 | Ajudante de pintor | h | 2.34
B.01.000.010146 | Servente | h | 18.63
B.04.000.020503 | Areia média lavada (a granel caçamba fechada) | m³ | 0.298
B.03.000.020505 | Cal hidratada (saco de 20 kg) | kg | 25.14
B.02.000.020508 | Cimento CPII-E-32 (sacos de 50 kg) | kg | 84.39
B.05.000.020518 | Pedra britada nº médios 1.2.3 e 4 (a granel) | m³ | 0.17
D.02.000.021014 | Sarrafo de cedrinho 2,5 x 5 cm | m | 3.12
D.02.000.021021 | Tábua cedrinho 25 mm x 300 mm de 3ª | m² | 0.78
B.06.000.021538 | Aço CA-60-B $MD bitolas | kg | 7
G.01.000.022515 | Tijolo comum maciço | un | 196
J.02.000.028056 | Tinta esmalte sintético alto brilho, grafite metálico, para estrutura metálica, ref. Sherwin Willians, Metalatex, ou equivalente | l | 0.9
H.03.000.031222 | Porta em chapa n° 14 com batente | m² | 1.8
B.03.000.038003 | Cal para pintura (saco de 8 kg) | kg | 1.4
J.01.000.038012 | Lixa para ferro e metais Norton N° 80, ou equivalente | un | 1.8
R.02.000.038018 | Óleo de linhaca | l | 0.06
J.02.000.038028 | Zarcão, ref. Zarcoral fabricação Coral - Zarcão Internacional ou equivalente | l | 0.54
O.06.000.060505 | Tubo galvanizado, DN= 1 1/2´ DIN 2440 classe média | m | 4
O.07.000.063564 | Registro de gaveta amarelo 1 1/2´ | un | 1
45.01.066 | Entrada completa de água com abrigo e registro de gaveta, DN= 2´ | un
B.01.000.010118 | Encanador | h | 4
B.02.000.020508 | Cimento CPII-E-32 (sacos de 50 kg) | kg | 84.39
B.01.000.010119 | Ajudante de encanador | h | 4
B.05.000.020518 | Pedra britada nº médios 1.2.3 e 4 (a granel) | m³ | 0.17
B.01.000.010139 | Pedreiro | h | 13.38
D.02.000.021014 | Sarrafo de cedrinho 2,5 x 5 cm | m | 3.12
B.01.000.010140 | Pintor | h | 4.29
D.02.000.021021 | Tábua cedrinho 25 mm x 300 mm de 3ª | m² | 0.78
B.01.000.010141 | Ajudante de pintor | h | 2.34
B.06.000.021538 | Aço CA-60-B $MD bitolas | kg | 7
B.01.000.010146 | Servente | h | 18.63
G.01.000.022515 | Tijolo comum maciço | un | 196
B.04.000.020503 | Areia média lavada (a granel caçamba fechada) | m³ | 0.298
J.02.000.028056 | Tinta esmalte sintético alto brilho, grafite metálico, para estrutura metálica, ref. Sherwin Willians, Metalatex, ou equivalente | l | 0.9
B.03.000.020505 | Cal hidratada (saco de 20 kg) | kg | 25.14
H.03.000.031222 | Porta em chapa n° 14 com batente | m² | 1.8
B.03.000.038003 | Cal para pintura (saco de 8 kg) | kg | 1.4
J.01.000.038012 | Lixa para ferro e metais Norton N° 80, ou equivalente | un | 1.8
R.02.000.038018 | Óleo de linhaca | l | 0.06
J.02.000.038028 | Zarcão, ref. Zarcoral fabricação Coral - Zarcão Internacional ou equivalente | l | 0.54
O.06.000.060506 | Tubo galvanizado, DN= 2´ DIN 2440 classe média | m | 4
O.07.000.063565 | Registro de gaveta amarelo 2´ | un | 1
45.01.080 | Entrada completa de água com abrigo e registro de gaveta, DN= 2 1/2´ | un
B.01.000.010118 | Encanador | h | 4
B.01.000.010119 | Ajudante de encanador | h | 4
B.01.000.010139 | Pedreiro | h | 13.38
B.01.000.010140 | Pintor | h | 4.29
B.01.000.010141 | Ajudante de pintor | h | 2.34
B.01.000.010146 | Servente | h | 18.63
B.04.000.020503 | Areia média lavada (a granel caçamba fechada) | m³ | 0.298
B.03.000.020505 | Cal hidratada (saco de 20 kg) | kg | 25.14
B.02.000.020508 | Cimento CPII-E-32 (sacos de 50 kg) | kg | 84.39
B.05.000.020518 | Pedra britada nº médios 1.2.3 e 4 (a granel) | m³ | 0.17
D.02.000.021014 | Sarrafo de cedrinho 2,5 x 5 cm | m | 3.12
D.02.000.021021 | Tábua cedrinho 25 mm x 300 mm de 3ª | m² | 0.78
B.06.000.021538 | Aço CA-60-B $MD bitolas | kg | 7
G.01.000.022515 | Tijolo comum maciço | un | 196
J.02.000.028056 | Tinta esmalte sintético alto brilho, grafite metálico, para estrutura metálica, ref. Sherwin Willians, Metalatex, ou equivalente | l | 0.9
H.03.000.031222 | Porta em chapa n° 14 com batente | m² | 1.8
B.03.000.038003 | Cal para pintura (saco de 8 kg) | kg | 1.4
J.01.000.038012 | Lixa para ferro e metais Norton N° 80, ou equivalente | un | 1.8
R.02.000.038018 | Óleo de linhaca | l | 0.06
J.02.000.038028 | Zarcão, ref. Zarcoral fabricação Coral - Zarcão Internacional ou equivalente | l | 0.54
O.06.000.060507 | Tubo galvanizado, DN= 2 1/2´ DIN 2440 classe média | m | 4
O.07.000.063566 | Registro de gaveta amarelo 2 1/2´ | un | 1
45.01.082 | Entrada completa de água com abrigo e registro de gaveta, DN= 3´ | un
B.01.000.010118 | Encanador | h | 4
B.01.000.010119 | Ajudante de encanador | h | 4
B.01.000.010139 | Pedreiro | h | 13.38
B.01.000.010140 | Pintor | h | 4.29
B.01.000.010141 | Ajudante de pintor | h | 2.34
B.01.000.010146 | Servente | h | 18.63
B.04.000.020503 | Areia média lavada (a granel caçamba fechada) | m³ | 0.298
B.03.000.020505 | Cal hidratada (saco de 20 kg) | kg | 25.14
B.02.000.020508 | Cimento CPII-E-32 (sacos de 50 kg) | kg | 84.39
B.05.000.020518 | Pedra britada nº médios 1.2.3 e 4 (a granel) | m³ | 0.17
D.02.000.021014 | Sarrafo de cedrinho 2,5 x 5 cm | m | 3.12
D.02.000.021021 | Tábua cedrinho 25 mm x 300 mm de 3ª | m² | 0.78
B.06.000.021538 | Aço CA-60-B $MD bitolas | kg | 7
G.01.000.022515 | Tijolo comum maciço | un | 196
J.02.000.028056 | Tinta esmalte sintético alto brilho, grafite metálico, para estrutura metálica, ref. Sherwin Willians, Metalatex, ou equivalente | l | 0.9
H.03.000.031222 | Porta em chapa n° 14 com batente | m² | 1.8
B.03.000.038003 | Cal para pintura (saco de 8 kg) | kg | 1.4
J.01.000.038012 | Lixa para ferro e metais Norton N° 80, ou equivalente | un | 1.8
R.02.000.038018 | Óleo de linhaca | l | 0.06
J.02.000.038028 | Zarcão, ref. Zarcoral fabricação Coral - Zarcão Internacional ou equivalente | l | 0.54
O.06.000.060508 | Tubo galvanizado, DN= 3´ DIN 2440 classe média | m | 4
O.07.000.063567 | Registro de gaveta amarelo 3´ | un | 1
45.02.020 | Entrada completa de gás GLP domiciliar com 2 bujões de 13 kg | un
B.01.000.010111 | Carpinteiro | h | 1.44
J.01.000.038012 | Lixa para ferro e metais Norton N° 80, ou equivalente | un | 0.83
B.01.000.010112 | Ajudante de carpinteiro | h | 1.44
R.02.000.038018 | Óleo de linhaca | l | 0.04
B.01.000.010121 | Ferreiro/armador | h | 0.38
J.02.000.038028 | Zarcão, ref. Zarcoral fabricação Coral - Zarcão Internacional ou equivalente | l | 0.25
B.01.000.010122 | Ajudante de ferreiro | h | 0.38
J.02.000.038034 | Tinta a óleo acabamento liso brilhante, ref. Óleo Coral (Coral), Suvinil Tinta Óleo (Glasurit) ou equivalente | l | 0.42
B.01.000.010139 | Pedreiro | h | 11.32
O.11.000.068515 | Válvula e mangueira para gás domiciliar de 3/8´ | cj | 1
B.01.000.010140 | Pintor | h | 3.03
O.07.000.068516 | Bico escalonado para gás 3/8´ em latão | un | 1
B.01.000.010141 | Ajudante de pintor | h | 0.5
A.06.000.068550 | Cilindro de aço para gás GLP de 13kg com carga | un | 1
B.01.000.010146 | Servente | h | 15.83
B.04.000.020503 | Areia média lavada (a granel caçamba fechada) | m³ | 0.243
B.03.000.020505 | Cal hidratada (saco de 20 kg) | kg | 29.79
B.02.000.020508 | Cimento CPII-E-32 (sacos de 50 kg) | kg | 60.92
B.05.000.020518 | Pedra britada nº médios 1.2.3 e 4 (a granel) | m³ | 0.113
D.02.000.021021 | Tábua cedrinho 25 mm x 300 mm de 3ª | m² | 0.87
B.06.000.021538 | Aço CA-60-B $MD bitolas | kg | 4.31
G.01.000.022515 | Tijolo comum maciço | un | 133
E.02.000.026760 | Prego diversas bitolas (referência 18 x 27) | kg | 0.22
E.02.000.027010 | Arame recozido nº 18 BWG | kg | 0.08
H.03.000.030355 | Porta veneziana completa para abrigo em chapa | m² | 0.83
H.08.000.031719 | Cadeado com haste de aço, 35/36 mm, ref. CR35 da Papaiz, E35 da Pado ou equivalente | un | 1
B.03.000.038003 | Cal para pintura (saco de 8 kg) | kg | 2.2
45.02.040 | Entrada completa de gás GLP com 2 cilindros de 45 kg | un
B.01.000.010111 | Carpinteiro | h | 5.18
B.01.000.010112 | Ajudante de carpinteiro | h | 5.18
B.01.000.010118 | Encanador | h | 2.64
B.01.000.010119 | Ajudante de encanador | h | 2.64
B.01.000.010121 | Ferreiro/armador | h | 0.93
B.01.000.010122 | Ajudante de ferreiro | h | 0.93
B.01.000.010139 | Pedreiro | h | 21.29
B.01.000.010140 | Pintor | h | 3.76
B.01.000.010146 | Servente | h | 30.94
B.04.000.020503 | Areia média lavada (a granel caçamba fechada) | m³ | 0.577
B.03.000.020505 | Cal hidratada (saco de 20 kg) | kg | 52.58
B.02.000.020508 | Cimento CPII-E-32 (sacos de 50 kg) | kg | 154.04
B.05.000.020518 | Pedra britada nº médios 1.2.3 e 4 (a granel) | m³ | 0.313
D.02.000.021021 | Tábua cedrinho 25 mm x 300 mm de 3ª | m² | 0.26
D.03.000.021032 | Chapa compensada cola PVA resinada de 12mm (2,20 x 1,10)m | m² | 0.85
B.06.000.021525 | Aço CA-50-A $MD bitolas | kg | 3.05
B.06.000.021538 | Aço CA-60-B $MD bitolas | kg | 7.62
C.07.000.022510 | Bloco de concreto de vedação 9 x 19 x 39 cm, classe C (resistência > ou = 3 Mpa) | un | 70.72
E.02.000.026760 | Prego diversas bitolas (referência 18 x 27) | kg | 0.52
E.02.000.027010 | Arame recozido nº 18 BWG | kg | 0.32
B.03.000.038003 | Cal para pintura (saco de 8 kg) | kg | 5.38
R.02.000.038018 | Óleo de linhaca | l | 0.11
O.06.000.060750 | Tubo em aço galvanizado 1/2´ SCH 80, sem costura | m | 0.4
O.06.000.060751 | Tubo em aço galvanizado 3/4´ SCH 80, sem costura | m | 2
O.04.000.068502 | CAP (tampão) em aço SCH 80, diâmetro de 3/4" soldável para tamponamento de tubulação | un | 2
A.06.000.068502 | Cilindro de aço para gás GLP de 45kg com carga | un | 2
O.07.000.068503 | Luva de redução de 3/4´x 1/2´ para entrada de gás em latão | un | 2
O.07.000.068505 | Pigtail para manômetro em latão (rabo de porco), DN 1/2´ | un | 2
O.11.000.068506 | Regulador de pressão, estágio único 12kg/h, ref. 76511- Aliança | un | 1
O.04.000.068509 | Tê em aço SCH 80, diâmetro de 1/2", soldável | un | 1
O.04.000.068508 | Válvula de esfera monobloco em aço carbono, diâmetro de 1/2", com passagem plena e rosca BSP | un | 2
H.04.000.091169 | Portão 1 ou 2 folhas tubular com tela de arame galvanizado, completo até 2,50m | m² | 2.25
45.02.060 | Entrada completa de gás GLP com 4 cilindros de 45 kg | un
B.01.000.010111 | Carpinteiro | h | 7.12
B.01.000.010112 | Ajudante de carpinteiro | h | 7.12
B.01.000.010118 | Encanador | h | 3.52
B.01.000.010119 | Ajudante de encanador | h | 3.52
B.01.000.010121 | Ferreiro/armador | h | 1.21
B.01.000.010122 | Ajudante de ferreiro | h | 1.21
B.01.000.010139 | Pedreiro | h | 27.99
B.01.000.010140 | Pintor | h | 4.89
B.01.000.010146 | Servente | h | 40.26
B.04.000.020503 | Areia média lavada (a granel caçamba fechada) | m³ | 0.753
B.03.000.020505 | Cal hidratada (saco de 20 kg) | kg | 67.86
B.02.000.020508 | Cimento CPII-E-32 (sacos de 50 kg) | kg | 200.54
B.05.000.020518 | Pedra britada nº médios 1.2.3 e 4 (a granel) | m³ | 0.416
D.02.000.021021 | Tábua cedrinho 25 mm x 300 mm de 3ª | m² | 0.36
D.03.000.021032 | Chapa compensada cola PVA resinada de 12mm (2,20 x 1,10)m | m² | 1.17
B.06.000.021525 | Aço CA-50-A $MD bitolas | kg | 2.65
B.06.000.021538 | Aço CA-60-B $MD bitolas | kg | 10.83
C.07.000.022510 | Bloco de concreto de vedação 9 x 19 x 39 cm, classe C (resistência > ou = 3 Mpa) | un | 88.4
E.02.000.026760 | Prego diversas bitolas (referência 18 x 27) | kg | 0.71
E.02.000.027010 | Arame recozido nº 18 BWG | kg | 0.4
B.03.000.038003 | Cal para pintura (saco de 8 kg) | kg | 6.99
R.02.000.038018 | Óleo de linhaca | l | 0.14
O.06.000.060750 | Tubo em aço galvanizado 1/2´ SCH 80, sem costura | m | 0.4
O.06.000.060751 | Tubo em aço galvanizado 3/4´ SCH 80, sem costura | m | 2.8
O.04.000.068502 | CAP (tampão) em aço SCH 80, diâmetro de 3/4" soldável para tamponamento de tubulação | un | 2
A.06.000.068502 | Cilindro de aço para gás GLP de 45kg com carga | un | 4
O.07.000.068503 | Luva de redução de 3/4´x 1/2´ para entrada de gás em latão | un | 2
O.07.000.068505 | Pigtail para manômetro em latão (rabo de porco), DN 1/2´ | un | 4
O.11.000.068506 | Regulador de pressão, estágio único 12kg/h, ref. 76511- Aliança | un | 1
O.04.000.068509 | Tê em aço SCH 80, diâmetro de 1/2", soldável | un | 1
O.04.000.068508 | Válvula de esfera monobloco em aço carbono, diâmetro de 1/2", com passagem plena e rosca BSP | un | 2
H.04.000.091169 | Portão 1 ou 2 folhas tubular com tela de arame galvanizado, completo até 2,50m | m² | 3.45
45.02.080 | Entrada completa de gás GLP com 6 cilindros de 45 kg | un
B.01.000.010111 | Carpinteiro | h | 9.08
B.01.000.010112 | Ajudante de carpinteiro | h | 9.08
B.01.000.010118 | Encanador | h | 4.4
B.01.000.010119 | Ajudante de encanador | h | 4.4
B.01.000.010121 | Ferreiro/armador | h | 1.49
B.01.000.010122 | Ajudante de ferreiro | h | 1.49
B.01.000.010139 | Pedreiro | h | 33.07
B.01.000.010140 | Pintor | h | 5.85
B.01.000.010146 | Servente | h | 48.61
B.04.000.020503 | Areia média lavada (a granel caçamba fechada) | m³ | 0.907
B.03.000.020505 | Cal hidratada (saco de 20 kg) | kg | 81.14
B.02.000.020508 | Cimento CPII-E-32 (sacos de 50 kg) | kg | 241.7
B.05.000.020518 | Pedra britada nº médios 1.2.3 e 4 (a granel) | m³ | 0.512
D.02.000.021021 | Tábua cedrinho 25 mm x 300 mm de 3ª | m² | 0.45
D.03.000.021032 | Chapa compensada cola PVA resinada de 12mm (2,20 x 1,10)m | m² | 1.5
B.06.000.021525 | Aço CA-50-A $MD bitolas | kg | 3.05
B.06.000.021538 | Aço CA-60-B $MD bitolas | kg | 12.21
C.07.000.022510 | Bloco de concreto de vedação 9 x 19 x 39 cm, classe C (resistência > ou = 3 Mpa) | un | 106.08
E.02.000.026760 | Prego diversas bitolas (referência 18 x 27) | kg | 0.91
E.02.000.027010 | Arame recozido nº 18 BWG | kg | 0.48
B.03.000.038003 | Cal para pintura (saco de 8 kg) | kg | 8.35
R.02.000.038018 | Óleo de linhaca | l | 0.17
O.06.000.060750 | Tubo em aço galvanizado 1/2´ SCH 80, sem costura | m | 0.4
O.06.000.060751 | Tubo em aço galvanizado 3/4´ SCH 80, sem costura | m | 3.6
O.04.000.068502 | CAP (tampão) em aço SCH 80, diâmetro de 3/4" soldável para tamponamento de tubulação | un | 2
A.06.000.068502 | Cilindro de aço para gás GLP de 45kg com carga | un | 6
O.07.000.068503 | Luva de redução de 3/4´x 1/2´ para entrada de gás em latão | un | 2
O.07.000.068505 | Pigtail para manômetro em latão (rabo de porco), DN 1/2´ | un | 6
O.11.000.068506 | Regulador de pressão, estágio único 12kg/h, ref. 76511- Aliança | un | 1
O.04.000.068509 | Tê em aço SCH 80, diâmetro de 1/2", soldável | un | 1
O.04.000.068508 | Válvula de esfera monobloco em aço carbono, diâmetro de 1/2", com passagem plena e rosca BSP | un | 2
H.04.000.091169 | Portão 1 ou 2 folhas tubular com tela de arame galvanizado, completo até 2,50m | m² | 4.65
45.02.200 | Abrigo padronizado de gás GLP encanado | un
B.01.000.010111 | Carpinteiro | h | 1.38
B.01.000.010112 | Ajudante de carpinteiro | h | 1.38
B.01.000.010118 | Encanador | h | 2.73
B.01.000.010119 | Ajudante de encanador | h | 2.73
B.01.000.010121 | Ferreiro/armador | h | 0.17
B.01.000.010122 | Ajudante de ferreiro | h | 0.17
B.01.000.010139 | Pedreiro | h | 5.04
B.01.000.010140 | Pintor | h | 1.57
B.01.000.010141 | Ajudante de pintor | h | 0.65
B.01.000.010146 | Servente | h | 6.98
B.04.000.020503 | Areia média lavada (a granel caçamba fechada) | m³ | 0.12
B.03.000.020505 | Cal hidratada (saco de 20 kg) | kg | 13.87
B.02.000.020508 | Cimento CPII-E-32 (sacos de 50 kg) | kg | 26.75
B.05.000.020518 | Pedra britada nº médios 1.2.3 e 4 (a granel) | m³ | 0.018
D.02.000.021021 | Tábua cedrinho 25 mm x 300 mm de 3ª | m² | 0.069
D.03.000.021032 | Chapa compensada cola PVA resinada de 12mm (2,20 x 1,10)m | m² | 0.227
B.06.000.021538 | Aço CA-60-B $MD bitolas | kg | 1.94
G.01.000.022515 | Tijolo comum maciço | un | 61
E.02.000.026760 | Prego diversas bitolas (referência 18 x 27) | kg | 0.138
E.02.000.027010 | Arame recozido nº 18 BWG | kg | 0.03
J.02.000.028056 | Tinta esmalte sintético alto brilho, grafite metálico, para estrutura metálica, ref. Sherwin Willians, Metalatex, ou equivalente | l | 0.18
H.03.000.031222 | Porta em chapa n° 14 com batente | m² | 0.36
B.03.000.038003 | Cal para pintura (saco de 8 kg) | kg | 1.32
J.01.000.038012 | Lixa para ferro e metais Norton N° 80, ou equivalente | un | 0.36
R.02.000.038018 | Óleo de linhaca | l | 0.03
J.02.000.038028 | Zarcão, ref. Zarcoral fabricação Coral - Zarcão Internacional ou equivalente | l | 0.15
O.06.000.060503 | Tubo galvanizado, DN= 1´ DIN 2440 classe média | m | 3.15
B.07.000.069552 | Fita teflon de 18 mm | m | 1.51
45.03.010 | Hidrômetro em ferro fundido, diâmetro 50 mm (2´) | un
B.01.000.010118 | Encanador | h | 0.75
B.01.000.010119 | Ajudante de encanador | h | 0.75
O.05.000.063516 | Hidrômetro tipo Woltmann em ferro fundido de 50mm (2´), flangeado inclusive acessórios de fixação | un | 1
45.03.030 | Hidrômetro em ferro fundido, diâmetro 100 mm (4´) | un
B.01.000.010118 | Encanador | h | 0.75
B.01.000.010119 | Ajudante de encanador | h | 0.75
O.05.000.063505 | Hidrômetro tipo Woltmann em ferro fundido de 100mm (4´), flangeado inclusive acessórios de fixação | un | 1
45.03.100 | Hidrômetro em bronze, diâmetro de 25 mm (1´) | un
B.01.000.010118 | Encanador | h | 1.2
B.01.000.010119 | Ajudante de encanador | h | 1.2
O.09.000.063551 | Hidrômetro em bronze, diâmetro 25 mm (1), vazão máxima de trabalho de 10 m³/h | un | 1
45.03.110 | Hidrômetro em bronze, diâmetro de 40 mm (1 1/2´) | un
B.01.000.010118 | Encanador | h | 1.2
B.01.000.010119 | Ajudante de encanador | h | 1.2
O.09.000.063552 | Hidrômetro em bronze, diâmetro 40 mm (1 1/2) | un | 1
45.03.200 | Filtro tipo cesto para hidrômetro de 50 mm (2´) | un
B.01.000.010118 | Encanador | h | 0.75
B.01.000.010119 | Ajudante de encanador | h | 0.75
O.05.000.063517 | Filtro tipo cesto, corpo em ferro fundido para hidrômetro de 50mm (2´), flangeado | un | 1
45.20.020 | Cilindro de gás (GLP) de 45 kg, com carga | un
A.06.000.068502 | Cilindro de aço para gás GLP de 45kg com carga | un | 1
46.01.010 | Tubo de PVC rígido soldável marrom, DN= 20 mm, (1/2´), inclusive conexões | m
B.01.000.010118 | Encanador | h | 0.5
B.01.000.010119 | Ajudante de encanador | h | 0.5
J.01.000.038040 | Lixa d´água, ref. Norton n° 80, Aquaflex ou equivalente | un | 0.04
O.02.000.062501 | Tubo de PVC rígido soldável marrom, DN= 20mm (1/2´) | m | 1.5
B.09.000.069513 | Adesivo para tubos PVC | kg | 0.0025
O.02.000.069514 | Solução limpadora para PVC | l | 0.003
46.01.020 | Tubo de PVC rígido soldável marrom, DN= 25 mm, (3/4´), inclusive conexões | m
B.01.000.010118 | Encanador | h | 0.5
B.01.000.010119 | Ajudante de encanador | h | 0.5
J.01.000.038040 | Lixa d´água, ref. Norton n° 80, Aquaflex ou equivalente | un | 0.05
O.02.000.062502 | Tubo de PVC rígido soldável marrom, DN= 25mm (3/4´) | m | 1.5
B.09.000.069513 | Adesivo para tubos PVC | kg | 0.003
O.02.000.069514 | Solução limpadora para PVC | l | 0.004
46.01.030 | Tubo de PVC rígido soldável marrom, DN= 32 mm, (1´), inclusive conexões | m
B.01.000.010118 | Encanador | h | 0.5
B.01.000.010119 | Ajudante de encanador | h | 0.5
J.01.000.038040 | Lixa d´água, ref. Norton n° 80, Aquaflex ou equivalente | un | 0.06
O.02.000.062503 | Tubo de PVC rígido soldável marrom, DN= 32mm (1´) | m | 1.5
B.09.000.069513 | Adesivo para tubos PVC | kg | 0.004
O.02.000.069514 | Solução limpadora para PVC | l | 0.0055
46.01.040 | Tubo de PVC rígido soldável marrom, DN= 40 mm, (1 1/4´), inclusive conexões | m
B.01.000.010118 | Encanador | h | 0.5
B.01.000.010119 | Ajudante de encanador | h | 0.5
J.01.000.038040 | Lixa d´água, ref. Norton n° 80, Aquaflex ou equivalente | un | 0.07
O.02.000.062504 | Tubo de PVC rígido soldável marrom, DN= 40mm (1 1/4´) | m | 1.5
B.09.000.069513 | Adesivo para tubos PVC | kg | 0.005
O.02.000.069514 | Solução limpadora para PVC | l | 0.007
46.01.050 | Tubo de PVC rígido soldável marrom, DN= 50 mm, (1 1/2´), inclusive conexões | m
B.01.000.010118 | Encanador | h | 0.6
B.01.000.010119 | Ajudante de encanador | h | 0.6
J.01.000.038040 | Lixa d´água, ref. Norton n° 80, Aquaflex ou equivalente | un | 0.08
O.02.000.062505 | Tubo de PVC rígido soldável marrom, DN= 50mm (1 1/2´) | m | 1.4
B.09.000.069513 | Adesivo para tubos PVC | kg | 0.0075
O.02.000.069514 | Solução limpadora para PVC | l | 0.011
46.01.060 | Tubo de PVC rígido soldável marrom, DN= 60 mm, (2´), inclusive conexões | m
B.01.000.010118 | Encanador | h | 0.7
B.01.000.010119 | Ajudante de encanador | h | 0.7
J.01.000.038040 | Lixa d´água, ref. Norton n° 80, Aquaflex ou equivalente | un | 0.09
O.02.000.062506 | Tubo de PVC rígido soldável marrom, DN= 60mm (2´) | m | 1.4
B.09.000.069513 | Adesivo para tubos PVC | kg | 0.01
O.02.000.069514 | Solução limpadora para PVC | l | 0.015
46.01.070 | Tubo de PVC rígido soldável marrom, DN= 75 mm, (2 1/2´), inclusive conexões | m
B.01.000.010118 | Encanador | h | 0.9
B.01.000.010119 | Ajudante de encanador | h | 0.9
J.01.000.038040 | Lixa d´água, ref. Norton n° 80, Aquaflex ou equivalente | un | 0.1
O.02.000.062507 | Tubo de PVC rígido soldável marrom, DN= 75mm (2 1/2´) | m | 1.4
B.09.000.069513 | Adesivo para tubos PVC | kg | 0.017
O.02.000.069514 | Solução limpadora para PVC | l | 0.026
46.01.080 | Tubo de PVC rígido soldável marrom, DN= 85 mm, (3´), inclusive conexões | m
B.01.000.010118 | Encanador | h | 1
B.01.000.010119 | Ajudante de encanador | h | 1
J.01.000.038040 | Lixa d´água, ref. Norton n° 80, Aquaflex ou equivalente | un | 0.11
O.02.000.062508 | Tubo de PVC rígido soldável marrom, DN= 85mm (3´) | m | 1.3
B.09.000.069513 | Adesivo para tubos PVC | kg | 0.02
O.02.000.069514 | Solução limpadora para PVC | l | 0.03
46.01.090 | Tubo de PVC rígido soldável marrom, DN= 110 mm, (4´), inclusive conexões | m
B.01.000.010118 | Encanador | h | 1.1
B.01.000.010119 | Ajudante de encanador | h | 1.1
J.01.000.038040 | Lixa d´água, ref. Norton n° 80, Aquaflex ou equivalente | un | 0.12
O.02.000.062509 | Tubo de PVC rígido soldável marrom, DN= 110mm (4´) | m | 1.3
B.09.000.069513 | Adesivo para tubos PVC | kg | 0.305
O.02.000.069514 | Solução limpadora para PVC | l | 0.046
46.02.010 | Tubo de PVC rígido branco, pontas lisas, soldável, linha esgoto série normal, DN= 40 mm, inclusive conexões | m
B.01.000.010118 | Encanador | h | 0.5
B.01.000.010119 | Ajudante de encanador | h | 0.5
J.01.000.038040 | Lixa d´água, ref. Norton n° 80, Aquaflex ou equivalente | un | 0.07
O.02.000.062530 | Tubo de PVC rígido branco, pontas lisas, soldável, série normal, DN 40mm | m | 1.5
S.04.000.062553 | Anel borracha para tubo PVC 40mm (1 1/2´) | un | 1
B.09.000.069513 | Adesivo para tubos PVC | kg | 0.005
O.02.000.069514 | Solução limpadora para PVC | l | 0.007
46.02.050 | Tubo de PVC rígido branco PxB com virola e anel de borracha, linha esgoto série normal, DN= 50 mm, inclusive conexões | m
B.01.000.010118 | Encanador | h | 0.6
B.01.000.010119 | Ajudante de encanador | h | 0.6
O.02.000.062531 | Tubo de PVC rígido branco PxB com virola, linha esgoto série normal, DN= 50mm | m | 1.4
O.12.000.062671 | Anel borracha para tubo PVC 50mm (2´) | un | 1
O.02.000.069514 | Solução limpadora para PVC | l | 0.011
O.12.000.069527 | Lubrificante para anel de neoprene | kg | 0.01
46.02.060 | Tubo de PVC rígido branco PxB com virola e anel de borracha, linha esgoto série normal, DN= 75 mm, inclusive conexões | m
B.01.000.010118 | Encanador | h | 0.9
B.01.000.010119 | Ajudante de encanador | h | 0.9
O.02.000.062532 | Tubo de PVC rígido branco PxB com virola, linha esgoto série normal, DN= 75mm | m | 1.4
O.12.000.062672 | Anel borracha para tubo PVC 75mm (3´) | un | 1
O.02.000.069514 | Solução limpadora para PVC | l | 0.026
O.12.000.069527 | Lubrificante para anel de neoprene | kg | 0.15
46.02.070 | Tubo de PVC rígido branco PxB com virola e anel de borracha, linha esgoto série normal, DN= 100 mm, inclusive conexões | m
B.01.000.010118 | Encanador | h | 1.1
B.01.000.010119 | Ajudante de encanador | h | 1.1
O.02.000.062533 | Tubo de PVC rígido branco PxB com virola, linha esgoto série normal, DN= 100mm | m | 1.3
O.12.000.062673 | Anel borracha para tubo PVC 100mm (4´) | un | 1
O.02.000.069514 | Solução limpadora para PVC | l | 0.046
O.12.000.069527 | Lubrificante para anel de neoprene | kg | 0.023
46.03.038 | Tubo de PVC rígido PxB com virola e anel de borracha, linha esgoto série reforçada ´R´, DN= 50 mm, inclusive conexões | m
B.01.000.010118 | Encanador | h | 0.6
B.01.000.010119 | Ajudante de encanador | h | 0.6
O.02.000.062558 | Tubo de PVC rígido PxB com virola, linha esgoto série reforçada ´R´, DN= 50mm | m | 1.4
O.12.000.062671 | Anel borracha para tubo PVC 50mm (2´) | un | 1
O.02.000.069514 | Solução limpadora para PVC | l | 0.011
O.12.000.069527 | Lubrificante para anel de neoprene | kg | 0.01
46.03.040 | Tubo de PVC rígido PxB com virola e anel de borracha, linha esgoto série reforçada ´R´, DN= 75 mm, inclusive conexões | m
B.01.000.010118 | Encanador | h | 0.9
B.01.000.010119 | Ajudante de encanador | h | 0.9
O.02.000.062560 | Tubo de PVC rígido PxB com virola, linha esgoto série reforçada ´R´, DN= 75mm | m | 1.4
O.12.000.062672 | Anel borracha para tubo PVC 75mm (3´) | un | 1
O.02.000.069514 | Solução limpadora para PVC | l | 0.026
O.12.000.069527 | Lubrificante para anel de neoprene | kg | 0.15
46.03.050 | Tubo de PVC rígido PxB com virola e anel de borracha, linha esgoto série reforçada ´R´, DN= 100 mm, inclusive conexões | m
B.01.000.010118 | Encanador | h | 1.1
B.01.000.010119 | Ajudante de encanador | h | 1.1
O.02.000.062561 | Tubo de PVC rígido PxB com virola, linha esgoto série reforçada ´R´, DN= 100mm | m | 1.3
O.12.000.062673 | Anel borracha para tubo PVC 100mm (4´) | un | 1
O.02.000.069514 | Solução limpadora para PVC | l | 0.046
O.12.000.069527 | Lubrificante para anel de neoprene | kg | 0.023
46.03.060 | Tubo de PVC rígido PxB com virola e anel de borracha, linha esgoto série reforçada ´R´. DN= 150 mm, inclusive conexões | m
B.01.000.010118 | Encanador | h | 1.1
B.01.000.010119 | Ajudante de encanador | h | 1.1
O.02.000.062562 | Tubo de PVC rígido PxB com virola, linha esgoto série reforçada ´R´, DN= 150mm | m | 1.3
O.12.000.062674 | Anel borracha para tubo PVC 150mm (6´) | un | 1
O.02.000.069514 | Solução limpadora para PVC | l | 0.046
O.12.000.069527 | Lubrificante para anel de neoprene | kg | 0.023
46.03.080 | Tubo de PVC rígido, pontas lisas, soldável, linha esgoto série reforçada ´R´, DN= 40 mm, inclusive conexões | m
B.01.000.010118 | Encanador | h | 0.5
B.01.000.010119 | Ajudante de encanador | h | 0.5
J.01.000.038040 | Lixa d´água, ref. Norton n° 80, Aquaflex ou equivalente | un | 0.07
S.04.000.062553 | Anel borracha para tubo PVC 40mm (1 1/2´) | un | 1
O.02.000.062554 | Tubo de PVC rígido, pontas lisas, soldável, linha esgoto série reforçada ´R´, DN= 40mm | m | 1.5
B.09.000.069513 | Adesivo para tubos PVC | kg | 0.005
O.02.000.069514 | Solução limpadora para PVC | l | 0.007
46.04.010 | Tubo de PVC rígido tipo PBA classe 15, DN= 50mm, (DE= 60mm), inclusive conexões | m
B.01.000.010118 | Encanador | h | 0.25
B.01.000.010119 | Ajudante de encanador | h | 0.5
O.02.000.062570 | Tubo de PVC rígido PBA, classe 15, DN= 50mm | m | 1.05
46.04.020 | Tubo de PVC rígido tipo PBA classe 15, DN= 75mm, (DE= 85mm), inclusive conexões | m
B.01.000.010118 | Encanador | h | 0.25
B.01.000.010119 | Ajudante de encanador | h | 0.5
O.02.000.062571 | Tubo de PVC rígido PBA, classe 15, DN= 75mm | m | 1.05
46.04.030 | Tubo de PVC rígido tipo PBA classe 15, DN= 100mm, (DE= 110mm), inclusive conexões | m
B.01.000.010118 | Encanador | h | 0.25
B.01.000.010119 | Ajudante de encanador | h | 0.5
O.02.000.062572 | Tubo de PVC rígido PBA, classe 15, DN= 100mm | m | 1.05
46.04.040 | Tubo de PVC rígido DEFoFo, DN= 100mm (DE= 118mm), inclusive conexões | m
B.01.000.010118 | Encanador | h | 0.25
B.01.000.010119 | Ajudante de encanador | h | 0.5
O.02.000.090637 | Tubo de PVC rígido DEFoFo, DN= 100mm (DE= 118mm), ref. Vinilfer | m | 1.1
46.04.050 | Tubo de PVC rígido DEFoFo, DN= 150mm (DE= 170mm), inclusive conexões | m
B.01.000.010118 | Encanador | h | 0.25
B.01.000.010119 | Ajudante de encanador | h | 0.5
O.02.000.090596 | Tubo de PVC rígido DEFoFo, DN= 150mm (DE= 170mm), ref. Vinilfer | m | 1.1
46.04.070 | Tubo de PVC rígido DEFoFo, DN= 200mm (DE= 222mm), inclusive conexões | m
B.01.000.010118 | Encanador | h | 0.5
B.01.000.010119 | Ajudante de encanador | h | 1
O.02.000.062512 | Tubo de PVC rígido DEFoFo, DN= 200mm (DE= 222mm), ref. Vinilfer ou equivalente | m | 1.05
46.04.080 | Tubo de PVC rígido DEFoFo, DN= 250mm (DE= 274mm), inclusive conexões | m
B.01.000.010118 | Encanador | h | 0.5
B.01.000.010119 | Ajudante de encanador | h | 1
O.02.000.062513 | Tubo de PVC rígido DEFoFo, DN= 250mm (DE= 274mm), ref. Vinilfer ou equivalente | m | 1.05
46.04.090 | Tubo de PVC rígido DEFoFo, DN= 300mm (DE= 326mm), inclusive conexões | m
B.01.000.010118 | Encanador | h | 0.5
B.01.000.010119 | Ajudante de encanador | h | 1
O.02.000.062514 | Tubo de PVC rígido DEFoFo, DN= 300mm (DE= 326mm), ref. Vinilfer ou equivalente | m | 1.05
46.05.020 | Tubo PVC rígido, tipo Coletor Esgoto, junta elástica, DN= 100 mm, inclusive conexões | m
B.01.000.010118 | Encanador | h | 0.25
B.01.000.010119 | Ajudante de encanador | h | 0.5
O.02.000.062581 | Tubo de PVC rígido tipo Coletor Esgoto, DN= 100mm | m | 1.05
46.05.040 | Tubo PVC rígido, tipo Coletor Esgoto, junta elástica, DN= 150 mm, inclusive conexões | m
B.01.000.010118 | Encanador | h | 0.25
B.01.000.010119 | Ajudante de encanador | h | 0.5
O.02.000.062583 | Tubo de PVC rígido tipo Coletor Esgoto, DN= 150mm | m | 1.05
46.05.050 | Tubo PVC rígido, tipo Coletor Esgoto, junta elástica, DN= 200 mm, inclusive conexões | m
B.01.000.010118 | Encanador | h | 0.5
B.01.000.010119 | Ajudante de encanador | h | 1
O.02.000.062584 | Tubo de PVC rígido tipo Coletor Esgoto, DN= 200mm | m | 1.05
46.05.060 | Tubo PVC rígido, tipo Coletor Esgoto, junta elástica, DN= 250 mm, inclusive conexões | m
B.01.000.010118 | Encanador | h | 0.5
B.01.000.010119 | Ajudante de encanador | h | 1
O.02.000.062585 | Tubo de PVC rígido tipo Coletor Esgoto, DN= 250mm | m | 1.05
46.05.070 | Tubo PVC rígido, tipo Coletor Esgoto, junta elástica, DN= 300 mm, inclusive conexões | m
B.01.000.010118 | Encanador | h | 0.5
B.01.000.010119 | Ajudante de encanador | h | 1
O.02.000.062586 | Tubo de PVC rígido tipo Coletor Esgoto, DN= 300mm | m | 1.05
46.05.090 | Tubo PVC rígido, tipo Coletor Esgoto, junta elástica, DN= 400 mm, inclusive conexões | m
B.01.000.010118 | Encanador | h | 0.5
B.01.000.010119 | Ajudante de encanador | h | 1
O.02.000.062515 | Tubo de PVC rígido tipo Coletor Esgoto, DN= 400 mm, junta elástica | m | 1.05
46.07.010 | Tubo galvanizado DN= 1/2´, inclusive conexões | m
B.01.000.010118 | Encanador | h | 1
B.01.000.010119 | Ajudante de encanador | h | 1
O.06.000.060501 | Tubo galvanizado, DN= 1/2´ DIN 2440 classe média | m | 1.6
B.07.000.069552 | Fita teflon de 18 mm | m | 0.3988
46.07.020 | Tubo galvanizado DN= 3/4´, inclusive conexões | m
B.01.000.010118 | Encanador | h | 1.1
B.01.000.010119 | Ajudante de encanador | h | 1.1
O.06.000.060502 | Tubo galvanizado, DN= 3/4´ DIN 2440 classe média | m | 1.6
B.07.000.069552 | Fita teflon de 18 mm | m | 0.5982
46.07.030 | Tubo galvanizado DN= 1´, inclusive conexões | m
B.01.000.010118 | Encanador | h | 1.3
B.01.000.010119 | Ajudante de encanador | h | 1.3
O.06.000.060503 | Tubo galvanizado, DN= 1´ DIN 2440 classe média | m | 1.5
B.07.000.069552 | Fita teflon de 18 mm | m | 0.7976
46.07.040 | Tubo galvanizado DN= 1 1/4´, inclusive conexões | m
B.01.000.010118 | Encanador | h | 1.4
B.01.000.010119 | Ajudante de encanador | h | 1.4
O.06.000.060504 | Tubo galvanizado, DN= 1 1/4´ DIN 2440 classe média | m | 1.5
B.07.000.069552 | Fita teflon de 18 mm | m | 0.9969
46.07.050 | Tubo galvanizado DN= 1 1/2´, inclusive conexões | m
B.01.000.010118 | Encanador | h | 1.6
B.01.000.010119 | Ajudante de encanador | h | 1.6
O.06.000.060505 | Tubo galvanizado, DN= 1 1/2´ DIN 2440 classe média | m | 1.4
B.07.000.069552 | Fita teflon de 18 mm | m | 1.1963
46.07.060 | Tubo galvanizado DN= 2´, inclusive conexões | m
B.01.000.010118 | Encanador | h | 1.8
B.01.000.010119 | Ajudante de encanador | h | 1.8
O.06.000.060506 | Tubo galvanizado, DN= 2´ DIN 2440 classe média | m | 1.4
B.07.000.069552 | Fita teflon de 18 mm | m | 1.5951
46.07.070 | Tubo galvanizado DN= 2 1/2´, inclusive conexões | m
B.01.000.010118 | Encanador | h | 2
B.01.000.010119 | Ajudante de encanador | h | 2
O.06.000.060507 | Tubo galvanizado, DN= 2 1/2´ DIN 2440 classe média | m | 1.4
B.07.000.069552 | Fita teflon de 18 mm | m | 1.9939
46.07.080 | Tubo galvanizado DN= 3´, inclusive conexões | m
B.01.000.010118 | Encanador | h | 2.25
B.01.000.010119 | Ajudante de encanador | h | 2.25
O.06.000.060508 | Tubo galvanizado, DN= 3´ DIN 2440 classe média | m | 1.3
B.07.000.069552 | Fita teflon de 18 mm | m | 2.3927
46.07.090 | Tubo galvanizado DN= 4´, inclusive conexões | m
B.01.000.010118 | Encanador | h | 2.5
B.01.000.010119 | Ajudante de encanador | h | 2.5
O.06.000.060509 | Tubo galvanizado, DN= 4´ DIN 2440 classe média | m | 1.3
B.07.000.069552 | Fita teflon de 18 mm | m | 3.1902
46.07.100 | Tubo galvanizado DN= 6´, inclusive conexões | m
B.01.000.010118 | Encanador | h | 2.75
B.01.000.010119 | Ajudante de encanador | h | 2.75
O.06.000.060511 | Tubo galvanizado, DN= 6´ DIN 2440 classe média | m | 1.2
B.07.000.069552 | Fita teflon de 18 mm | m | 4.7854
46.08.006 | Tubo galvanizado sem costura schedule 40, DN= 1/2´, inclusive conexões | m
B.01.000.010118 | Encanador | h | 1
B.01.000.010119 | Ajudante de encanador | h | 1
O.06.000.060808 | Tubo em aço galvanizado 1/2´ SCH 40, sem costura | m | 1.6
B.07.000.069552 | Fita teflon de 18 mm | m | 0.3988
46.08.010 | Tubo galvanizado sem costura schedule 40, DN= 3/4´, inclusive conexões | m
B.01.000.010118 | Encanador | h | 1.1
B.01.000.010119 | Ajudante de encanador | h | 1.1
O.06.000.060802 | Tubo em aço galvanizado 3/4´ SCH 40, sem costura | m | 1.6
B.07.000.069552 | Fita teflon de 18 mm | m | 0.5982
46.08.020 | Tubo galvanizado sem costura schedule 40, DN= 1´, inclusive conexões | m
B.01.000.010118 | Encanador | h | 1.3
B.01.000.010119 | Ajudante de encanador | h | 1.3
O.06.000.060803 | Tubo em aço galvanizado 1´ SCH 40, sem costura | m | 1.5
B.07.000.069552 | Fita teflon de 18 mm | m | 0.7976
46.08.030 | Tubo galvanizado sem costura schedule 40, DN= 1 1/4´, inclusive conexões | m
B.01.000.010118 | Encanador | h | 1.4
B.01.000.010119 | Ajudante de encanador | h | 1.4
O.06.000.060804 | Tubo em aço galvanizado 1 1/4´ SCH 40, sem costura | m | 1.5
B.07.000.069552 | Fita teflon de 18 mm | m | 0.9969
46.08.040 | Tubo galvanizado sem costura schedule 40, DN= 1 1/2´, inclusive conexões | m
B.01.000.010118 | Encanador | h | 1.6
B.01.000.010119 | Ajudante de encanador | h | 1.6
O.06.000.060705 | Tubo em aço galvanizado 1 1/2´ SCH 40, sem costura | m | 1.4
B.07.000.069552 | Fita teflon de 18 mm | m | 1.1963
46.08.050 | Tubo galvanizado sem costura schedule 40, DN= 2´, inclusive conexões | m
B.01.000.010118 | Encanador | h | 1.8
B.01.000.010119 | Ajudante de encanador | h | 1.8
O.06.000.060702 | Tubo em aço galvanizado 2´ SCH 40, sem costura | m | 1.4
B.07.000.069552 | Fita teflon de 18 mm | m | 1.5951
46.08.070 | Tubo galvanizado sem costura schedule 40, DN= 2 1/2´, inclusive conexões | m
B.01.000.010118 | Encanador | h | 2
B.01.000.010119 | Ajudante de encanador | h | 2
O.06.000.060805 | Tubo em aço galvanizado 2 1/2´ SCH 40, sem costura | m | 1.4
B.07.000.069552 | Fita teflon de 18 mm | m | 1.9939
46.08.080 | Tubo galvanizado sem costura schedule 40, DN= 3´, inclusive conexões | m
B.01.000.010118 | Encanador | h | 2.25
B.01.000.010119 | Ajudante de encanador | h | 2.25
O.06.000.060806 | Tubo em aço galvanizado 3´ SCH 40, sem costura | m | 1.3
B.07.000.069552 | Fita teflon de 18 mm | m | 2.3927
46.08.100 | Tubo galvanizado sem costura schedule 40, DN= 4´, inclusive conexões | m
B.01.000.010118 | Encanador | h | 2.5
B.01.000.010119 | Ajudante de encanador | h | 2.5
O.06.000.060801 | Tubo em aço galvanizado 4´ SCH 40, sem costura | m | 1.3
B.07.000.069552 | Fita teflon de 18 mm | m | 3.1902
46.08.110 | Tubo galvanizado sem costura schedule 40, DN= 6´, inclusive conexões | m
B.01.000.010118 | Encanador | h | 2.75
B.01.000.010119 | Ajudante de encanador | h | 2.75
O.06.000.060809 | Tubo em aço galvanizado 6´ SCH 40, sem costura | m | 1.3
B.07.000.069552 | Fita teflon de 18 mm | m | 4.7854
46.09.050 | Joelho 45° em ferro fundido, linha predial tradicional, DN= 50 mm | un
B.01.000.010118 | Encanador | h | 0.3
B.01.000.010119 | Ajudante de encanador | h | 0.3
O.05.000.061133 | Joelho 45° em ferro fundido, linha predial tradicional, DN= 50 mm, ref. J45SBB 315912 Saint-Gobain ou equivalente | un | 1
O.12.000.069527 | Lubrificante para anel de neoprene | kg | 0.02
46.09.060 | Joelho 45° em ferro fundido, linha predial tradicional, DN= 75 mm | un
B.01.000.010118 | Encanador | h | 0.3
B.01.000.010119 | Ajudante de encanador | h | 0.3
O.05.000.061134 | Joelho 45° em ferro fundido, linha predial tradicional, DN= 75 mm ref. J45SBB 315913 Saint-Gobain ou equivalente | un | 1
O.12.000.069527 | Lubrificante para anel de neoprene | kg | 0.02
46.09.070 | Joelho 45° em ferro fundido, linha predial tradicional, DN= 100 mm | un
B.01.000.010118 | Encanador | h | 0.4
B.01.000.010119 | Ajudante de encanador | h | 0.4
O.05.000.061135 | Joelho 45° em ferro fundido, linha predial tradicional, DN= 100 mm ref. J45SBB 315914 Saint-Gobain ou equivalente | un | 1
O.12.000.069527 | Lubrificante para anel de neoprene | kg | 0.02
46.09.080 | Joelho 45° em ferro fundido, linha predial tradicional, DN= 150 mm | un
B.01.000.010118 | Encanador | h | 0.4
B.01.000.010119 | Ajudante de encanador | h | 0.4
O.05.000.061136 | Joelho 45° em ferro fundido, linha predial tradicional, DN= 150 mm, ref. J45SBB 315915 Saint-Gobain ou equivalente | un | 1
O.12.000.069527 | Lubrificante para anel de neoprene | kg | 0.02
46.09.100 | Joelho 87° 30´ em ferro fundido, linha predial tradicional, DN= 50 mm | un
B.01.000.010118 | Encanador | h | 0.3
B.01.000.010119 | Ajudante de encanador | h | 0.3
O.05.000.061137 | Joelho 87° 30' em ferro fundido, linha predial tradicional, DN= 50 mm, ref. J87SBB 315916 Saint-Gobain ou equivalente | un | 1
O.12.000.069527 | Lubrificante para anel de neoprene | kg | 0.02
46.09.110 | Joelho 87° 30´ em ferro fundido, linha predial tradicional, DN= 75 mm | un
B.01.000.010118 | Encanador | h | 0.3
B.01.000.010119 | Ajudante de encanador | h | 0.3
O.05.000.061138 | Joelho 87° 30' em ferro fundido, linha predial tradicional, DN= 75 mm, ref. J87SBB 315919 Saint-Gobain ou equivalente | un | 1
O.12.000.069527 | Lubrificante para anel de neoprene | kg | 0.02
46.09.120 | Joelho 87° 30´ em ferro fundido, linha predial tradicional, DN= 100 mm | un
B.01.000.010118 | Encanador | h | 0.4
B.01.000.010119 | Ajudante de encanador | h | 0.4
O.05.000.061139 | Joelho 87° 30' em ferro fundido, linha predial tradicional, DN= 100 mm, ref. J87SBB 315920 Saint-Gobain ou equivalente | un | 1
O.12.000.069527 | Lubrificante para anel de neoprene | kg | 0.02
46.09.130 | Joelho 87° 30´ em ferro fundido, linha predial tradicional, DN= 150 mm | un
B.01.000.010118 | Encanador | h | 0.4
B.01.000.010119 | Ajudante de encanador | h | 0.4
O.05.000.061140 | Joelho 87° 30' em ferro fundido, linha predial tradicional, DN= 150 mm, ref. J87SBB 315921 Saint-Gobain ou equivalente | un | 1
O.12.000.069527 | Lubrificante para anel de neoprene | kg | 0.02
46.09.150 | Luva bolsa e bolsa em ferro fundido, linha predial tradicional, DN= 50 mm | un
B.01.000.010118 | Encanador | h | 0.3
B.01.000.010119 | Ajudante de encanador | h | 0.3
O.05.000.061141 | Luva bolsa/bolsa em ferro fundido, linha predial tradicional, DN= 50 mm, ref. LBBSBB 315937 Saint-Gobain ou equivalente | un | 1
O.12.000.069527 | Lubrificante para anel de neoprene | kg | 0.02
46.09.160 | Luva bolsa e bolsa em ferro fundido, linha predial tradicional, DN= 75 mm | un
B.01.000.010118 | Encanador | h | 0.3
B.01.000.010119 | Ajudante de encanador | h | 0.3
O.05.000.061142 | Luva bolsa/bolsa em ferro fundido, linha predial tradicional, DN= 75 mm, ref. LBBSBB 315938 Saint-Gobain ou equivalente | un | 1
O.12.000.069527 | Lubrificante para anel de neoprene | kg | 0.02
46.09.170 | Luva bolsa e bolsa em ferro fundido, linha predial tradicional, DN= 100 mm | un
B.01.000.010118 | Encanador | h | 0.4
B.01.000.010119 | Ajudante de encanador | h | 0.4
O.05.000.061143 | Luva bolsa/bolsa em ferro fundido, linha predial tradicional, DN= 100 mm, ref. LBBSBB 315939 Saint-Gobain ou equivalente | un | 1
O.12.000.069527 | Lubrificante para anel de neoprene | kg | 0.02
46.09.180 | Luva bolsa e bolsa em ferro fundido, linha predial tradicional, DN= 150 mm | un
B.01.000.010118 | Encanador | h | 0.4
B.01.000.010119 | Ajudante de encanador | h | 0.4
O.05.000.061144 | Luva bolsa/bolsa em ferro fundido, linha predial tradicional, DN= 150 mm, ref. LBBSBB 315940 Saint-Gobain ou equivalente | un | 1
O.12.000.069527 | Lubrificante para anel de neoprene | kg | 0.02
46.09.200 | Placa cega em ferro fundido, linha predial tradicional, DN= 75 mm | un
B.01.000.010118 | Encanador | h | 0.3
B.01.000.010119 | Ajudante de encanador | h | 0.3
O.05.000.061145 | Placa cega em ferro fundido, linha predial tradicional, DN= 75 mm, ref. PCSBB 315942 Saint-Gobain ou equivalente | un | 1
O.12.000.069527 | Lubrificante para anel de neoprene | kg | 0.02
46.09.210 | Placa cega em ferro fundido, linha predial tradicional, DN= 100 mm | un
B.01.000.010118 | Encanador | h | 0.4
B.01.000.010119 | Ajudante de encanador | h | 0.4
O.05.000.061146 | Placa cega em ferro fundido, linha predial tradicional, DN= 100 mm, ref. PCSBB 315943 Saint-Gobain ou equivalente | un | 1
O.12.000.069527 | Lubrificante para anel de neoprene | kg | 0.02
46.09.230 | Junção 45° em ferro fundido, linha predial tradicional, DN= 50 x 50 mm | un
B.01.000.010118 | Encanador | h | 0.3
B.01.000.010119 | Ajudante de encanador | h | 0.3
O.05.000.061147 | Junção 45° em ferro fundido, linha predial tradicional, DN= 50x50 mm ref. YSBB 315923 Saint-Gobain ou equivalente | un | 1
O.12.000.069527 | Lubrificante para anel de neoprene | kg | 0.02
46.09.240 | Junção 45° em ferro fundido, linha predial tradicional, DN= 75 x 50 mm | un
B.01.000.010118 | Encanador | h | 0.4
B.01.000.010119 | Ajudante de encanador | h | 0.4
O.05.000.061148 | Junção 45° em ferro fundido, linha predial tradicional, DN= 75x50 mm ref. YSBB 315924 Saint-Gobain ou equivalente | un | 1
O.12.000.069527 | Lubrificante para anel de neoprene | kg | 0.02
46.09.250 | Junção 45° em ferro fundido, linha predial tradicional, DN= 75 x 75 mm | un
B.01.000.010118 | Encanador | h | 0.4
B.01.000.010119 | Ajudante de encanador | h | 0.4
O.05.000.061149 | Junção 45° em ferro fundido, linha predial tradicional, DN= 75x75 mm ref. YSBB 315925 Saint-Gobain ou equivalente | un | 1
O.12.000.069527 | Lubrificante para anel de neoprene | kg | 0.02
46.09.260 | Junção 45° em ferro fundido, linha predial tradicional, DN= 100 x 50 mm | un
B.01.000.010118 | Encanador | h | 0.4
B.01.000.010119 | Ajudante de encanador | h | 0.4
O.05.000.061150 | Junção 45° em ferro fundido, linha predial tradicional, DN= 100x50 mm ref. YSBB 315926 Saint-Gobain ou equivalente | un | 1
O.12.000.069527 | Lubrificante para anel de neoprene | kg | 0.02
46.09.270 | Junção 45° em ferro fundido, linha predial tradicional, DN= 100 x 75 mm | un
B.01.000.010118 | Encanador | h | 0.4
B.01.000.010119 | Ajudante de encanador | h | 0.4
O.05.000.061151 | Junção 45° em ferro fundido, linha predial tradicional, DN= 100x75 mm ref. YSBB 315927 Saint-Gobain ou equivalente | un | 1
O.12.000.069527 | Lubrificante para anel de neoprene | kg | 0.02
46.09.280 | Junção 45° em ferro fundido, linha predial tradicional, DN= 100 x 100 mm | un
B.01.000.010118 | Encanador | h | 0.4
B.01.000.010119 | Ajudante de encanador | h | 0.4
O.05.000.061152 | Junção 45° em ferro fundido, linha predial tradicional, DN= 100x100 mm ref. YSBB 315928 Saint-Gobain ou equivalente | un | 1
O.12.000.069527 | Lubrificante para anel de neoprene | kg | 0.02
46.09.290 | Junção 45° em ferro fundido, linha predial tradicional, DN= 150 x 100 mm | un
B.01.000.010118 | Encanador | h | 0.5
B.01.000.010119 | Ajudante de encanador | h | 0.5
O.05.000.061153 | Junção 45° em ferro fundido, linha predial tradicional, DN= 150x100 mm ref. YSBB 315930 Saint-Gobain ou equivalente | un | 1
O.12.000.069527 | Lubrificante para anel de neoprene | kg | 0.02
46.09.300 | Junção dupla 45° em ferro fundido, linha predial tradicional, DN= 100 mm | un
B.01.000.010118 | Encanador | h | 0.4
B.01.000.010119 | Ajudante de encanador | h | 0.4
O.05.000.061154 | Junção dupla 45° em ferro fundido, linha predial tradicional, DN= 100 mm ref. YDSBB 315932 Saint-Gobain ou equivalente | un | 1
O.12.000.069527 | Lubrificante para anel de neoprene | kg | 0.02
46.09.320 | Te sanitário 87° 30´ em ferro fundido, linha predial tradicional, DN= 50 x 50 mm | un
B.01.000.010118 | Encanador | h | 0.3
B.01.000.010119 | Ajudante de encanador | h | 0.3
O.05.000.061155 | Te sanitário 87° 30' em ferro fundido, linha predial tradicional, DN= 50x50 mm, ref. TS87SBB 315953 Saint- Gobain ou equivalente | un | 1
O.12.000.069527 | Lubrificante para anel de neoprene | kg | 0.02
46.09.330 | Te sanitário 87° 30´ em ferro fundido, linha predial tradicional, DN= 75 x 50 mm | un
B.01.000.010118 | Encanador | h | 0.4
B.01.000.010119 | Ajudante de encanador | h | 0.4
O.05.000.061156 | Te sanitário 87° 30' em ferro fundido, linha predial tradicional, DN= 75x50 mm, ref. TS87SBB 315954 Saint- Gobain ou equivalente | un | 1
O.12.000.069527 | Lubrificante para anel de neoprene | kg | 0.02
46.09.340 | Te sanitário 87° 30´ em ferro fundido, linha predial tradicional, DN= 75 x 75 mm | un
B.01.000.010118 | Encanador | h | 0.4
B.01.000.010119 | Ajudante de encanador | h | 0.4
O.05.000.061157 | Te sanitário 87° 30' em ferro fundido, linha predial tradicional, DN= 75x75 mm, ref. TS87SBB 315955 Saint- Gobain ou equivalente | un | 1
O.12.000.069527 | Lubrificante para anel de neoprene | kg | 0.02
46.09.350 | Te sanitário 87° 30´ em ferro fundido, linha predial tradicional, DN= 100 x 50 mm | un
B.01.000.010118 | Encanador | h | 0.4
B.01.000.010119 | Ajudante de encanador | h | 0.4
O.05.000.061158 | Te sanitário 87° 30' em ferro fundido, linha predial tradicional, DN= 100x50 mm, ref. TS87SBB 315956 Saint- Gobain ou equivalente | un | 1
O.12.000.069527 | Lubrificante para anel de neoprene | kg | 0.02
46.09.360 | Te sanitário 87° 30´ em ferro fundido, linha predial tradicional, DN= 100 x 75 mm | un
B.01.000.010118 | Encanador | h | 0.4
B.01.000.010119 | Ajudante de encanador | h | 0.4
O.05.000.061159 | Te sanitário 87° 30' em ferro fundido, linha predial tradicional, DN= 100x75 mm, ref. TS87SBB 315957 Saint- Gobain ou equivalente | un | 1
O.12.000.069527 | Lubrificante para anel de neoprene | kg | 0.02
46.09.370 | Te sanitário 87° 30´ em ferro fundido, linha predial tradicional, DN= 100 x 100 mm | un
B.01.000.010118 | Encanador | h | 0.4
B.01.000.010119 | Ajudante de encanador | h | 0.4
O.05.000.061160 | Te sanitário 87° 30' em ferro fundido, linha predial tradicional, DN= 100x100 mm, ref. TS87SBB 315958 Saint- Gobain ou equivalente | un | 1
O.12.000.069527 | Lubrificante para anel de neoprene | kg | 0.02
46.09.400 | Bucha de redução em ferro fundido, linha predial tradicional, DN= 75 x 50 mm | un
B.01.000.010118 | Encanador | h | 0.4
O.05.000.061161 | Bucha de redução em ferro fundido, linha predial tradicional, DN= 75x50 mm, ref. BRSBB 315906 Saint- Gobain ou equivalente | un | 1
B.01.000.010119 | Ajudante de encanador | h | 0.4
O.12.000.069527 | Lubrificante para anel de neoprene | kg | 0.02
46.09.410 | Bucha de redução em ferro fundido, linha predial tradicional, DN= 100 x 75 mm | un
B.01.000.010118 | Encanador | h | 0.4
B.01.000.010119 | Ajudante de encanador | h | 0.4
O.05.000.061162 | Bucha de redução em ferro fundido, linha predial tradicional, DN= 100x75 mm, ref. BRSBB 315907 Saint- Gobain ou equivalente | un | 1
O.12.000.069527 | Lubrificante para anel de neoprene | kg | 0.02
46.09.420 | Bucha de redução em ferro fundido, linha predial tradicional, DN= 150 x 100 mm | un
B.01.000.010118 | Encanador | h | 0.5
B.01.000.010119 | Ajudante de encanador | h | 0.5
O.05.000.061163 | Bucha de redução em ferro fundido, linha predial tradicional, DN= 150x100 mm, ref. BRSBB 315908 Saint- Gobain ou equivalente | un | 1
O.12.000.069527 | Lubrificante para anel de neoprene | kg | 0.02
46.10.010 | Tubo de cobre classe A, DN= 15mm (1/2´), inclusive conexões | m
B.01.000.010118 | Encanador | h | 0.33
B.01.000.010119 | Ajudante de encanador | h | 0.33
O.08.000.063046 | Tubo de cobre classe A, DN= 15mm (1/2´) | m | 1.8
H.13.000.069501 | Solda 50/50 | kg | 0.0021
H.13.000.069502 | Pasta para soldar | kg | 0.0003
46.10.020 | Tubo de cobre classe A, DN= 22mm (3/4´), inclusive conexões | m
B.01.000.010118 | Encanador | h | 0.36
B.01.000.010119 | Ajudante de encanador | h | 0.36
O.08.000.063047 | Tubo de cobre classe A, DN= 22mm (3/4´) | m | 1.7
H.13.000.069501 | Solda 50/50 | kg | 0.0004
H.13.000.069502 | Pasta para soldar | kg | 0.0005
46.10.030 | Tubo de cobre classe A, DN= 28mm (1´), inclusive conexões | m
B.01.000.010118 | Encanador | h | 0.45
B.01.000.010119 | Ajudante de encanador | h | 0.45
O.08.000.063048 | Tubo de cobre classe A, DN= 28mm (1´) | m | 1.6
H.13.000.069501 | Solda 50/50 | kg | 0.0005
H.13.000.069502 | Pasta para soldar | kg | 0.0006
46.10.040 | Tubo de cobre classe A, DN= 35mm (1 1/4´), inclusive conexões | m
B.01.000.010118 | Encanador | h | 0.51
B.01.000.010119 | Ajudante de encanador | h | 0.51
O.08.000.063040 | Tubo de cobre classe A, DN= 35mm (1 1/4´) | m | 1.6
H.13.000.069501 | Solda 50/50 | kg | 0.0006
H.13.000.069502 | Pasta para soldar | kg | 0.0008
46.10.050 | Tubo de cobre classe A, DN= 42mm (1 1/2´), inclusive conexões | m
B.01.000.010118 | Encanador | h | 0.51
B.01.000.010119 | Ajudante de encanador | h | 0.51
O.08.000.063041 | Tubo de cobre classe A, DN= 42mm (1 1/2´) | m | 1.5
H.13.000.069501 | Solda 50/50 | kg | 0.0013
H.13.000.069502 | Pasta para soldar | kg | 0.0016
46.10.060 | Tubo de cobre classe A, DN= 54mm (2´), inclusive conexões | m
B.01.000.010118 | Encanador | h | 0.69
B.01.000.010119 | Ajudante de encanador | h | 0.69
O.08.000.063042 | Tubo de cobre classe A, DN= 54mm (2´) | m | 1.5
H.13.000.069501 | Solda 50/50 | kg | 0.0018
H.13.000.069502 | Pasta para soldar | kg | 0.0023
46.10.070 | Tubo de cobre classe A, DN= 66mm (2 1/2´), inclusive conexões | m
B.01.000.010118 | Encanador | h | 0.81
B.01.000.010119 | Ajudante de encanador | h | 0.81
O.08.000.063043 | Tubo de cobre classe A, DN= 66mm (2 1/2´) | m | 1.5
H.13.000.069501 | Solda 50/50 | kg | 0.0023
H.13.000.069502 | Pasta para soldar | kg | 0.0026
46.10.080 | Tubo de cobre classe A, DN= 79mm (3´), inclusive conexões | m
B.01.000.010118 | Encanador | h | 0.87
B.01.000.010119 | Ajudante de encanador | h | 0.87
O.08.000.063044 | Tubo de cobre classe A, DN= 79mm (3´) | m | 1.4
H.13.000.069501 | Solda 50/50 | kg | 0.0027
H.13.000.069502 | Pasta para soldar | kg | 0.0029
46.10.090 | Tubo de cobre classe A, DN= 104mm (4´), inclusive conexões | m
B.01.000.010118 | Encanador | h | 0.99
B.01.000.010119 | Ajudante de encanador | h | 0.99
O.08.000.063045 | Tubo de cobre classe A, DN= 104mm (4´) | m | 1.4
H.13.000.069501 | Solda 50/50 | kg | 0.0034
H.13.000.069502 | Pasta para soldar | kg | 0.0031
46.10.200 | Tubo de cobre classe E, DN= 22mm (3/4´), inclusive conexões | m
B.01.000.010118 | Encanador | h | 0.36
B.01.000.010119 | Ajudante de encanador | h | 0.36
O.08.000.063049 | Tubo de cobre classe E, DN= 22mm (3/4´) | m | 1.7
H.13.000.069501 | Solda 50/50 | kg | 0.0004
H.13.000.069502 | Pasta para soldar | kg | 0.0005
46.10.210 | Tubo de cobre classe E, DN= 28mm (1´), inclusive conexões | m
B.01.000.010118 | Encanador | h | 0.45
B.01.000.010119 | Ajudante de encanador | h | 0.45
O.08.000.063050 | Tubo de cobre classe E, DN= 28mm (1´) | m | 1.6
H.13.000.069501 | Solda 50/50 | kg | 0.0005
H.13.000.069502 | Pasta para soldar | kg | 0.0006
46.10.220 | Tubo de cobre classe E, DN= 35mm (1 1/4´), inclusive conexões | m
B.01.000.010118 | Encanador | h | 0.51
B.01.000.010119 | Ajudante de encanador | h | 0.51
O.08.000.063051 | Tubo de cobre classe E, DN= 35mm (1 1/4´) | m | 1.6
H.13.000.069501 | Solda 50/50 | kg | 0.0006
H.13.000.069502 | Pasta para soldar | kg | 0.0008
46.10.230 | Tubo de cobre classe E, DN= 42mm (1 1/2´), inclusive conexões | m
B.01.000.010118 | Encanador | h | 0.51
B.01.000.010119 | Ajudante de encanador | h | 0.51
O.08.000.063052 | Tubo de cobre classe E, DN= 42mm (1 1/2´) | m | 1.5
H.13.000.069501 | Solda 50/50 | kg | 0.0013
H.13.000.069502 | Pasta para soldar | kg | 0.0016
46.10.240 | Tubo de cobre classe E, DN= 54mm (2´), inclusive conexões | m
B.01.000.010118 | Encanador | h | 0.69
B.01.000.010119 | Ajudante de encanador | h | 0.69
O.08.000.063053 | Tubo de cobre classe E, DN= 54mm (2´) | m | 1.5
H.13.000.069501 | Solda 50/50 | kg | 0.0018
H.13.000.069502 | Pasta para soldar | kg | 0.0023
46.10.250 | Tubo de cobre classe E, DN= 66mm (2 1/2´), inclusive conexões | m
B.01.000.010118 | Encanador | h | 0.81
B.01.000.010119 | Ajudante de encanador | h | 0.81
O.08.000.063054 | Tubo de cobre classe E, DN= 66mm (2 1/2´) | m | 1.5
H.13.000.069501 | Solda 50/50 | kg | 0.0023
H.13.000.069502 | Pasta para soldar | kg | 0.0026
46.12.010 | Tubo de concreto (PS-1), DN= 300mm | m
B.01.000.010139 | Pedreiro | h | 0.35
B.01.000.010146 | Servente | h | 1.2
B.04.000.020503 | Areia média lavada (a granel caçamba fechada) | m³ | 0.0021
B.02.000.020508 | Cimento CPII-E-32 (sacos de 50 kg) | kg | 0.9
O.13.000.060101 | Tubo de concreto (PS-1) DN= 300mm | m | 1
46.12.020 | Tubo de concreto (PS-1), DN= 400mm | m
B.01.000.010139 | Pedreiro | h | 0.4
B.01.000.010146 | Servente | h | 1.4
B.04.000.020503 | Areia média lavada (a granel caçamba fechada) | m³ | 0.0039
B.02.000.020508 | Cimento CPII-E-32 (sacos de 50 kg) | kg | 1.665
O.13.000.060102 | Tubo de concreto (PS-1) DN= 400mm | m | 1
46.12.050 | Tubo de concreto (PS-2), DN= 300mm | m
B.01.000.010139 | Pedreiro | h | 0.35
B.01.000.010146 | Servente | h | 1.2
B.04.000.020503 | Areia média lavada (a granel caçamba fechada) | m³ | 0.0021
B.02.000.020508 | Cimento CPII-E-32 (sacos de 50 kg) | kg | 0.9
O.13.000.060110 | Tubo de concreto (PS-2) DN= 300mm | m | 1
46.12.060 | Tubo de concreto (PS-2), DN= 400mm | m
B.01.000.010139 | Pedreiro | h | 0.4
B.01.000.010146 | Servente | h | 1.4
B.04.000.020503 | Areia média lavada (a granel caçamba fechada) | m³ | 0.0039
B.02.000.020508 | Cimento CPII-E-32 (sacos de 50 kg) | kg | 1.665
O.13.000.060111 | Tubo de concreto (PS-2) DN= 400mm | m | 1
46.12.070 | Tubo de concreto (PS-2), DN= 500mm | m
B.01.000.010139 | Pedreiro | h | 0.6
B.01.000.010146 | Servente | h | 1.6
B.04.000.020503 | Areia média lavada (a granel caçamba fechada) | m³ | 0.0058
B.02.000.020508 | Cimento CPII-E-32 (sacos de 50 kg) | kg | 2.475
O.13.000.060112 | Tubo de concreto (PS-2) DN= 500mm | m | 1
S.01.000.080351 | Guindauto MUNCK M-640/18 com lança telescópica capacidade 3750 kg | h | 0.015
46.12.080 | Tubo de concreto (PA-1), DN= 600mm | m
B.01.000.010139 | Pedreiro | h | 0.7
B.01.000.010146 | Servente | h | 1.8
B.04.000.020503 | Areia média lavada (a granel caçamba fechada) | m³ | 0.006
B.02.000.020508 | Cimento CPII-E-32 (sacos de 50 kg) | kg | 2.565
O.13.000.060140 | Tubo de concreto (PA-1) DN= 600mm | m | 1
S.01.000.080351 | Guindauto MUNCK M-640/18 com lança telescópica capacidade 3750 kg | h | 0.025
46.12.100 | Tubo de concreto (PA-1), DN= 800mm | m
B.01.000.010139 | Pedreiro | h | 1
B.01.000.010146 | Servente | h | 2.2
B.04.000.020503 | Areia média lavada (a granel caçamba fechada) | m³ | 0.0149
B.02.000.020508 | Cimento CPII-E-32 (sacos de 50 kg) | kg | 6.39
O.13.000.060141 | Tubo de concreto (PA-1) DN= 800mm | m | 1
S.01.000.080351 | Guindauto MUNCK M-640/18 com lança telescópica capacidade 3750 kg | h | 0.05
46.12.120 | Tubo de concreto (PA-1), DN= 1000mm | m
B.01.000.010139 | Pedreiro | h | 1.4
B.01.000.010146 | Servente | h | 2.6
B.04.000.020503 | Areia média lavada (a granel caçamba fechada) | m³ | 0.0242
B.02.000.020508 | Cimento CPII-E-32 (sacos de 50 kg) | kg | 10.35
O.13.000.060204 | Tubo de concreto (PA-1) DN= 1000mm | m | 1
S.01.000.080351 | Guindauto MUNCK M-640/18 com lança telescópica capacidade 3750 kg | h | 0.12
46.12.140 | Tubo de concreto (PA-1), DN= 1200mm | m
B.01.000.010139 | Pedreiro | h | 2
B.01.000.010146 | Servente | h | 4
B.04.000.020503 | Areia média lavada (a granel caçamba fechada) | m³ | 0.0357
B.02.000.020508 | Cimento CPII-E-32 (sacos de 50 kg) | kg | 15.3
O.13.000.060206 | Tubo de concreto (PA-1) DN= 1200mm | m | 1
S.01.000.080351 | Guindauto MUNCK M-640/18 com lança telescópica capacidade 3750 kg | h | 0.2
46.12.150 | Tubo de concreto (PA-2), DN= 600mm | m
B.01.000.010139 | Pedreiro | h | 0.7
B.01.000.010146 | Servente | h | 1.8
B.04.000.020503 | Areia média lavada (a granel caçamba fechada) | m³ | 0.006
B.02.000.020508 | Cimento CPII-E-32 (sacos de 50 kg) | kg | 2.565
O.13.000.060145 | Tubo de concreto (PA-2) DN= 600mm | m | 1
S.01.000.080351 | Guindauto MUNCK M-640/18 com lança telescópica capacidade 3750 kg | h | 0.025
46.12.160 | Tubo de concreto (PA-2), DN= 800mm | m
B.01.000.010139 | Pedreiro | h | 1
B.01.000.010146 | Servente | h | 2.2
B.04.000.020503 | Areia média lavada (a granel caçamba fechada) | m³ | 0.0149
B.02.000.020508 | Cimento CPII-E-32 (sacos de 50 kg) | kg | 6.39
O.13.000.060146 | Tubo de concreto (PA-2) DN= 800mm | m | 1
S.01.000.080351 | Guindauto MUNCK M-640/18 com lança telescópica capacidade 3750 kg | h | 0.05
46.12.170 | Tubo de concreto (PA-2), DN= 1000mm | m
B.01.000.010139 | Pedreiro | h | 1.4
B.01.000.010146 | Servente | h | 2.6
B.04.000.020503 | Areia média lavada (a granel caçamba fechada) | m³ | 0.0242
B.02.000.020508 | Cimento CPII-E-32 (sacos de 50 kg) | kg | 10.35
O.13.000.060147 | Tubo de concreto (PA-2) DN= 1000mm | m | 1
S.01.000.080351 | Guindauto MUNCK M-640/18 com lança telescópica capacidade 3750 kg | h | 0.12
46.12.180 | Tubo de concreto (PA-3), DN= 600mm | m
B.01.000.010139 | Pedreiro | h | 0.7
B.01.000.010146 | Servente | h | 1.8
B.04.000.020503 | Areia média lavada (a granel caçamba fechada) | m³ | 0.006
B.02.000.020508 | Cimento CPII-E-32 (sacos de 50 kg) | kg | 2.565
O.13.000.060150 | Tubo de concreto (PA-3) DN= 600mm | m | 1
S.01.000.080351 | Guindauto MUNCK M-640/18 com lança telescópica capacidade 3750 kg | h | 0.025
46.12.190 | Tubo de concreto (PA-3), DN= 800mm | m
B.01.000.010139 | Pedreiro | h | 1
B.01.000.010146 | Servente | h | 2.2
B.04.000.020503 | Areia média lavada (a granel caçamba fechada) | m³ | 0.0149
B.02.000.020508 | Cimento CPII-E-32 (sacos de 50 kg) | kg | 6.39
O.13.000.060151 | Tubo de concreto (PA-3) DN= 800mm | m | 1
S.01.000.080351 | Guindauto MUNCK M-640/18 com lança telescópica capacidade 3750 kg | h | 0.05
46.12.200 | Tubo de concreto (PA-3), DN= 1000mm | m
B.01.000.010139 | Pedreiro | h | 1.4
B.01.000.010146 | Servente | h | 2.6
B.04.000.020503 | Areia média lavada (a granel caçamba fechada) | m³ | 0.0242
B.02.000.020508 | Cimento CPII-E-32 (sacos de 50 kg) | kg | 10.35
O.13.000.060152 | Tubo de concreto (PA-3) DN= 1000mm | m | 1
S.01.000.080351 | Guindauto MUNCK M-640/18 com lança telescópica capacidade 3750 kg | h | 0.12
46.12.210 | Meio tubo de concreto, DN= 300mm | m
B.01.000.010139 | Pedreiro | h | 0.3
B.01.000.010146 | Servente | h | 1.21
B.04.000.020503 | Areia média lavada (a granel caçamba fechada) | m³ | 0.0006
B.02.000.020508 | Cimento CPII-E-32 (sacos de 50 kg) | kg | 0.27
O.13.000.060240 | Meia cana de concreto DN= 300mm | m | 1
46.12.220 | Meio tubo de concreto, DN= 400mm | m
B.01.000.010139 | Pedreiro | h | 0.4
B.01.000.010146 | Servente | h | 1.52
B.04.000.020503 | Areia média lavada (a granel caçamba fechada) | m³ | 0.0014
B.02.000.020508 | Cimento CPII-E-32 (sacos de 50 kg) | kg | 0.55
O.13.000.060241 | Meia cana de concreto DN= 400mm | m | 1
46.12.240 | Meio tubo de concreto, DN= 600mm | m
B.01.000.010139 | Pedreiro | h | 0.7
B.01.000.010146 | Servente | h | 2.54
B.04.000.020503 | Areia média lavada (a granel caçamba fechada) | m³ | 0.0025
B.02.000.020508 | Cimento CPII-E-32 (sacos de 50 kg) | kg | 1.09
O.13.000.060243 | Meia cana de concreto DN= 600mm | m | 1
46.12.250 | Tubo de concreto (PA-2), DN= 1500mm | m
B.01.000.010139 | Pedreiro | h | 3
B.01.000.010146 | Servente | h | 6
B.04.000.020503 | Areia média lavada (a granel caçamba fechada) | m³ | 0.0495
B.02.000.020508 | Cimento CPII-E-32 (sacos de 50 kg) | kg | 21.195
S.01.000.080351 | Guindauto MUNCK M-640/18 com lança telescópica capacidade 3750 kg | h | 0.35
O.13.000.091262 | Tubo de concreto (PA-2) DN= 1500mm | m | 1
46.12.260 | Tubo de concreto (PA-1), DN= 400mm | m
B.01.000.010139 | Pedreiro | h | 0.4
B.01.000.010146 | Servente | h | 1.4
B.04.000.020503 | Areia média lavada (a granel caçamba fechada) | m³ | 0.0039
B.02.000.020508 | Cimento CPII-E-32 (sacos de 50 kg) | kg | 1.665
O.13.000.060132 | Tubo de concreto (PA-1) DN= 400mm | m | 1
46.12.270 | Tubo de concreto (PA-2), DN= 400mm | m
B.01.000.010139 | Pedreiro | h | 0.4
B.01.000.010146 | Servente | h | 1.4
B.04.000.020503 | Areia média lavada (a granel caçamba fechada) | m³ | 0.0039
B.02.000.020508 | Cimento CPII-E-32 (sacos de 50 kg) | kg | 1.665
O.13.000.060144 | Tubo de concreto (PA-2) DN= 400mm | m | 1
46.12.280 | Tubo de concreto (PA-3), DN= 400mm | m
B.01.000.010139 | Pedreiro | h | 0.4
B.01.000.010146 | Servente | h | 1.4
B.04.000.020503 | Areia média lavada (a granel caçamba fechada) | m³ | 0.0039
B.02.000.020508 | Cimento CPII-E-32 (sacos de 50 kg) | kg | 1.665
O.13.000.060149 | Tubo de concreto (PA-3) DN= 400mm | m | 1
46.12.290 | Tubo de concreto (PA-2), DN= 700mm | m
B.01.000.010139 | Pedreiro | h | 0.8
B.01.000.010146 | Servente | h | 2
B.04.000.020503 | Areia média lavada (a granel caçamba fechada) | m³ | 0.0137
B.02.000.020508 | Cimento CPII-E-32 (sacos de 50 kg) | kg | 5.85
O.13.000.060113 | Tubo de concreto (PA-2) DN= 700mm | m | 1
S.01.000.080351 | Guindauto MUNCK M-640/18 com lança telescópica capacidade 3750 kg | h | 0.04
46.12.300 | Tubo de concreto (PA-2), DN= 500mm | m
B.01.000.010139 | Pedreiro | h | 0.6
B.01.000.010146 | Servente | h | 1.6
B.04.000.020503 | Areia média lavada (a granel caçamba fechada) | m³ | 0.0058
B.02.000.020508 | Cimento CPII-E-32 (sacos de 50 kg) | kg | 2.475
O.13.000.060213 | Tubo de concreto (PA-2) DN= 500mm | m | 1
S.01.000.080351 | Guindauto MUNCK M-640/18 com lança telescópica capacidade 3750 kg | h | 0.015
46.12.310 | Tubo de concreto (PA-2), DN= 900mm | m
B.01.000.010139 | Pedreiro | h | 1.2
B.01.000.010146 | Servente | h | 2.4
B.04.000.020503 | Areia média lavada (a granel caçamba fechada) | m³ | 0.021
B.02.000.020508 | Cimento CPII-E-32 (sacos de 50 kg) | kg | 9
O.13.000.060115 | Tubo de concreto (PA-2) DN= 900mm | m | 1
S.01.000.080351 | Guindauto MUNCK M-640/18 com lança telescópica capacidade 3750 kg | h | 0.09
46.12.320 | Tubo de concreto (PA-1), DN= 300mm | m
B.01.000.010139 | Pedreiro | h | 0.35
B.01.000.010146 | Servente | h | 1.2
B.04.000.020503 | Areia média lavada (a granel caçamba fechada) | m³ | 0.0021
B.02.000.020508 | Cimento CPII-E-32 (sacos de 50 kg) | kg | 0.9
O.13.000.060131 | Tubo de concreto (PA-1) DN= 300mm | m | 1
46.12.330 | Tubo de concreto (PA-2), DN= 300mm | m
B.01.000.010139 | Pedreiro | h | 0.35
B.01.000.010146 | Servente | h | 1.2
B.04.000.020503 | Areia média lavada (a granel caçamba fechada) | m³ | 0.0021
B.02.000.020508 | Cimento CPII-E-32 (sacos de 50 kg) | kg | 0.9
O.13.000.060114 | Tubo de concreto (PA-2) DN= 300mm | m | 1
46.12.340 | Meio tubo de concreto, DN= 200mm | m
B.01.000.010139 | Pedreiro | h | 0.1
B.01.000.010146 | Servente | h | 0.4518
B.04.000.020503 | Areia média lavada (a granel caçamba fechada) | m³ | 0.0002
B.02.000.020508 | Cimento CPII-E-32 (sacos de 50 kg) | kg | 0.111
O.13.000.060219 | Meia cana de concreto DN= 200mm | m | 1
46.13.006 | Tubo em polietileno de alta densidade corrugado perfurado, DN= 2 1/2´, inclusive conexões | m
B.01.000.010118 | Encanador | h | 0.0334
B.01.000.010119 | Ajudante de encanador | h | 0.0334
O.03.000.062683 | Duto corrugado para dreno tipo Kananet, DN= 2 1/2´ | m | 1.03
46.13.010 | Tubo em polietileno de alta densidade corrugado perfurado, DN= 3´, inclusive conexões | m
B.01.000.010118 | Encanador | h | 0.0334
B.01.000.010119 | Ajudante de encanador | h | 0.0334
O.03.000.062681 | Duto corrugado para dreno tipo Kananet, DN= 3´ | m | 1.03
46.13.020 | Tubo em polietileno de alta densidade corrugado perfurado, DN= 4´, inclusive conexões | m
B.01.000.010118 | Encanador | h | 0.0334
B.01.000.010119 | Ajudante de encanador | h | 0.0334
O.03.000.062682 | Duto corrugado para dreno tipo Kananet, DN= 4´ | m | 1.03
46.13.026 | Tubo em polietileno de alta densidade corrugado perfurado, DN= 6´, inclusive conexões | m
B.01.000.010118 | Encanador | h | 0.0334
B.01.000.010119 | Ajudante de encanador | h | 0.0334
O.03.000.062684 | Duto corrugado para dreno tipo Kananet, DN= 6´ | m | 1.03
46.13.030 | Tubo em polietileno de alta densidade corrugado perfurado, DN= 8´, inclusive conexões | m
B.01.000.010118 | Encanador | h | 0.0334
B.01.000.010119 | Ajudante de encanador | h | 0.0334
O.03.000.062686 | Duto corrugado para dreno tipo Kananet, DN= 8´ | m | 1.03
46.13.100 | Tubo em polietileno de alta densidade corrugado, DN= 250 mm | m
B.01.000.010118 | Encanador | h | 0.05
B.01.000.010119 | Ajudante de encanador | h | 0.05
O.03.000.062690 | Tubo corrugado para drenagem, DN= 250 mm, ref. KNTS da Kanaflex, Tigre ADS ou equivalente | m | 1.03
46.13.101 | Tubo em polietileno de alta densidade corrugado, DN= 300 mm | m
B.01.000.010118 | Encanador | h | 0.05
B.01.000.010119 | Ajudante de encanador | h | 0.05
O.03.000.062691 | Tubo corrugado para drenagem, DN= 300 mm, ref. KNTS da Kanaflex,Tigre ADS ou equivalente | m | 1.03
46.13.102 | Tubo em polietileno de alta densidade corrugado, DN= 400 mm | m
B.01.000.010118 | Encanador | h | 0.05
B.01.000.010119 | Ajudante de encanador | h | 0.05
O.03.000.062692 | Tubo corrugado para drenagem, DN= 400 mm, ref. KNTS da Kanaflex, Tigre ADS ou equivalente | m | 1.03
46.13.103 | Tubo em polietileno de alta densidade corrugado, DN= 500 mm | m
B.01.000.010118 | Encanador | h | 0.05
B.01.000.010119 | Ajudante de encanador | h | 0.05
O.03.000.062693 | Tubo corrugado para drenagem, DN= 500 mm, ref. KNTS da Kanaflex,Tigre ADS ou equivalente | m | 1.03
46.13.104 | Tubo em polietileno de alta densidade corrugado, DN= 600 mm | m
B.01.000.010118 | Encanador | h | 0.05
B.01.000.010119 | Ajudante de encanador | h | 0.05
O.03.000.062694 | Tubo corrugado para drenagem, DN= 600 mm, ref. KNTS da Kanaflex,Tigre ADS ou equivalente | m | 1.03
46.13.105 | Tubo em polietileno de alta densidade corrugado, DN= 800 mm | m
B.01.000.010118 | Encanador | h | 0.05
B.01.000.010119 | Ajudante de encanador | h | 0.05
O.03.000.062695 | Tubo corrugado para drenagem, DN= 800 mm, ref. KNTS da Kanaflex, Tigre ADS ou equivalente | m | 1.03
46.13.106 | Tubo em polietileno de alta densidade corrugado, DN= 1000 mm | m
B.01.000.010118 | Encanador | h | 0.05
B.01.000.010119 | Ajudante de encanador | h | 0.05
O.03.000.062696 | Tubo corrugado para drenagem, DN= 1000 mm, ref. KNTS da Kanaflex,Tigre ADS ou equivalente | m | 1.03
46.13.107 | Tubo em polietileno de alta densidade corrugado, DN= 1200 mm | m
B.01.000.010118 | Encanador | h | 0.05
B.01.000.010119 | Ajudante de encanador | h | 0.05
O.03.000.062697 | Tubo corrugado para drenagem, DN= 1200 mm, ref. KNTS da Kanaflex, Tigre ADS ou equivalente | m | 1.03
46.14.020 | Tubo de ferro fundido classe K-7 com junta elástica, DN= 150mm, inclusive conexões | m
B.01.000.010118 | Encanador | h | 0.5
B.01.000.010119 | Ajudante de encanador | h | 1
O.05.000.061020 | Tubo em ferro fundido de 150mm, classe k-7 JGS, ref. Barbara ou equivalente | m | 1.05
S.01.000.080351 | Guindauto MUNCK M-640/18 com lança telescópica capacidade 3750 kg | h | 0.0833
46.14.030 | Tubo de ferro fundido classe K-7 com junta elástica, DN= 200mm, inclusive conexões | m
B.01.000.010118 | Encanador | h | 0.5
B.01.000.010119 | Ajudante de encanador | h | 1
O.05.000.061021 | Tubo em ferro fundido de 200mm, classe k-7 JGS, ref. Barbara ou equivalente | m | 1.05
S.01.000.080351 | Guindauto MUNCK M-640/18 com lança telescópica capacidade 3750 kg | h | 0.0833
46.14.040 | Tubo de ferro fundido classe K-7 com junta elástica, DN= 250mm, inclusive conexões | m
B.01.000.010118 | Encanador | h | 0.5
B.01.000.010119 | Ajudante de encanador | h | 1
O.05.000.061022 | Tubo em ferro fundido de 250mm, classe k-7 JGS, ref. Barbara ou equivalente | m | 1.05
S.01.000.080351 | Guindauto MUNCK M-640/18 com lança telescópica capacidade 3750 kg | h | 0.0833
46.14.050 | Tubo de ferro fundido classe K-7 com junta elástica, DN= 350mm, inclusive conexões | m
B.01.000.010118 | Encanador | h | 0.5
B.01.000.010119 | Ajudante de encanador | h | 1
O.05.000.061023 | Tubo em ferro fundido de 350mm, classe k-7 JGS, ref. Barbara ou equivalente | m | 1.05
S.01.000.080351 | Guindauto MUNCK M-640/18 com lança telescópica capacidade 3750 kg | h | 0.0833
46.14.060 | Tubo de ferro fundido classe K-7 com junta elástica, DN= 300mm, inclusive conexões | m
B.01.000.010118 | Encanador | h | 0.5
B.01.000.010119 | Ajudante de encanador | h | 1
O.05.000.061107 | Tubo em ferro fundido de 300mm, classe k-7 JGS, ref. Barbará ou equivalente | m | 1.05
S.01.000.080351 | Guindauto MUNCK M-640/18 com lança telescópica capacidade 3750 kg | h | 0.0833
46.14.490 | Tubo de ferro fundido classe k-9 com junta elástica, DN= 80mm, inclusive conexões | m
B.01.000.010118 | Encanador | h | 0.5
B.01.000.010119 | Ajudante de encanador | h | 1
O.05.000.061109 | Tubo em ferro fundido de 80mm, classe k-9 JGS, ref. Barbará ou equivalente | m | 1.05
S.01.000.080351 | Guindauto MUNCK M-640/18 com lança telescópica capacidade 3750 kg | h | 0.0833
46.14.510 | Tubo de ferro fundido classe K-9 com junta elástica, DN= 100mm, inclusive conexões | m
B.01.000.010118 | Encanador | h | 0.5
B.01.000.010119 | Ajudante de encanador | h | 1
O.05.000.061108 | Tubo em ferro fundido de 100mm, classe K-9 JGS, ref. Barbará ou equivalente | m | 1.05
S.01.000.080351 | Guindauto MUNCK M-640/18 com lança telescópica capacidade 3750 kg | h | 0.0833
46.14.520 | Tubo de ferro fundido classe K-9 com junta elástica, DN= 150mm, inclusive conexões | m
B.01.000.010118 | Encanador | h | 0.5
B.01.000.010119 | Ajudante de encanador | h | 1
O.05.000.061101 | Tubo em ferro fundido de 150mm, classe k-9 JGS, ref. Barbará ou equivalente | m | 1.05
S.01.000.080351 | Guindauto MUNCK M-640/18 com lança telescópica capacidade 3750 kg | h | 0.0833
46.14.530 | Tubo de ferro fundido classe K-9 com junta elástica, DN= 200mm, inclusive conexões | m
B.01.000.010118 | Encanador | h | 0.5
B.01.000.010119 | Ajudante de encanador | h | 1
O.05.000.061041 | Tubo em ferro fundido de 200mm, classe k-9 JGS, ref. Barbará ou equivalente | m | 1.05
S.01.000.080351 | Guindauto MUNCK M-640/18 com lança telescópica capacidade 3750 kg | h | 0.0833
46.14.540 | Tubo de ferro fundido classe k-9 com junta elástica, DN= 250mm, inclusive conexões | m
B.01.000.010118 | Encanador | h | 0.5
B.01.000.010119 | Ajudante de encanador | h | 1
O.05.000.061110 | Tubo em ferro fundido de 250mm, classe k-9 JGS, ref. Barbará ou equivalente | m | 1.05
S.01.000.080351 | Guindauto MUNCK M-640/18 com lança telescópica capacidade 3750 kg | h | 0.0833
46.14.550 | Tubo de ferro fundido classe K-9 com junta elástica, DN= 300mm, inclusive conexões | m
B.01.000.010118 | Encanador | h | 0.5
O.05.000.061102 | Tubo em ferro fundido de 300mm, classe k-9 JGS, ref. Barbará ou equivalente | m | 1.05
B.01.000.010119 | Ajudante de encanador | h | 1
S.01.000.080351 | Guindauto MUNCK M-640/18 com lança telescópica capacidade 3750 kg | h | 0.0833
46.14.560 | Tubo de ferro fundido classe k-9 com junta elástica, DN= 350mm, inclusive conexões | m
B.01.000.010118 | Encanador | h | 0.5
B.01.000.010119 | Ajudante de encanador | h | 1
O.05.000.061111 | Tubo em ferro fundido de 350mm, classe k-9 JGS, ref. Barbará ou equivalente | m | 1.05
S.01.000.080351 | Guindauto MUNCK M-640/18 com lança telescópica capacidade 3750 kg | h | 0.0833
46.15.111 | Tubo em polietileno de alta densidade DE=160 mm - PN-10, inclusive conexões | m
B.01.000.010118 | Encanador | h | 0.3
B.01.000.010119 | Ajudante de encanador | h | 0.6
O.03.000.061340 | Tubo em polietileno de alta densidade PEAD PE 100 SDR17, DE 160 mm, PN-10, soldado | m | 1.02
S.01.000.080351 | Guindauto MUNCK M-640/18 com lança telescópica capacidade 3750 kg | h | 0.095
46.15.112 | Tubo em polietileno de alta densidade DE=200 mm - PN-10, inclusive conexões | m
B.01.000.010118 | Encanador | h | 0.4
B.01.000.010119 | Ajudante de encanador | h | 0.8
O.03.000.061341 | Tubo em polietileno de alta densidade PEAD PE 100 SDR17, DE 200 mm, PN-10, soldado | m | 1.02
S.01.000.080351 | Guindauto MUNCK M-640/18 com lança telescópica capacidade 3750 kg | h | 0.095
46.15.113 | Tubo em polietileno de alta densidade DE=225 mm - PN-10, inclusive conexões | m
B.01.000.010118 | Encanador | h | 0.4
B.01.000.010119 | Ajudante de encanador | h | 0.8
O.03.000.061342 | Tubo em polietileno de alta densidade PEAD PE 100 SDR17, DE 225 mm, PN-10, soldado | m | 1.02
S.01.000.080351 | Guindauto MUNCK M-640/18 com lança telescópica capacidade 3750 kg | h | 0.095
46.18.010 | Tubo em ferro fundido com ponta e ponta TCLA - DN= 80mm, sem juntas e conexões | m
B.01.000.010118 | Encanador | h | 0.6
B.01.000.010119 | Ajudante de encanador | h | 1.1
O.05.000.061026 | Tubo em ferro fundido com PxP, TCLA, DN= 80mm sem juntas e conexões, ref. Barbará ou equivalente | m | 1
S.01.000.080351 | Guindauto MUNCK M-640/18 com lança telescópica capacidade 3750 kg | h | 0.0833
46.18.020 | Tubo em ferro fundido com ponta e ponta TCLA - DN= 100mm, sem juntas e conexões | m
B.01.000.010118 | Encanador | h | 0.6
B.01.000.010119 | Ajudante de encanador | h | 1.1
O.05.000.061015 | Tubo em ferro fundido com PxP, TCLA, DN= 100mm sem juntas e conexões, ref. Barbara ou equivalente | m | 1
S.01.000.080351 | Guindauto MUNCK M-640/18 com lança telescópica capacidade 3750 kg | h | 0.0833
46.18.030 | Tubo em ferro fundido com ponta e ponta TCLA - DN= 150mm, sem juntas e conexões | m
B.01.000.010118 | Encanador | h | 0.6
B.01.000.010119 | Ajudante de encanador | h | 1.1
O.05.000.061027 | Tubo em ferro fundido com PxP, TCLA, DN= 150mm sem juntas e conexões, ref. Barbará ou equivalente | m | 1
S.01.000.080351 | Guindauto MUNCK M-640/18 com lança telescópica capacidade 3750 kg | h | 0.0833
46.18.040 | Tubo em ferro fundido com ponta e ponta TCLA - DN= 200mm, sem juntas e conexões | m
B.01.000.010118 | Encanador | h | 0.6
B.01.000.010119 | Ajudante de encanador | h | 1.1
O.05.000.061016 | Tubo em ferro fundido com PxP, TCLA, DN= 200mm, sem juntas e conexões, ref. Barbara ou equivalente | m | 1
S.01.000.080351 | Guindauto MUNCK M-640/18 com lança telescópica capacidade 3750 kg | h | 0.0833
46.18.050 | Tubo em ferro fundido com ponta e ponta TCLA - DN= 250mm, sem juntas e conexões | m
B.01.000.010118 | Encanador | h | 0.66
B.01.000.010119 | Ajudante de encanador | h | 1.16
O.05.000.061028 | Tubo em ferro fundido com PxP, TCLA, DN= 250mm sem juntas e conexões, ref. Barbará ou equivalente | m | 1
S.01.000.080351 | Guindauto MUNCK M-640/18 com lança telescópica capacidade 3750 kg | h | 0.0833
46.18.060 | Tubo em ferro fundido com ponta e ponta TCLA - DN= 300mm, sem juntas e conexões | m
B.01.000.010118 | Encanador | h | 0.66
B.01.000.010119 | Ajudante de encanador | h | 1.16
O.05.000.061030 | Tubo em ferro fundido com PxP, TCLA, DN= 300mm sem juntas e conexões, ref. Barbará ou equivalente | m | 1
S.01.000.080351 | Guindauto MUNCK M-640/18 com lança telescópica capacidade 3750 kg | h | 0.0833
46.18.089 | Flange avulso em ferro fundido, classe PN-10, DN= 50mm | un
B.01.000.010118 | Encanador | h | 0.44
B.01.000.010119 | Ajudante de encanador | h | 0.44
O.05.000.061185 | Flange avulso em ferro fundido classe PN-10, DN= 50mm, ref. Barbara ou equivalente | un | 1
O.12.000.063510 | Arruela de borracha para flange, diâmetro 50mm | un | 0.5
E.09.000.090147 | Parafuso com arruela em aço galvanizado, para flange S16/80 | un | 4
46.18.090 | Flange avulso em ferro fundido, classe PN-10, DN= 80mm | un
B.01.000.010118 | Encanador | h | 0.44
B.01.000.010119 | Ajudante de encanador | h | 0.44
O.05.000.061033 | Flange avulso em ferro fundido classe PN-10, DN= 80mm, ref. Barbara ou equivalente | un | 1
O.12.000.061039 | Arruela de borracha para flange, diâmetro 80mm | un | 0.5
E.09.000.090147 | Parafuso com arruela em aço galvanizado, para flange S16/80 | un | 4
46.18.100 | Flange avulso em ferro fundido, classe PN-10, DN= 100mm | un
B.01.000.010118 | Encanador | h | 0.48
B.01.000.010119 | Ajudante de encanador | h | 0.48
O.05.000.061017 | Flange avulso em ferro fundido classe PN-10, DN= 100mm, ref. Barbara ou equivalente | un | 1
O.12.000.090146 | Arruela de borracha para flange, diâmetro 100mm | un | 0.5
E.09.000.090147 | Parafuso com arruela em aço galvanizado, para flange S16/80 | un | 4
46.18.110 | Flange avulso em ferro fundido, classe PN-10, DN= 150mm | un
B.01.000.010118 | Encanador | h | 0.52
B.01.000.010119 | Ajudante de encanador | h | 0.52
O.05.000.061034 | Flange avulso em ferro fundido classe PN-10, DN= 150mm, ref. Barbará ou equivalente | un | 1
O.12.000.061042 | Arruela de borracha para flange, diâmetro 150mm | un | 0.5
E.09.000.090150 | Parafuso com porca e arruela em aço galvanizado S20/90 | un | 4
46.18.120 | Flange avulso em ferro fundido, classe PN-10, DN= 200mm | un
B.01.000.010118 | Encanador | h | 0.56
B.01.000.010119 | Ajudante de encanador | h | 0.56
O.05.000.061018 | Flange avulso em ferro fundido classe PN-10, DN= 200mm, ref. Barbara ou equivalente | un | 1
O.12.000.061029 | Arruela de borracha para flange, diâmetro 200mm | un | 0.5
E.09.000.090150 | Parafuso com porca e arruela em aço galvanizado S20/90 | un | 4
46.18.130 | Flange avulso em ferro fundido, classe PN-10, DN= 250mm | un
B.01.000.010118 | Encanador | h | 0.6
B.01.000.010119 | Ajudante de encanador | h | 0.6
O.05.000.061035 | Flange avulso em ferro fundido classe PN-10, DN= 250mm, ref. Barbará ou equivalente | un | 1
O.12.000.061043 | Arruela de borracha para flange, diâmetro 250mm | un | 0.5
E.09.000.090150 | Parafuso com porca e arruela em aço galvanizado S20/90 | un | 6
46.18.140 | Flange avulso em ferro fundido, classe PN-10, DN= 300mm | un
B.01.000.010118 | Encanador | h | 0.64
B.01.000.010119 | Ajudante de encanador | h | 0.64
O.05.000.061036 | Flange avulso em ferro fundido classe PN-10, DN= 300mm, ref. Barbará ou equivalente | un | 1
O.12.000.061044 | Arruela de borracha para flange, diâmetro 300mm | un | 0.5
E.09.000.090150 | Parafuso com porca e arruela em aço galvanizado S20/90 | un | 6
46.18.168 | Curva de 90° em ferro fundido com flanges, classe PN-10, DN= 50mm | un
B.01.000.010118 | Encanador | h | 0.56
B.01.000.010119 | Ajudante de encanador | h | 0.56
O.12.000.063510 | Arruela de borracha para flange, diâmetro 50mm | un | 1
E.09.000.090147 | Parafuso com arruela em aço galvanizado, para flange S16/80 | un | 8
O.04.000.092866 | Curva 90° em ferro fundido com flange, classe PN-10, DN= 50mm | un | 1
46.18.170 | Curva de 90° em ferro fundido, com flanges, classe PN-10, DN= 80mm | un
B.01.000.010118 | Encanador | h | 0.44
B.01.000.010119 | Ajudante de encanador | h | 0.44
O.12.000.061039 | Arruela de borracha para flange, diâmetro 80mm | un | 1
O.05.000.061048 | Curva de 90° em ferro fundido com flanges, classe PN-10, DN= 80mm | un | 1
E.09.000.090147 | Parafuso com arruela em aço galvanizado, para flange S16/80 | un | 8
46.18.180 | Curva de 90° em ferro fundido, com flanges, classe PN-10, DN= 100mm | un
B.01.000.010118 | Encanador | h | 0.56
B.01.000.010119 | Ajudante de encanador | h | 0.56
O.05.000.061019 | Curva de 90° em ferro fundido com flanges, classe PN-10, DN= 100mm | un | 1
O.12.000.090146 | Arruela de borracha para flange, diâmetro 100mm | un | 1
E.09.000.090147 | Parafuso com arruela em aço galvanizado, para flange S16/80 | un | 8
46.18.190 | Curva de 90° em ferro fundido, com flanges, classe PN-10, DN= 150mm | un
B.01.000.010118 | Encanador | h | 0.64
B.01.000.010119 | Ajudante de encanador | h | 0.64
O.12.000.061042 | Arruela de borracha para flange, diâmetro 150mm | un | 1
O.05.000.061049 | Curva de 90° em ferro fundido com flanges, classe PN-10, DN= 150mm | un | 1
E.09.000.090150 | Parafuso com porca e arruela em aço galvanizado S20/90 | un | 8
46.18.410 | Te em ferro fundido, com flanges, classe PN-10, DN= 80mm, com derivação de 80mm | un
B.01.000.010118 | Encanador | h | 0.48
B.01.000.010119 | Ajudante de encanador | h | 0.48
O.12.000.061039 | Arruela de borracha para flange, diâmetro 80mm | un | 1.5
O.05.000.061073 | Te em ferro fundido com flanges, classe PN-10, DN= 80mm com derivação 80x80mm, ref. Barbará ou equivalente | un | 1
E.09.000.090147 | Parafuso com arruela em aço galvanizado, para flange S16/80 | un | 12
46.18.420 | Te em ferro fundido, com flanges, classe PN-10, DN= 100mm, com derivações de 80 até | un
B.01.000.010118 | Encanador | h | 0.56
B.01.000.010119 | Ajudante de encanador | h | 0.56
O.05.000.061074 | Te em ferro fundido com flanges, classe PN-10, DN= 100mm com derivação 100x80mm, ref. Barbará ou equivalente | un | 1
O.12.000.090146 | Arruela de borracha para flange, diâmetro 100mm | un | 1.5
E.09.000.090147 | Parafuso com arruela em aço galvanizado, para flange S16/80 | un | 12
46.18.430 | Te em ferro fundido, com flanges, classe PN-10, DN= 150mm, com derivações de 80 até | un
B.01.000.010118 | Encanador | h | 0.64
B.01.000.010119 | Ajudante de encanador | h | 0.64
O.12.000.061042 | Arruela de borracha para flange, diâmetro 150mm | un | 1.5
O.05.000.061076 | Te em ferro fundido com flanges, classe PN-10, DN= 150mm com derivação 150x150mm, ref. Barbará ou equivalente | un | 1
E.09.000.090150 | Parafuso com porca e arruela em aço galvanizado S20/90 | un | 12
46.18.560 | Junta Gibault em ferro fundido, DN= 80mm, completa | un
B.01.000.010118 | Encanador | h | 0.44
B.01.000.010119 | Ajudante de encanador | h | 0.44
S.06.000.061088 | Junta Gibault em ferro fundido, DN= 80mm completa | un | 1
46.18.570 | Junta Gibault em ferro fundido, DN= 100 mm, completa | un
B.01.000.010118 | Encanador | h | 0.48
B.01.000.010119 | Ajudante de encanador | h | 0.48
S.06.000.061089 | Junta Gibault em ferro fundido, DN= 100 mm completa | un | 1
46.19.500 | Redução excêntrica em ferro fundido, com flanges, classe PN-10, DN= 100mm x 80mm | un
B.01.000.010118 | Encanador | h | 0.56
B.01.000.010119 | Ajudante de encanador | h | 0.56
O.05.000.062010 | Redução em ferro fundido excêntrica com flange, classe PN-10, DN= 100 x 80 mm, ref. Barbara ou equivalente | un | 1
O.12.000.090146 | Arruela de borracha para flange, diâmetro 100mm | un | 1
E.09.000.090147 | Parafuso com arruela em aço galvanizado, para flange S16/80 | un | 8
46.19.510 | Redução excêntrica em ferro fundido, com flanges, classe PN-10, DN= 150mm x 80/100mm | un
B.01.000.010118 | Encanador | h | 0.64
B.01.000.010119 | Ajudante de encanador | h | 0.64
O.12.000.061042 | Arruela de borracha para flange, diâmetro 150mm | un | 1
O.05.000.062011 | Redução em ferro fundido excêntrica com flange, classe PN-10, DN= 150 x 80 mm, ref. Barbará ou equivalente | un | 1
E.09.000.090150 | Parafuso com porca e arruela em aço galvanizado S20/90 | un | 8
46.19.520 | Redução excêntrica em ferro fundido, com flanges, classe PN-10, DN= 200mm x 100/150mm | un
B.01.000.010118 | Encanador | h | 0.72
B.01.000.010119 | Ajudante de encanador | h | 0.72
O.12.000.061029 | Arruela de borracha para flange, diâmetro 200mm | un | 1
O.05.000.062012 | Redução em ferro fundido excêntrica com flange, classe PN-10, DN= 200 x 150 mm, ref. Barbará ou equivalente | un | 1
E.09.000.090150 | Parafuso com porca e arruela em aço galvanizado S20/90 | un | 8
46.19.530 | Redução excêntrica em ferro fundido, com flanges, classe PN-10, DN= 250mm x 150/200mm | un
B.01.000.010118 | Encanador | h | 0.8
B.01.000.010119 | Ajudante de encanador | h | 0.8
O.12.000.061043 | Arruela de borracha para flange, diâmetro 250mm | un | 1
O.05.000.062013 | Redução em ferro fundido excêntrica com flange, classe PN-10, DN= 250 x 200 mm, ref. Barbará ou equivalente | un | 1
E.09.000.090150 | Parafuso com porca e arruela em aço galvanizado S20/90 | un | 12
46.19.590 | Redução concêntrica em ferro fundido, com flanges, classe PN-10, DN= 80 x 50mm | un
B.01.000.010118 | Encanador | h | 0.56
B.01.000.010119 | Ajudante de encanador | h | 0.56
O.05.000.062027 | Redução concêntrica em ferro fundido com flange, classe PN-10, DN= 80x50mm | un | 1
O.12.000.063510 | Arruela de borracha para flange, diâmetro 50mm | un | 1
E.09.000.090147 | Parafuso com arruela em aço galvanizado, para flange S16/80 | un | 8
46.19.600 | Redução concêntrica em ferro fundido, com flanges, classe PN-10, DN= 100mm x 80mm | un
B.01.000.010118 | Encanador | h | 0.56
B.01.000.010119 | Ajudante de encanador | h | 0.56
O.05.000.061401 | Redução em ferro fundido concêntrica com flange, classe PN-10, DN= 100 x 80 mm, ref. Barbara ou equivalente | un | 1
O.12.000.090146 | Arruela de borracha para flange, diâmetro 100mm | un | 1
E.09.000.090147 | Parafuso com arruela em aço galvanizado, para flange S16/80 | un | 8
46.19.610 | Redução concêntrica em ferro fundido, com flanges, classe PN-10, DN= 150mm x 80/100mm | un
B.01.000.010118 | Encanador | h | 0.64
B.01.000.010119 | Ajudante de encanador | h | 0.64
O.12.000.061042 | Arruela de borracha para flange, diâmetro 150mm | un | 1
O.05.000.061402 | Redução em ferro fundido concêntrica com flange, classe PN-10, DN= 150 x 80 mm, ref. Barbará ou equivalente | un | 1
E.09.000.090150 | Parafuso com porca e arruela em aço galvanizado S20/90 | un | 8
46.19.620 | Redução concêntrica em ferro fundido, com flanges, classe PN-10, DN= 200mm x 100/150mm | un
B.01.000.010118 | Encanador | h | 0.72
B.01.000.010119 | Ajudante de encanador | h | 0.72
O.12.000.061029 | Arruela de borracha para flange, diâmetro 200mm | un | 1
O.05.000.061403 | Redução em ferro fundido concêntrica com flange, classe PN-10, DN= 200 x 150 mm, ref. Barbará ou equivalente | un | 1
E.09.000.090150 | Parafuso com porca e arruela em aço galvanizado S20/90 | un | 8
46.19.630 | Redução concêntrica em ferro fundido, com flanges, classe PN-10, DN= 250mm x 150/200mm | un
B.01.000.010118 | Encanador | h | 0.8
B.01.000.010119 | Ajudante de encanador | h | 0.8
O.12.000.061043 | Arruela de borracha para flange, diâmetro 250mm | un | 1
O.05.000.061404 | Redução em ferro fundido concêntrica com flange, classe PN-10, DN= 250 x 200 mm, ref. Barbará ou equivalente | un | 1
E.09.000.090150 | Parafuso com porca e arruela em aço galvanizado S20/90 | un | 12
46.20.010 | Assentamento de tubo de concreto com diâmetro até 600 mm | m
B.01.000.010139 | Pedreiro | h | 0.7
B.01.000.010146 | Servente | h | 2.54
B.04.000.020503 | Areia média lavada (a granel caçamba fechada) | m³ | 0.0042
B.02.000.020508 | Cimento CPII-E-32 (sacos de 50 kg) | kg | 1.81
46.20.020 | Assentamento de tubo de concreto com diâmetro de 700 até 1500 mm | m
B.01.000.010139 | Pedreiro | h | 0.8
B.01.000.010146 | Servente | h | 1
B.04.000.020503 | Areia média lavada (a granel caçamba fechada) | m³ | 0.0326
B.02.000.020508 | Cimento CPII-E-32 (sacos de 50 kg) | kg | 14.16
S.03.000.080328 | Guindaste hidráulico autopropelido, com lança telescópica, para espaços limitados, tração 4x4, capacidade acima de 30 ton, potência 97 KW | h | 0.25
46.21.012 | Tubo de aço carbono preto sem costura Schedule 40, DN= 1´ - inclusive conexões | m
B.01.000.010118 | Encanador | h | 1.4
B.01.000.010119 | Ajudante de encanador | h | 1.4
O.04.000.021129 | Tubo de aço carbono preto sem costura SCH-40 DN= 1´ | m | 1.6
B.07.000.069552 | Fita teflon de 18 mm | m | 0.798
46.21.036 | Tubo de aço carbono preto sem costura Schedule 40, DN= 1 1/4´ - inclusive conexões | m
B.01.000.010118 | Encanador | h | 1.6
B.01.000.010119 | Ajudante de encanador | h | 1.6
O.04.000.021128 | Tubo de aço carbono preto sem costura SCH 40 DN= 1 1/4´ | m | 1.4
B.07.000.069552 | Fita teflon de 18 mm | m | 0.997
46.21.040 | Tubo de aço carbono preto sem costura Schedule 40, DN= 1 1/2´ - inclusive conexões | m
B.01.000.010118 | Encanador | h | 1.6
B.01.000.010119 | Ajudante de encanador | h | 1.6
O.04.000.021105 | Tubo em aço carbono preto sem costura SCH 40 DN= 1 1/2´ | m | 1.4
B.07.000.069552 | Fita teflon de 18 mm | m | 1.1963
46.21.046 | Tubo de aço carbono preto sem costura Schedule 40, DN= 2´ - inclusive conexões | m
B.01.000.010118 | Encanador | h | 1.8
B.01.000.010119 | Ajudante de encanador | h | 1.8
O.04.000.021127 | Tubo de aço carbono preto sem costura SCH 40 DN= 2´ | m | 1.4
B.07.000.069552 | Fita teflon de 18 mm | m | 1.5951
46.21.056 | Tubo de aço carbono preto sem costura Schedule 40, DN= 2 1/2´ - inclusive conexões | m
B.01.000.010118 | Encanador | h | 2
B.01.000.010119 | Ajudante de encanador | h | 2
O.04.000.021106 | Tubo de aço carbono preto sem costura SCH 40 DN= 2 1/2´ | m | 1.4
B.07.000.069552 | Fita teflon de 18 mm | m | 1.9939
46.21.060 | Tubo de aço carbono preto sem costura Schedule 40, DN= 3´ - inclusive conexões | m
B.01.000.010118 | Encanador | h | 2.25
B.01.000.010119 | Ajudante de encanador | h | 2.25
O.04.000.021101 | Tubo de aço carbono preto sem costura, SCH 40 DN= 3´ | m | 1.3
B.07.000.069552 | Fita teflon de 18 mm | m | 2.3927
46.21.066 | Tubo de aço carbono preto sem costura Schedule 40, DN= 3 1/2´ - inclusive conexões | m
B.01.000.010118 | Encanador | h | 2.4
B.01.000.010119 | Ajudante de encanador | h | 2.4
O.04.000.021134 | Tubo de aço carbono preto sem costura, SCH 40 DN= 3 1/2´ | m | 1.3
B.07.000.069552 | Fita teflon de 18 mm | m | 2.7915
46.21.080 | Tubo de aço carbono preto sem costura Schedule 40, DN= 4´ - inclusive conexões | m
B.01.000.010118 | Encanador | h | 2.5
B.01.000.010119 | Ajudante de encanador | h | 2.5
O.04.000.021107 | Tubo de aço carbono preto sem costura SCH 40 DN= 4´ | m | 1.3
B.07.000.069552 | Fita teflon de 18 mm | m | 3.1902
46.21.090 | Tubo de aço carbono preto sem costura Schedule 40, DN= 5´ - inclusive conexões | m
B.01.000.010118 | Encanador | h | 2.65
B.01.000.010119 | Ajudante de encanador | h | 2.65
O.04.000.021126 | Tubo de aço carbono preto sem costura SCH 40 DN= 5´ | m | 1.3
B.07.000.069552 | Fita teflon de 18 mm | m | 3.25
46.21.100 | Tubo de aço carbono preto sem costura Schedule 40, DN= 6´ - inclusive conexões | m
B.01.000.010118 | Encanador | h | 2.75
B.01.000.010119 | Ajudante de encanador | h | 2.75
O.04.000.020472 | Tubo em aço carbono preto sem costura, SCH 40 DN= 6´ | m | 1.3
B.07.000.069552 | Fita teflon de 18 mm | m | 3.32
46.21.110 | Tubo de aço carbono preto sem costura Schedule 40, DN= 8´ - inclusive conexões | m
B.01.000.010118 | Encanador | h | 3
B.01.000.010119 | Ajudante de encanador | h | 3
O.04.000.021102 | Tubo de aço carbono preto sem costura, SCH 40 DN= 8´ | m | 1.3
B.07.000.069552 | Fita teflon de 18 mm | m | 6.3805
46.21.140 | Tubo de aço carbono preto com costura Schedule 40, DN= 10´ - inclusive conexões | m
B.01.000.010118 | Encanador | h | 3.3
B.01.000.010119 | Ajudante de encanador | h | 3.3
O.04.000.021308 | Tubo de aço carbono preto com costura, SCH 40 DN= 10´ | m | 1.1
B.07.000.069552 | Fita teflon de 18 mm | m | 7.88
46.21.150 | Tubo de aço carbono preto com costura Schedule 40, DN= 12´ - inclusive conexões | m
B.01.000.010118 | Encanador | h | 3.5
B.01.000.010119 | Ajudante de encanador | h | 3.5
O.04.000.021309 | Tubo de aço carbono preto com costura, SCH 40 DN= 12´ | m | 1.1
B.07.000.069552 | Fita teflon de 18 mm | m | 9.57
46.23.110 | Tubo de concreto classe EA-3, DN= 400 mm | m
B.01.000.010146 | Servente | h | 0.8
O.13.000.060232 | Tubo de concreto (EA-3) DN= 400mm esgoto sanitário | m | 1
S.01.000.080351 | Guindauto MUNCK M-640/18 com lança telescópica capacidade 3750 kg | h | 0.02
46.23.120 | Tubo de concreto classe EA-3, DN= 500 mm | m
B.01.000.010146 | Servente | h | 1.2
O.13.000.060233 | Tubo de concreto (EA-3) DN= 500mm esgoto sanitário | m | 1
S.01.000.080351 | Guindauto MUNCK M-640/18 com lança telescópica capacidade 3750 kg | h | 0.025
46.23.130 | Tubo de concreto classe EA-3, DN= 600 mm | m
B.01.000.010146 | Servente | h | 1.4
O.13.000.060234 | Tubo de concreto (EA-3) DN= 600mm esgoto sanitário | m | 1
S.01.000.080351 | Guindauto MUNCK M-640/18 com lança telescópica capacidade 3750 kg | h | 0.035
46.23.140 | Tubo de concreto classe EA-3, DN= 700 mm | m
B.01.000.010146 | Servente | h | 1.6
O.13.000.060235 | Tubo de concreto (EA-3) DN= 700mm esgoto sanitário | m | 1
S.01.000.080351 | Guindauto MUNCK M-640/18 com lança telescópica capacidade 3750 kg | h | 0.05
46.23.150 | Tubo de concreto classe EA-3, DN= 800 mm | m
B.01.000.010146 | Servente | h | 2
O.13.000.060236 | Tubo de concreto (EA-3) DN= 800mm esgoto sanitário | m | 1
S.01.000.080351 | Guindauto MUNCK M-640/18 com lança telescópica capacidade 3750 kg | h | 0.06
46.23.160 | Tubo de concreto classe EA-3, DN= 900 mm | m
B.01.000.010146 | Servente | h | 2.4
O.13.000.060237 | Tubo de concreto (EA-3) DN= 900mm esgoto sanitário | m | 1
S.01.000.080351 | Guindauto MUNCK M-640/18 com lança telescópica capacidade 3750 kg | h | 0.1
46.23.170 | Tubo de concreto classe EA-3, DN= 1000 mm | m
B.01.000.010146 | Servente | h | 3
O.13.000.060238 | Tubo de concreto (EA-3) DN= 1000mm esgoto sanitário | m | 1
S.01.000.080351 | Guindauto MUNCK M-640/18 com lança telescópica capacidade 3750 kg | h | 0.12
46.23.180 | Tubo de concreto classe EA-3, DN= 1200 mm | m
B.01.000.010146 | Servente | h | 6
O.13.000.060239 | Tubo de concreto (EA-3) DN= 1200mm esgoto sanitário | m | 1
S.01.000.080351 | Guindauto MUNCK M-640/18 com lança telescópica capacidade 3750 kg | h | 0.18
46.26.010 | Tubo em ferro fundido com ponta e ponta, predial SMU, DN= 50 mm | m
B.01.000.010118 | Encanador | h | 0.5
B.01.000.010119 | Ajudante de encanador | h | 0.5
O.05.000.061122 | Tubo em ferro fundido de 50 mm, predial para esgoto e pluvial, ref. TPSMU 300128 da Saint Gobain ou equivalente | m | 1
46.26.020 | Tubo em ferro fundido com ponta e ponta, predial SMU, DN= 75 mm | m
B.01.000.010118 | Encanador | h | 0.5
B.01.000.010119 | Ajudante de encanador | h | 0.5
O.05.000.061123 | Tubo em ferro fundido de 75 mm, predial para esgoto e pluvial, ref. TPSMU 300172 da Saint Gobain ou equivalente | m | 1
46.26.030 | Tubo em ferro fundido com ponta e ponta, predial SMU, DN= 100 mm | m
B.01.000.010118 | Encanador | h | 0.5
B.01.000.010119 | Ajudante de encanador | h | 1
O.05.000.061117 | Tubo em ferro fundido de 100 mm, predial para esgoto e pluvial, ref. TPSMU 300237 da Saint Gobain ou equivalente | m | 1
46.26.040 | Tubo em ferro fundido com ponta e ponta, predial SMU, DN= 150 mm | m
B.01.000.010118 | Encanador | h | 0.5
B.01.000.010119 | Ajudante de encanador | h | 1
O.05.000.061118 | Tubo em ferro fundido de 150 mm, predial para esgoto e pluvial, ref. TPSMU 300332 da Saint Gobain ou equivalente | m | 1
46.26.050 | Tubo em ferro fundido com ponta e ponta, predial SMU, DN= 200 mm | m
B.01.000.010118 | Encanador | h | 0.5
B.01.000.010119 | Ajudante de encanador | h | 1
O.05.000.061124 | Tubo em ferro fundido de 200 mm, predial para esgoto e pluvial, ref. TPSMU 300374 da Saint Gobain ou equivalente | m | 1
46.26.060 | Junta de união em aço inoxidável para tubo em ferro fundido predial SMU, DN= 50 mm | un
B.01.000.010118 | Encanador | h | 0.4
B.01.000.010119 | Ajudante de encanador | h | 0.4
O.05.000.061125 | Junta rapid de união em aço inoxidável com parafuso, para tubo em ferro fundido, DN= 50 mm, ref. JR SMUI 300489 da Saint Gobain ou equivalente | un | 1
46.26.070 | Junta de união em aço inoxidável para tubo em ferro fundido predial SMU, DN= 75 mm | un
B.01.000.010118 | Encanador | h | 0.4
B.01.000.010119 | Ajudante de encanador | h | 0.4
O.05.000.061126 | Junta rapid de união em aço inoxidável com parafuso, para tubo em ferro fundido, DN= 75 mm, ref. JR SMUI 300493 da Saint Gobain ou equivalente | un | 1
46.26.080 | Junta de união em aço inoxidável para tubo em ferro fundido predial SMU, DN= 100 mm | un
B.01.000.010118 | Encanador | h | 0.5
B.01.000.010119 | Ajudante de encanador | h | 0.5
O.05.000.061119 | Junta rapid de união em aço inoxidável com parafuso, para tubo em ferro fundido, DN= 100 mm, ref. JR SMUI 300497 da Saint Gobain ou equivalente | un | 1
46.26.090 | Junta de união em aço inoxidável para tubo em ferro fundido predial SMU, DN= 150 mm | un
B.01.000.010118 | Encanador | h | 0.5
B.01.000.010119 | Ajudante de encanador | h | 0.5
O.05.000.061120 | Junta rapid de união em aço inoxidável com parafuso, para tubo em ferro fundido, DN= 150 mm, ref. JR SMUI 300505 da Saint Gobain ou equivalente | un | 1
46.26.100 | Junta de união em aço inoxidável para tubo em ferro fundido predial SMU, DN= 200 mm | un
B.01.000.010118 | Encanador | h | 0.5
B.01.000.010119 | Ajudante de encanador | h | 0.5
O.05.000.061127 | Junta rapid de união em aço inoxidável com parafuso, para tubo em ferro fundido, DN= 200 mm, ref. JR SMUI 300509 da Saint Gobain ou equivalente | un | 1
46.26.110 | Conjunto de ancoragem para tubo em ferro fundido predial SMU, DN= 50 mm | cj
B.01.000.010118 | Encanador | h | 0.4
B.01.000.010119 | Ajudante de encanador | h | 0.4
O.05.000.061128 | Conjunto de ancoragem para tubo em ferro fundido predial SMU, DN= 50 mm, ref. CASMU 300065 da Saint Gobain ou equivalente | cj | 1
46.26.120 | Conjunto de ancoragem para tubo em ferro fundido predial SMU, DN= 75 mm | cj
B.01.000.010118 | Encanador | h | 0.4
B.01.000.010119 | Ajudante de encanador | h | 0.4
O.05.000.061129 | Conjunto de ancoragem para tubo em ferro fundido predial SMU, DN= 75 mm, ref. CASMU 300068 da Saint Gobain ou equivalente | cj | 1
46.26.130 | Conjunto de ancoragem para tubo em ferro fundido predial SMU, DN= 100 mm | cj
B.01.000.010118 | Encanador | h | 0.5
B.01.000.010119 | Ajudante de encanador | h | 0.5
O.05.000.061121 | Conjunto de ancoragem para tubo em ferro fundido predial SMU, DN= 100 mm, ref. CASMU 300071 da Saint Gobain ou equivalente | un | 1
46.26.136 | Conjunto de ancoragem para tubo em ferro fundido predial SMU, DN= 125 mm | cj
B.01.000.010119 | Ajudante de encanador | h | 0.5
B.01.000.010118 | Encanador | h | 0.5
O.05.000.061175 | Conjunto de ancoragem para tubo em ferro fundido predial SMU, DN= 125 mm, ref. CASMU 300073 da Saint Gobain ou equivalente | cj | 1
46.26.140 | Conjunto de ancoragem para tubo em ferro fundido predial SMU, DN= 150 mm | cj
B.01.000.010118 | Encanador | h | 0.5
B.01.000.010119 | Ajudante de encanador | h | 0.5
O.05.000.061130 | Conjunto de ancoragem para tubo em ferro fundido predial SMU, DN= 150 mm, ref. CASMU 300076 da Saint Gobain ou equivalente | cj | 1
46.26.150 | Conjunto de ancoragem para tubo em ferro fundido predial SMU, DN= 200 mm | cj
B.01.000.010118 | Encanador | h | 0.5
B.01.000.010119 | Ajudante de encanador | h | 0.5
O.05.000.061131 | Conjunto de ancoragem para tubo em ferro fundido predial SMU, DN= 200 mm, ref. CASMU 300080 da Saint Gobain ou equivalente | cj | 1
46.26.200 | Tubo em ferro fundido com ponta e ponta, predial SMU, DN= 125 mm | m
B.01.000.010118 | Encanador | h | 0.5
B.01.000.010119 | Ajudante de encanador | h | 1
O.05.000.061183 | Tubo em ferro fundido com ponta e ponta, predial SMU - esgoto e pluvial - DN= 125 mm, ref. TPSMU 300306 da Saint Gobain ou equivalente | m | 1
46.26.210 | Tubo em ferro fundido com ponta e ponta, predial SMU, DN= 250 mm | m
B.01.000.010118 | Encanador | h | 0.5
B.01.000.010119 | Ajudante de encanador | h | 1
O.05.000.062414 | Tubo em ferro fundido com ponta e ponta, predial SMU - esgoto e pluvial - DN= 250 mm, ref. TPSMU 300411 da Saint Gobain ou equivalente | m | 1
46.26.400 | Joelho 45° em ferro fundido, predial SMU, DN= 50 mm | un
B.01.000.010118 | Encanador | h | 0.4
B.01.000.010119 | Ajudante de encanador | h | 0.4
O.05.000.062400 | Joelho 45° em ferro fundido, SMU (J45SMU) DN= 50 mm | un | 1
46.26.410 | Joelho 45° em ferro fundido, predial SMU, DN= 75 mm | un
B.01.000.010118 | Encanador | h | 0.4
B.01.000.010119 | Ajudante de encanador | h | 0.4
O.05.000.062401 | Joelho 45° em ferro fundido, SMU (J45SMU) DN= 75 mm | un | 1
46.26.420 | Joelho 45° em ferro fundido, predial SMU, DN= 100 mm | un
B.01.000.010118 | Encanador | h | 0.5
B.01.000.010119 | Ajudante de encanador | h | 0.5
O.05.000.062402 | Joelho 45° em ferro fundido, SMU (J45SMU) DN= 100 mm | un | 1
46.26.426 | Joelho 45° em ferro fundido, predial SMU, DN= 125 mm | un
B.01.000.010118 | Encanador | h | 0.5
B.01.000.010119 | Ajudante de encanador | h | 0.5
O.05.000.061172 | Joelho 45° em ferro fundido, linha predial SMU, DN= 125 mm ref. J45SMU 300312 da Saint Gobain ou equivalente | un | 1
46.26.430 | Joelho 45° em ferro fundido, predial SMU, DN= 150 mm | un
B.01.000.010118 | Encanador | h | 0.5
B.01.000.010119 | Ajudante de encanador | h | 0.5
O.05.000.061173 | Joelho 45º em ferro fundido, predial SMU, DN=150mm, ref. J45SMU 300340 da Saint Gobain ou equivalente | un | 1
46.26.440 | Joelho 45° em ferro fundido, predial SMU, DN= 200 mm | un
B.01.000.010118 | Encanador | h | 0.5
B.01.000.010119 | Ajudante de encanador | h | 0.5
O.05.000.061188 | Joelho 45° em ferro fundido, linha predial SMU, DN= 200 mm ref. J45SMU 300382 da Saint Gobain ou equivalente | un | 1
46.26.460 | Joelho 88° em ferro fundido, predial SMU, DN= 50 mm | un
B.01.000.010118 | Encanador | h | 0.4
B.01.000.010119 | Ajudante de encanador | h | 0.4
O.05.000.062405 | Joelho 88° em ferro fundido SMU (J88 SMU) DN= 50 mm | un | 1
46.26.470 | Joelho 88° em ferro fundido, predial SMU, DN= 75 mm | un
B.01.000.010118 | Encanador | h | 0.4
B.01.000.010119 | Ajudante de encanador | h | 0.4
O.05.000.062410 | Joelho 88° em ferro fundido SMU (J88 SMU) - DN= 75 mm | un | 1
46.26.480 | Joelho 88° em ferro fundido, predial SMU, DN= 100 mm | un
B.01.000.010118 | Encanador | h | 0.5
B.01.000.010119 | Ajudante de encanador | h | 0.5
O.05.000.061164 | Joelho 87° em ferro fundido, linha predial SMU, DN= 100 mm, ref. J88SMU 300246 Saint-Gobain ou equivalente | un | 1
46.26.490 | Joelho 88° em ferro fundido, predial SMU, DN= 150 mm | un
B.01.000.010118 | Encanador | h | 0.5
B.01.000.010119 | Ajudante de encanador | h | 0.5
O.05.000.061165 | Joelho 87° em ferro fundido, linha predial SMU, DN= 150 mm, ref. J88SMU 300338 Saint-Gobain ou equivalente | un | 1
46.26.500 | Joelho 88° em ferro fundido, predial SMU, DN= 200 mm | un
B.01.000.010118 | Encanador | h | 0.5
B.01.000.010119 | Ajudante de encanador | h | 0.5
O.05.000.061186 | Joelho 88° em ferro fundido, linha predial SMU, DN= 200 mm, ref. J88SMU 300380 Saint-Gobain ou equivalente | un | 1
46.26.510 | Junção 45° em ferro fundido, predial SMU, DN= 50 x 50 mm | un
B.01.000.010118 | Encanador | h | 0.4
B.01.000.010119 | Ajudante de encanador | h | 0.4
O.05.000.061166 | Junção 45° em ferro fundido, linha predial SMU, DN= 50x50 mm ref. YSMU 300169 Saint-Gobain ou equivalente | un | 1
46.26.516 | Junção 45° em ferro fundido, predial SMU, DN= 75 x 50 mm | un
B.01.000.010118 | Encanador | h | 0.4
B.01.000.010119 | Ajudante de encanador | h | 0.4
O.05.000.061167 | Junção 45° em ferro fundido, linha predial SMU, DN= 75x50 mm ref. YSMU 300195 Saint-Gobain ou equivalente | un | 1
46.26.520 | Junção 45° em ferro fundido, predial SMU, DN= 75 x 75 mm | un
B.01.000.010118 | Encanador | h | 0.4
B.01.000.010119 | Ajudante de encanador | h | 0.4
O.05.000.062406 | Junção 45° em ferro fundido SMU (Y SMU) DN= 75 x 75 mm | un | 1
46.26.540 | Junção 45° em ferro fundido, predial SMU, DN= 100 x 75 mm | un
B.01.000.010118 | Encanador | h | 0.5
B.01.000.010119 | Ajudante de encanador | h | 0.5
O.05.000.061168 | Junção 45° em ferro fundido, linha predial SMU, DN= 100x75 mm ref. YSMU 300268 Saint-Gobain ou equivalente | un | 1
46.26.550 | Junção 45° em ferro fundido, predial SMU, DN= 100 x 100 mm | un
B.01.000.010118 | Encanador | h | 0.5
B.01.000.010119 | Ajudante de encanador | h | 0.5
O.05.000.061169 | Junção 45º em ferro fundido, predial SMU, DN = 100 x 100 mm, ref. YSMU 300298 da Saint Gobain ou equivalente | un | 1
46.26.560 | Junção 45° em ferro fundido, predial SMU, DN= 150 x 150 mm | un
B.01.000.010118 | Encanador | h | 0.5
B.01.000.010119 | Ajudante de encanador | h | 0.5
O.05.000.061170 | Junção 45º em ferro fundido, predial SMU, DN = 150 x 150 mm, ref. YSMU 300370 da Saint Gobain ou equivalente | un | 1
46.26.580 | Junta de união em aço inoxidável para tubo em ferro fundido predial SMU, DN= 125 mm | un
B.01.000.010118 | Encanador | h | 0.5
B.01.000.010119 | Ajudante de encanador | h | 0.5
O.05.000.061176 | Junta rapid de união em aço inoxidável, DN= 125mm "JRSMUI", para linha predial SMU, inclusive anel de vedação nitrílico ou EPDM, ref. JRSMUI da Saint Gobain ou equivalente | un | 1
46.26.590 | Junta de união em aço inoxidável para tubo em ferro fundido predial SMU, DN= 250 mm | un
B.01.000.010118 | Encanador | h | 0.5
B.01.000.010119 | Ajudante de encanador | h | 0.5
O.05.000.062416 | Junta CV de união em aço inoxidável, DN= 250mm "JCVSMUI", para linha predial SMU, ref. ZA91J25A da Saint Cobain ou equivalente | un | 1
46.26.600 | Redução excêntrica em ferro fundido, predial SMU, DN= 75 x 50 mm | un
B.01.000.010118 | Encanador | h | 0.4
B.01.000.010119 | Ajudante de encanador | h | 0.4
O.05.000.062403 | Redução excêntrica em ferro fundido, predial (RE SMU) DN= 75 x 50 mm | un | 1
46.26.610 | Redução excêntrica em ferro fundido, predial SMU, DN= 100 x 75 mm | un
B.01.000.010118 | Encanador | h | 0.5
B.01.000.010119 | Ajudante de encanador | h | 0.5
O.05.000.062404 | Redução excêntrica em ferro fundido, predial (RE SMU) DN= 100 x 75 mm | un | 1
46.26.612 | Redução excêntrica em ferro fundido, predial SMU, DN= 125 x 75 mm | un
B.01.000.010118 | Encanador | h | 0.5
B.01.000.010119 | Ajudante de encanador | h | 0.5
O.05.000.061195 | Redução excêntrica em ferro fundido, predial (RE SMU) DN= 125 x 75 mm, ref. J88SMU 300216 Saint-Gobain ou equivalente | un | 1
46.26.614 | Redução excêntrica em ferro fundido, predial SMU, DN= 125 x 100 mm | un
B.01.000.010118 | Encanador | h | 0.5
B.01.000.010119 | Ajudante de encanador | h | 0.5
O.05.000.061179 | Redução excêntrica em ferro fundido, predial SMU, DN = 125 x 100 mm, ref. RESMU 300286 da Saint Gobain ou equivalente | un | 1
46.26.616 | Redução excêntrica em ferro fundido, predial SMU, DN= 150 x 75 mm | un
B.01.000.010118 | Encanador | h | 0.5
B.01.000.010119 | Ajudante de encanador | h | 0.5
O.05.000.061180 | Redução excêntrica em ferro fundido, predial SMU, DN = 150 x 75 mm, ref. RESMU 300219 da Saint Gobain ou equivalente | un | 1
46.26.632 | Redução excêntrica em ferro fundido, predial SMU, DN= 150 x 100 mm | un
B.01.000.010118 | Encanador | h | 0.5
B.01.000.010119 | Ajudante de encanador | h | 0.5
O.05.000.062409 | Redução excêntrica em ferro fundido, linha predial SMU, DN= 150 x 100 mm, ref. RESMU 300288 da Saint- Gobain ou equivalente | un | 1
46.26.636 | Redução excêntrica em ferro fundido, predial SMU, DN= 200 x 125 mm | un
B.01.000.010118 | Encanador | h | 0.5
O.05.000.061182 | Redução excêntrica em ferro fundido, predial SMU, DN = 200 x 125 mm, ref. RESMU 300326 da Saint Gobain ou equivalente | un | 1
B.01.000.010119 | Ajudante de encanador | h | 0.5
46.26.640 | Redução excêntrica em ferro fundido, predial SMU, DN= 200 x 150 mm | un
B.01.000.010118 | Encanador | h | 0.5
B.01.000.010119 | Ajudante de encanador | h | 0.5
O.05.000.061184 | Redução excêntrica em ferro fundido, predial SMU, DN = 200 x 150 mm, ref. RESMU 300362 da Saint Gobain ou equivalente | un | 1
46.26.690 | Redução excêntrica em ferro fundido, predial SMU, DN= 250 x 200 mm | un
B.01.000.010118 | Encanador | h | 0.5
B.01.000.010119 | Ajudante de encanador | h | 0.5
O.05.000.062415 | Redução excêntrica em ferro fundido, predial (RE SMU) DN= 250 x 200 mm, ref. J88SMU 300402 Saint- Gobain ou equivalente | un | 1
46.26.700 | Te de visita em ferro fundido, predial SMU, DN= 75 mm | un
B.01.000.010118 | Encanador | h | 0.4
B.01.000.010119 | Ajudante de encanador | h | 0.4
O.05.000.062407 | Te de visita em ferro fundido SMU (TV SMU) DN= 75 mm | un | 1
46.26.710 | Te de visita em ferro fundido, predial SMU, DN= 100 mm | un
B.01.000.010118 | Encanador | h | 0.5
B.01.000.010119 | Ajudante de encanador | h | 0.5
O.05.000.062411 | Tê de visita em ferro fundido linha predial SMU, DN= 100 mm, ref. TVSMU 300276 da Saint-Gobain ou equivalente | un | 1
46.26.720 | Te de visita em ferro fundido, predial SMU, DN= 125 mm | un
B.01.000.010119 | Ajudante de encanador | h | 0.5
B.01.000.010118 | Encanador | h | 0.5
O.05.000.061174 | Tê de visita em ferro fundido linha predial SMU, DN= 125 mm, ref. TVSMU 300322 da Saint Gobain ou equivalente | un | 1
46.26.730 | Te de visita em ferro fundido, predial SMU, DN= 150 mm | un
B.01.000.010118 | Encanador | h | 0.5
B.01.000.010119 | Ajudante de encanador | h | 0.5
O.05.000.061198 | Tê de visita em ferro fundido linha predial SMU, DN= 150 mm, ref. TVSMU 300358 da Saint Gobain ou equivalente | un | 1
46.26.740 | Te de visita em ferro fundido, predial SMU, DN= 200 mm | un
B.01.000.010118 | Encanador | h | 0.5
B.01.000.010119 | Ajudante de encanador | h | 0.5
O.05.000.061199 | Tê de visita em ferro fundido linha predial SMU, DN= 200 mm, ref. TVSMU 300398 da Saint Gobain ou equivalente | un | 1
46.26.800 | Abraçadeira dentada para travamento em aço inoxidável, com parafuso de aço zincado, para tubo em ferro fundido predial SMU, DN= 50 mm | un
B.01.000.010118 | Encanador | h | 0.4
B.01.000.010119 | Ajudante de encanador | h | 0.4
O.05.000.062408 | Abraçadeira dentada para travamento em ferro fundido, predial SMU DN= 50 mm | un | 1
46.26.810 | Abraçadeira dentada para travamento em aço inoxidável, com parafuso de aço zincado, para tubo em ferro fundido predial SMU, DN= 75 mm | un
B.01.000.010118 | Encanador | h | 0.4
B.01.000.010119 | Ajudante de encanador | h | 0.4
O.05.000.062412 | Abraçadeira dentada para travamento, linha predial SMU, DN= 75 mm, ref. AD SMU da Saint-Gobain ou equivalente | un | 1
46.26.820 | Abraçadeira dentada para travamento em aço inoxidável, com parafuso de aço zincado, para tubo em ferro fundido predial SMU, DN= 100 mm | un
B.01.000.010118 | Encanador | h | 0.5
B.01.000.010119 | Ajudante de encanador | h | 0.5
O.05.000.062413 | Abraçadeira dentada para travamento, linha predial SMU, DN= 100 mm, ref. AD SMU da Saint-Gobain ou equivalente | un | 1
46.26.830 | Abraçadeira dentada para travamento em aço inoxidável, com parafuso de aço zincado, para tubo em ferro fundido predial SMU, DN= 150 mm | un
B.01.000.010118 | Encanador | h | 0.5
B.01.000.010119 | Ajudante de encanador | h | 0.5
O.05.000.061178 | Abraçadeira dentada para travamento em aço inoxidável para tubo de ferro fundido predial ADSMU 300005 - DN = 150 mm | un | 1
46.26.840 | Tampão simples em ferro fundido, predial SMU, DN= 150 mm | un
B.01.000.010118 | Encanador | h | 0.5
B.01.000.010119 | Ajudante de encanador | h | 0.5
O.05.000.061190 | Tampão simples em ferro fundido, predial SMU, DN=150mm, ref. TPS SMU 300336 da Saint Gobain ou equivalente | un | 1
46.26.900 | Junção 45° em ferro fundido, predial SMU, DN= 125 x 100 mm | un
B.01.000.010118 | Encanador | h | 0.5
B.01.000.010119 | Ajudante de encanador | h | 0.5
O.05.000.061187 | Junção 45° em ferro fundido, linha predial YSMU, DN= 125x100 mm ref. YSMU 300319 Saint-Gobain ou equivalente | un | 1
46.26.910 | Junção 45° em ferro fundido, predial SMU, DN= 150 x 100 mm | un
B.01.000.010118 | Encanador | h | 0.5
B.01.000.010119 | Ajudante de encanador | h | 0.5
O.05.000.061189 | Junção 45° em ferro fundido, linha predial YSMU, DN= 150x100 mm ref. YSMU 300350 Saint-Gobain ou equivalente | un | 1
46.26.920 | Junção 45° em ferro fundido, predial SMU, DN= 200 x 100 mm | un
B.01.000.010118 | Encanador | h | 0.5
B.01.000.010119 | Ajudante de encanador | h | 0.5
O.05.000.061196 | Junção 45° em ferro fundido, linha predial YSMU, DN= 200x100 mm ref. YSMU 300388 Saint-Gobain ou equivalente | un | 1
46.26.930 | Junção 45° em ferro fundido, predial SMU, DN= 200 x 200 mm | un
B.01.000.010118 | Encanador | h | 0.5
B.01.000.010119 | Ajudante de encanador | h | 0.5
O.05.000.061197 | Junção 45° em ferro fundido, linha predial YSMU, DN= 200x200 mm ref. YSMU 300409 Saint-Gobain ou equivalente | un | 1
46.27.050 | Tubo de cobre flexível, espessura 1/32" - diâmetro 3/16", inclusive conexões | m
B.01.000.010118 | Encanador | h | 0.165
B.01.000.010119 | Ajudante de encanador | h | 0.165
O.08.000.063001 | Tubo de cobre flexível para sistema de ar condicionado, espessura 1/32" - diâmetro 3/16" (0,090 kg/m) | m | 1.1
H.13.000.069501 | Solda 50/50 | kg | 0.0001
H.13.000.069502 | Pasta para soldar | kg | 0.0002
46.27.060 | Tubo de cobre flexível, espessura 1/32" - diâmetro 1/4", inclusive conexões | m
B.01.000.010118 | Encanador | h | 0.165
B.01.000.010119 | Ajudante de encanador | h | 0.165
O.08.000.063002 | Tubo de cobre flexível para sistema de ar condicionado, espessura 1/32" - diâmetro 1/4" (0,133 kg/m) | m | 1.1
H.13.000.069501 | Solda 50/50 | kg | 0.0001
H.13.000.069502 | Pasta para soldar | kg | 0.0002
46.27.070 | Tubo de cobre flexível, espessura 1/32" - diâmetro 5/16", inclusive conexões | m
B.01.000.010118 | Encanador | h | 0.165
B.01.000.010119 | Ajudante de encanador | h | 0.165
O.08.000.063003 | Tubo de cobre flexível para sistema de ar condicionado, espessura 1/32" - diâmetro 5/16" (0,160 kg/m) | m | 1.1
H.13.000.069501 | Solda 50/50 | kg | 0.0001
H.13.000.069502 | Pasta para soldar | kg | 0.0002
46.27.080 | Tubo de cobre flexível, espessura 1/32" - diâmetro 3/8", inclusive conexões | m
B.01.000.010118 | Encanador | h | 0.25
B.01.000.010119 | Ajudante de encanador | h | 0.25
O.08.000.063004 | Tubo de cobre flexível para sistema de ar condicionado, espessura 1/32" - diâmetro 3/8" (0,200 kg/m) | m | 1.1
H.13.000.069501 | Solda 50/50 | kg | 0.0002
H.13.000.069502 | Pasta para soldar | kg | 0.0003
46.27.090 | Tubo de cobre flexível, espessura 1/32" - diâmetro 1/2", inclusive conexões | m
B.01.000.010118 | Encanador | h | 0.25
B.01.000.010119 | Ajudante de encanador | h | 0.25
O.08.000.063005 | Tubo de cobre flexível para sistema de ar condicionado, espessura 1/32" - diâmetro 1/2" (0,280 kg/m) | m | 1.1
H.13.000.069501 | Solda 50/50 | kg | 0.0002
H.13.000.069502 | Pasta para soldar | kg | 0.0003
46.27.100 | Tubo de cobre flexível, espessura 1/32" - diâmetro 5/8", inclusive conexões | m
B.01.000.010118 | Encanador | h | 0.25
B.01.000.010119 | Ajudante de encanador | h | 0.25
O.08.000.063006 | Tubo de cobre flexível para sistema de ar condicionado, espessura 1/32" - diâmetro 5/8" (0,346 kg/m) | m | 1.1
H.13.000.069501 | Solda 50/50 | kg | 0.0002
H.13.000.069502 | Pasta para soldar | kg | 0.0003
46.27.110 | Tubo de cobre flexível, espessura 1/32" - diâmetro 3/4", inclusive conexões | m
B.01.000.010118 | Encanador | h | 0.25
B.01.000.010119 | Ajudante de encanador | h | 0.25
O.08.000.063007 | Tubo de cobre flexível para sistema de ar condicionado, espessura 1/32" - diâmetro 3/4" (0,426 kg/m) | m | 1.1
H.13.000.069501 | Solda 50/50 | kg | 0.0002
H.13.000.069502 | Pasta para soldar | kg | 0.0003
46.32.001 | Tubo de cobre sem costura, rígido, espessura 1/16" - diâmetro 3/8", inclusive conexões | m
B.01.000.010118 | Encanador | h | 0.36
B.01.000.010119 | Ajudante de encanador | h | 0.36
O.08.000.063010 | Tubo de cobre sem costura, rígido, espessura 1/16", diâmetro 3/8" (0,353 kg/m) | m | 1.4
H.13.000.069501 | Solda 50/50 | kg | 0.0004
H.13.000.069502 | Pasta para soldar | kg | 0.0005
46.32.002 | Tubo de cobre sem costura, rígido, espessura 1/16" - diâmetro 1/2", inclusive conexões | m
B.01.000.010118 | Encanador | h | 0.36
B.01.000.010119 | Ajudante de encanador | h | 0.36
O.08.000.063011 | Tubo de cobre sem costura, rígido, espessura 1/16", diâmetro 1/2" (0,494 kg/m) | m | 1.4
H.13.000.069501 | Solda 50/50 | kg | 0.0004
H.13.000.069502 | Pasta para soldar | kg | 0.0005
46.32.003 | Tubo de cobre sem costura, rígido, espessura 1/16" - diâmetro 5/8", inclusive conexões | m
B.01.000.010118 | Encanador | h | 0.36
B.01.000.010119 | Ajudante de encanador | h | 0.36
O.08.000.063012 | Tubo de cobre sem costura, rígido, espessura 1/16", diâmetro 5/8" (0,635 kg/m) | m | 1.4
H.13.000.069501 | Solda 50/50 | kg | 0.0004
H.13.000.069502 | Pasta para soldar | kg | 0.0005
46.32.004 | Tubo de cobre sem costura, rígido, espessura 1/16" - diâmetro 3/4", inclusive conexões | m
B.01.000.010118 | Encanador | h | 0.36
B.01.000.010119 | Ajudante de encanador | h | 0.36
O.08.000.063013 | Tubo de cobre sem costura, rígido, espessura 1/16", diâmetro 3/4" (0,776 kg/m) | m | 1.4
H.13.000.069501 | Solda 50/50 | kg | 0.0004
H.13.000.069502 | Pasta para soldar | kg | 0.0005
46.32.005 | Tubo de cobre sem costura, rígido, espessura 1/16" - diâmetro 7/8", inclusive conexões | m
B.01.000.010118 | Encanador | h | 0.36
B.01.000.010119 | Ajudante de encanador | h | 0.36
O.08.000.063014 | Tubo de cobre sem costura, rígido, espessura 1/16", diâmetro 7/8" (0,918 kg/m) | m | 1.4
H.13.000.069501 | Solda 50/50 | kg | 0.0004
H.13.000.069502 | Pasta para soldar | kg | 0.0005
46.32.006 | Tubo de cobre sem costura, rígido, espessura 1/16" - diâmetro 1", inclusive conexões | m
B.01.000.010118 | Encanador | h | 0.36
B.01.000.010119 | Ajudante de encanador | h | 0.36
O.08.000.063015 | Tubo de cobre sem costura, rígido, espessura 1/16", diâmetro 1" (1,060 kg/m) | m | 1.4
H.13.000.069501 | Solda 50/50 | kg | 0.0004
H.13.000.069502 | Pasta para soldar | kg | 0.0005
46.32.007 | Tubo de cobre sem costura, rígido, espessura 1/16" - diâmetro 1.1/8", inclusive conexões | m
B.01.000.010118 | Encanador | h | 0.36
B.01.000.010119 | Ajudante de encanador | h | 0.36
O.08.000.063016 | Tubo de cobre sem costura, rígido, espessura 1/16", diâmetro 1 1/8" (1,200 kg/m) | m | 1.4
H.13.000.069501 | Solda 50/50 | kg | 0.0004
H.13.000.069502 | Pasta para soldar | kg | 0.0005
46.32.008 | Tubo de cobre sem costura, rígido, espessura 1/16" - diâmetro 1.1/4", inclusive conexões | m
B.01.000.010118 | Encanador | h | 0.36
B.01.000.010119 | Ajudante de encanador | h | 0.36
O.08.000.063017 | Tubo de cobre sem costura, rígido, espessura 1/16", diâmetro 1 1/4" (1,340 kg/m) | m | 1.4
H.13.000.069501 | Solda 50/50 | kg | 0.0004
H.13.000.069502 | Pasta para soldar | kg | 0.0005
46.32.009 | Tubo de cobre sem costura, rígido, espessura 1/16" - diâmetro 1.3/8", inclusive conexões | m
B.01.000.010118 | Encanador | h | 0.36
B.01.000.010119 | Ajudante de encanador | h | 0.36
O.08.000.063018 | Tubo de cobre sem costura, rígido, espessura 1/16", diâmetro 1 3/8" (1,480 kg/m) | m | 1.4
H.13.000.069501 | Solda 50/50 | kg | 0.0004
H.13.000.069502 | Pasta para soldar | kg | 0.0005
46.32.010 | Tubo de cobre sem costura, rígido, espessura 1/16" - diâmetro 1.1/2", inclusive conexões | m
B.01.000.010118 | Encanador | h | 0.36
B.01.000.010119 | Ajudante de encanador | h | 0.36
O.08.000.063019 | Tubo de cobre sem costura, rígido, espessura 1/16", diâmetro 1 1/2" (1,620 kg/m) | m | 1.4
H.13.000.069501 | Solda 50/50 | kg | 0.0004
H.13.000.069502 | Pasta para soldar | kg | 0.0005
46.32.011 | Tubo de cobre sem costura, rígido, espessura 1/16" - diâmetro 1.5/8", inclusive conexões | m
B.01.000.010118 | Encanador | h | 0.36
B.01.000.010119 | Ajudante de encanador | h | 0.36
O.08.000.063020 | Tubo de cobre sem costura, rígido, espessura 1/16", diâmetro 1 5/8" (1,760 kg/m) | m | 1.4
H.13.000.069501 | Solda 50/50 | kg | 0.0004
H.13.000.069502 | Pasta para soldar | kg | 0.0005
46.33.001 | Tubo de esgoto em polipropileno de alta resistência - PP, DN= 40mm, preto, com união deslizante e guarnição elastomérica de duplo lábio | m
B.01.000.010118 | Encanador | h | 0.25
B.01.000.010119 | Ajudante de encanador | h | 0.5
O.25.000.000001 | Tubo de esgoto em polipropileno de alta resistência - PP, DN= 40mm, preto, com união deslizante, com guarnição elastomérica de duplo lábio, ref. Duratop da Tecnofluidos ou equivalente | m | 1.05
46.33.002 | Tubo de esgoto em polipropileno de alta resistência - PP, DN= 50mm, preto, com união deslizante e guarnição elastomérica de duplo lábio | m
B.01.000.010118 | Encanador | h | 0.25
B.01.000.010119 | Ajudante de encanador | h | 0.5
O.25.000.000002 | Tubo de esgoto em polipropileno de alta resistência - PP, DN= 50mm, preto, com união deslizante, com guarnição elastomérica de duplo lábio, ref. Duratop da Tecnofluidos ou equivalente | m | 1.05
46.33.003 | Tubo de esgoto em polipropileno de alta resistência - PP, DN= 63mm, preto, com união deslizante e guarnição elastomérica de duplo lábio | m
B.01.000.010118 | Encanador | h | 0.25
B.01.000.010119 | Ajudante de encanador | h | 0.5
O.25.000.000003 | Tubo de esgoto em polipropileno de alta resistência - PP, DN= 63mm, preto, com união deslizante, com guarnição elastomérica de duplo lábio, ref. Duratop da Tecnofluidos ou equivalente | m | 1.05
46.33.004 | Tubo de esgoto em polipropileno de alta resistência - PP, DN= 110mm, preto, com união deslizante e guarnição elastomérica de duplo lábio | m
B.01.000.010118 | Encanador | h | 0.375
B.01.000.010119 | Ajudante de encanador | h | 0.75
O.25.000.000004 | Tubo de esgoto em polipropileno de alta resistência - PP, DN= 110mm, preto, com união deslizante, com guarnição elastomérica de duplo lábio, ref. Duratop da Tecnofluidos ou equivalente | m | 1.05
46.33.020 | Joelho 45° em polipropileno de alta resistência, preto, tipo PB, DN= 40mm | un
B.01.000.010118 | Encanador | h | 0.23
B.01.000.010119 | Ajudante de encanador | h | 0.23
O.25.000.000020 | Joelho 45° em polipropileno de alta resistência - PP, preto, tipo PB, DN= 40mm, ref. Duratop da Tecnofluidos ou equivalente | un | 1.015
46.33.021 | Joelho 45° em polipropileno de alta resistência - PP, preto, tipo PB, DN= 50mm | un
B.01.000.010118 | Encanador | h | 0.23
B.01.000.010119 | Ajudante de encanador | h | 0.23
O.25.000.000021 | Joelho 45° em polipropileno de alta resistência - PP, preto, tipo PB, DN= 50mm, ref. Duratop da Tecnofluidos ou equivalente | un | 1.015
46.33.022 | Joelho 45° em polipropileno de alta resistência - PP, preto, tipo PB, DN= 63mm | un
B.01.000.010118 | Encanador | h | 0.35
B.01.000.010119 | Ajudante de encanador | h | 0.35
O.25.000.000022 | Joelho 45° em polipropileno de alta resistência - PP, preto, tipo PB, DN= 63mm, ref. Duratop da Tecnofluidos ou equivalente | un | 1.015
46.33.023 | Joelho 45° em polipropileno de alta resistência - PP, preto, tipo PB, DN= 110mm | un
B.01.000.010118 | Encanador | h | 0.4
B.01.000.010119 | Ajudante de encanador | h | 0.4
O.25.000.000023 | Joelho 45° em polipropileno de alta resistência - PP, preto, tipo PB, DN= 110mm, ref. Duratop da Tecnofluidos ou equivalente | un | 1.015
46.33.047 | Joelho 87°30' em polipropileno de alta resistência - PP, preto, tipo PB, DN= 40mm | un
B.01.000.010118 | Encanador | h | 0.23
B.01.000.010119 | Ajudante de encanador | h | 0.23
O.25.000.000047 | Joelho 87°30' em polipropileno de alta resistência - PP, preto, tipo PB, DN= 40mm, ref. Duratop da Tecnofluidos ou equivalente | un | 1.015
46.33.048 | Joelho 87°30' em polipropileno de alta resistência - PP, preto, tipo PB, DN= 50mm | un
B.01.000.010118 | Encanador | h | 0.23
B.01.000.010119 | Ajudante de encanador | h | 0.23
O.25.000.000048 | Joelho 87°30' em polipropileno de alta resistência - PP, preto, tipo PB, DN= 50mm, ref. Duratop da Tecnofluidos ou equivalente | un | 1.015
46.33.049 | Joelho 87°30' em polipropileno de alta resistência - PP, preto, tipo PB, DN= 63mm | un
B.01.000.010118 | Encanador | h | 0.35
B.01.000.010119 | Ajudante de encanador | h | 0.35
O.25.000.000049 | Joelho 87°30' em polipropileno de alta resistência - PP, preto, tipo PB, DN= 63mm, ref. Duratop da Tecnofluidos ou equivalente | un | 1.015
46.33.074 | Joelho 87°30' em polipropileno de alta resistência - PP, preto, tipo PB, DN= 110mm, com base de apoio | un
B.01.000.010118 | Encanador | h | 0.4
B.01.000.010119 | Ajudante de encanador | h | 0.4
O.25.000.000074 | Joelho 87°30' em polipropileno de alta resistência - PP, preto, tipo PB, DN= 110mm, com base de apoio, ref. Duratop da Tecnofluidos ou equivalente | un | 1.015
46.33.102 | Luva dupla em polipropileno de alta resistência - PP, preto, DN= 40mm | un
B.01.000.010118 | Encanador | h | 0.23
B.01.000.010119 | Ajudante de encanador | h | 0.23
O.25.000.000102 | Luva Dupla em polipropileno de alta resistência - PP, preto, DN= 40mm, ref. Duratop da Tecnofluidos ou equivalente | un | 1.015
46.33.103 | Luva dupla em polipropileno de alta resistência - PP, preto, DN= 50mm | un
B.01.000.010118 | Encanador | h | 0.23
B.01.000.010119 | Ajudante de encanador | h | 0.23
O.25.000.000103 | Luva Dupla em polipropileno de alta resistência - PP, preto, DN= 50mm, ref. Duratop da Tecnofluidos ou equivalente | un | 1.015
46.33.104 | Luva dupla em polipropileno de alta resistência - PP, preto, DN= 63mm | un
B.01.000.010118 | Encanador | h | 0.35
B.01.000.010119 | Ajudante de encanador | h | 0.35
O.25.000.000104 | Luva Dupla em polipropileno de alta resistência - PP, preto, DN= 63mm, ref. Duratop da Tecnofluidos ou equivalente | un | 1.015
46.33.105 | Luva dupla em polipropileno de alta resistência - PP, preto, DN= 110mm | un
B.01.000.010118 | Encanador | h | 0.4
B.01.000.010119 | Ajudante de encanador | h | 0.4
O.25.000.000105 | Luva Dupla em polipropileno de alta resistência - PP, preto, DN= 110mm, ref. Duratop da Tecnofluidos ou equivalente | un | 1.015
46.33.116 | Luva de Redução em polipropileno de alta resistência - PP, preto, tipo PB, DN= 50x40mm | un
B.01.000.010118 | Encanador | h | 0.23
B.01.000.010119 | Ajudante de encanador | h | 0.23
O.25.000.000116 | Luva de Redução em polipropileno de alta resistência - PP, preto, tipo PB, DN= 50x40mm, ref. Duratop da Tecnofluidos ou equivalente | un | 1.015
46.33.117 | Luva de Redução em polipropileno de alta resistência - PP, preto, tipo PB, DN= 63x50mm | un
B.01.000.010118 | Encanador | h | 0.35
B.01.000.010119 | Ajudante de encanador | h | 0.35
O.25.000.000117 | Luva de Redução em polipropileno de alta resistência - PP, preto, tipo PB, DN= 63x50mm, ref. Duratop da Tecnofluidos ou equivalente | un | 1.015
46.33.118 | Luva de Redução em polipropileno de alta resistência - PP, preto, tipo PB, DN= 110x63mm | un
B.01.000.010118 | Encanador | h | 0.4
B.01.000.010119 | Ajudante de encanador | h | 0.4
O.25.000.000118 | Luva de Redução em polipropileno de alta resistência - PP, preto, tipo PB, DN= 110x63mm, ref. Duratop da Tecnofluidos ou equivalente | un | 1.015
46.33.130 | Tê 87°30' simples em polipropileno de alta resistência - PP, preto, tipo PB, DN= 50x50mm | un
B.01.000.010118 | Encanador | h | 0.23
B.01.000.010119 | Ajudante de encanador | h | 0.23
O.25.000.000130 | Tê 87°30' simples em polipropileno de alta resistência, preto, tipo PB, DN= 50x50mm | un | 1.015
46.33.131 | Tê 87°30' simples em polipropileno de alta resistência - PP, preto, tipo PB, DN= 63x63mm | un
B.01.000.010118 | Encanador | h | 0.35
B.01.000.010119 | Ajudante de encanador | h | 0.35
O.25.000.000131 | Tê 87°30' simples em polipropileno de alta resistência, preto, tipo PB, DN= 63x63mm | un | 1.015
46.33.132 | Tê 87°30' simples em polipropileno de alta resistência - PP, preto, tipo PB, DN= 110x110mm | un
B.01.000.010118 | Encanador | h | 0.4
B.01.000.010119 | Ajudante de encanador | h | 0.4
O.25.000.000132 | Tê 87°30' simples em polipropileno de alta resistência, preto, tipo PB, DN= 110x110mm | un | 1.015
46.33.137 | Tê 87°30' simples de redução em polipropileno de alta resistência - PP, preto, tipo PB, DN= 110x63mm | un
B.01.000.010118 | Encanador | h | 0.4
B.01.000.010119 | Ajudante de encanador | h | 0.4
O.25.000.000137 | Tê 87°30' simples em polipropileno de alta resistência, preto, de redução, tipo PB, DN= 110x63mm | un | 1.015
46.33.140 | Tê 87°30' de inspeção em polipropileno de alta resistência - PP, preto (PxB), DN 110mm | un
B.01.000.010118 | Encanador | h | 0.35
B.01.000.010119 | Ajudante de encanador | h | 0.35
O.25.000.000213 | Tê de inspeção 87°30' em polipropileno de alta resistência preto (PxB) - DN 110mm | un | 1.015
46.33.149 | Junção 45° simples em polipropileno de alta resistência - PP, preto, tipo PB, DN= 50x50mm | un
B.01.000.010118 | Encanador | h | 0.23
B.01.000.010119 | Ajudante de encanador | h | 0.23
O.25.000.000149 | Junção 45° simples em polipropileno de alta resistência, preto, tipo PB, DN= 50x50mm | un | 1.015
46.33.150 | Junção 45° simples em polipropileno de alta resistência - PP, preto, tipo PB, DN= 63x63mm | un
B.01.000.010118 | Encanador | h | 0.35
B.01.000.010119 | Ajudante de encanador | h | 0.35
O.25.000.000150 | Junção 45° simples em polipropileno de alta resistência, preto, tipo PB, DN= 63x63mm | un | 1.015
46.33.151 | Junção 45° simples em polipropileno de alta resistência - PP, preto, tipo PB, DN= 110x110mm | un
B.01.000.010118 | Encanador | h | 0.4
B.01.000.010119 | Ajudante de encanador | h | 0.4
O.25.000.000151 | Junção 45° simples em polipropileno de alta resistência, preto, tipo PB, DN= 110x110mm | un | 1.015
46.33.159 | Junção 45° simples de redução em polipropileno de alta resistência - PP, preto, tipo PB, DN= 63x50mm | un
B.01.000.010118 | Encanador | h | 0.35
B.01.000.010119 | Ajudante de encanador | h | 0.35
O.25.000.000159 | Junção 45° simples de redução, em polipropileno de alta resistência, preto, tipo PB, DN= 63x50mm | un | 1.015
46.33.160 | Junção 45° simples de redução em polipropileno de alta resistência - PP, preto, tipo PB, DN= 110x50mm | un
B.01.000.010118 | Encanador | h | 0.4
B.01.000.010119 | Ajudante de encanador | h | 0.4
O.25.000.000160 | Junção 45° simples de redução, em polipropileno de alta resistência, preto, tipo PB, DN= 110x50mm | un | 1.015
46.33.161 | Junção 45° simples de redução em polipropileno de alta resistência - PP, preto, tipo PB, DN= 110x63mm | un
B.01.000.010118 | Encanador | h | 0.4
B.01.000.010119 | Ajudante de encanador | h | 0.4
O.25.000.000161 | Junção 45° simples de redução, em polipropileno de alta resistência, preto, tipo PB, DN= 110x63mm | un | 1.015
46.33.170 | Curva 87°30' em polipropileno de alta resistência - PP, preto, tipo PB, DN= 110mm | un
B.01.000.010118 | Encanador | h | 0.4
B.01.000.010119 | Ajudante de encanador | h | 0.4
O.25.000.000189 | Curva 87°30' em propileno de alta resistência, preto, tipo PB, DN= 110mm | un | 1.015
46.33.186 | Caixa sifonada de piso, em polipropileno de alta resistência PP, preto, DN=125mm, uma saída de 63mm | un
B.01.000.010118 | Encanador | h | 0.35
B.01.000.010119 | Ajudante de encanador | h | 0.35
O.25.000.000186 | Caixa sifonada de piso, DN 125, 1 saída de 63mm, em polipropileno de alta resistência preto | un | 1.015
46.33.197 | Prolongamento para caixa sifonada em prolipropileno de alta resistência PP, preto, DN= | un
B.01.000.010118 | Encanador | h | 0.4
B.01.000.010119 | Ajudante de encanador | h | 0.4
O.25.000.000197 | Prolongamento para caixa sifonada em propileno de alta resistência, preto, DN= 125mm | un | 1.015
46.33.201 | Tampa tê de inspeção oval, em polipropileno de alta resistência preto (PxB), DN=110mm | un
B.01.000.010118 | Encanador | h | 0.23
B.01.000.010119 | Ajudante de encanador | h | 0.23
O.25.000.000201 | Tampa tê de inspeção oval, em polipropileno de alta resistência preto (PxB) - DN 110mm | un | 1.015
46.33.206 | Tampão em polipropileno de alta resistência PP, preto (PxB), DN=63mm | un
B.01.000.010118 | Encanador | h | 0.23
B.01.000.010119 | Ajudante de encanador | h | 0.23
O.25.000.000206 | Tampão de esgoto em polipropileno de alta resistência, preto (PxB) - DN 63mm | un | 1.015
46.33.207 | Tampão em polipropileno de alta resistência PP, preto (PxB), DN=110mm | un
B.01.000.010118 | Encanador | h | 0.23
B.01.000.010119 | Ajudante de encanador | h | 0.23
O.25.000.000207 | Tampão de esgoto em polipropileno de alta resistência, preto (PxB) - DN 110mm | un | 1.015
46.33.210 | Porta marco para grelha de 12x12 cm, em prolipropileno de alta resistência PP, preto | un
B.01.000.010118 | Encanador | h | 0.35
B.01.000.010119 | Ajudante de encanador | h | 0.35
O.25.000.000168 | Porta marco para grelha de 12x12 cm, em prolipropileno de alta resistência, preto | un | 1.015
46.33.211 | Marco de bronze com grelha em aço inoxidável de 12x12cm | cj
B.01.000.010118 | Encanador | h | 0.1
B.01.000.010119 | Ajudante de encanador | h | 0.1
O.25.000.000170 | Marco de bronze com grelha em aço inoxidável de 12x12cm | un | 1
47.01.010 | Registro de gaveta em latão fundido sem acabamento, DN= 1/2´ | un
B.01.000.010118 | Encanador | h | 0.45
B.01.000.010119 | Ajudante de encanador | h | 0.45
O.07.000.063560 | Registro de gaveta amarelo 1/2´ | un | 1
B.07.000.069552 | Fita teflon de 18 mm | m | 0.24
47.01.020 | Registro de gaveta em latão fundido sem acabamento, DN= 3/4´ | un
B.01.000.010118 | Encanador | h | 0.6
B.07.000.069552 | Fita teflon de 18 mm | m | 0.36
B.01.000.010119 | Ajudante de encanador | h | 0.6
O.07.000.063561 | Registro de gaveta amarelo de 3/4´ | un | 1
47.01.030 | Registro de gaveta em latão fundido sem acabamento, DN= 1´ | un
B.01.000.010118 | Encanador | h | 0.75
B.01.000.010119 | Ajudante de encanador | h | 0.75
O.07.000.063562 | Registro de gaveta amarelo 1´ | un | 1
B.07.000.069552 | Fita teflon de 18 mm | m | 0.48
47.01.040 | Registro de gaveta em latão fundido sem acabamento, DN= 1 1/4´ | un
B.01.000.010118 | Encanador | h | 0.9
B.01.000.010119 | Ajudante de encanador | h | 0.9
O.07.000.063563 | Registro de gaveta amarelo 1 1/4´ | un | 1
B.07.000.069552 | Fita teflon de 18 mm | m | 0.6
47.01.050 | Registro de gaveta em latão fundido sem acabamento, DN= 1 1/2´ | un
B.01.000.010118 | Encanador | h | 1
B.01.000.010119 | Ajudante de encanador | h | 1
O.07.000.063564 | Registro de gaveta amarelo 1 1/2´ | un | 1
B.07.000.069552 | Fita teflon de 18 mm | m | 0.72
47.01.060 | Registro de gaveta em latão fundido sem acabamento, DN= 2´ | un
B.01.000.010118 | Encanador | h | 1.25
B.01.000.010119 | Ajudante de encanador | h | 1.25
O.07.000.063565 | Registro de gaveta amarelo 2´ | un | 1
B.07.000.069552 | Fita teflon de 18 mm | m | 0.96
47.01.070 | Registro de gaveta em latão fundido sem acabamento, DN= 2 1/2´ | un
B.01.000.010118 | Encanador | h | 1.5
B.01.000.010119 | Ajudante de encanador | h | 1.5
O.07.000.063566 | Registro de gaveta amarelo 2 1/2´ | un | 1
B.07.000.069552 | Fita teflon de 18 mm | m | 1.2
47.01.080 | Registro de gaveta em latão fundido sem acabamento, DN= 3´ | un
B.01.000.010118 | Encanador | h | 2
B.01.000.010119 | Ajudante de encanador | h | 2
O.07.000.063567 | Registro de gaveta amarelo 3´ | un | 1
B.07.000.069552 | Fita teflon de 18 mm | m | 1.44
47.01.090 | Registro de gaveta em latão fundido sem acabamento, DN= 4´ | un
B.01.000.010118 | Encanador | h | 3
B.01.000.010119 | Ajudante de encanador | h | 3
O.07.000.063569 | Registro de gaveta amarelo de 4´ | un | 1
B.07.000.069552 | Fita teflon de 18 mm | m | 1.92
47.01.130 | Registro de pressão em latão fundido sem acabamento, DN= 3/4´ | un
B.01.000.010118 | Encanador | h | 0.6
B.01.000.010119 | Ajudante de encanador | h | 0.6
O.07.000.063531 | Registro de pressão amarelo 3/4´, sem canopla ref. Deca ou equivalente | un | 1
B.07.000.069552 | Fita teflon de 18 mm | m | 0.36
47.01.170 | Válvula de esfera monobloco em latão, passagem plena, acionamento com alavanca, DN= | un
B.01.000.010118 | Encanador | h | 0.45
B.01.000.010119 | Ajudante de encanador | h | 0.45
B.07.000.069552 | Fita teflon de 18 mm | m | 0.32
O.07.000.064006 | Válvula de esfera monobloco em latão fundido/forjado, passagem plena, acionamento com alavanca, DN=1/2" | un | 1
47.01.180 | Válvula de esfera monobloco em latão, passagem plena, acionamento com alavanca, DN= | un
B.01.000.010118 | Encanador | h | 0.45
B.01.000.010119 | Ajudante de encanador | h | 0.45
B.07.000.069552 | Fita teflon de 18 mm | m | 0.48
O.07.000.090509 | Válvula de esfera monobloco em latão fundido/forjado, passagem plena, acionamento com alavanca, DN= 3/4" | un | 1
47.01.190 | Válvula de esfera monobloco em latão, passagem plena, acionamento com alavanca, DN= 1´ | un
B.01.000.010118 | Encanador | h | 0.45
B.01.000.010119 | Ajudante de encanador | h | 0.45
B.07.000.069552 | Fita teflon de 18 mm | m | 0.64
O.07.000.090510 | Válvula de esfera monobloco em latão fundido/forjado, passagem plena, acionamento com alavanca, DN= 1" | un | 1
47.01.210 | Válvula de esfera monobloco em latão, passagem plena, acionamento com alavanca, DN= 2´ | un
B.01.000.010118 | Encanador | h | 0.45
B.01.000.010119 | Ajudante de encanador | h | 0.45
B.07.000.069552 | Fita teflon de 18 mm | m | 0.64
O.07.000.090518 | Válvula de esfera monobloco em latão fundido/forjado, passagem plena, acionamento com alavanca, DN= 2" | un | 1
47.01.220 | Válvula de esfera monobloco em latão, passagem plena, acionamento com alavanca, DN= 4´ | un
B.01.000.010118 | Encanador | h | 1
B.01.000.010119 | Ajudante de encanador | h | 1
B.07.000.069552 | Fita teflon de 18 mm | m | 1.28
O.07.000.061330 | Válvula de esfera monobloco em latão fundido/forjado, passagem plena, acionamento com alavanca, DN= 4" | un | 1
47.02.010 | Registro de gaveta em latão fundido cromado com canopla, DN= 1/2´ - linha especial | un
B.01.000.010118 | Encanador | h | 0.45
B.01.000.010119 | Ajudante de encanador | h | 0.45
O.07.000.063545 | Registro de gaveta cromado com canopla 1/2´ | un | 1
B.07.000.069552 | Fita teflon de 18 mm | m | 0.24
47.02.020 | Registro de gaveta em latão fundido cromado com canopla, DN= 3/4´ - linha especial | un
B.01.000.010118 | Encanador | h | 0.45
B.01.000.010119 | Ajudante de encanador | h | 0.45
O.07.000.063546 | Registro de gaveta cromado com canopla 3/4´ | un | 1
B.07.000.069552 | Fita teflon de 18 mm | m | 0.36
47.02.030 | Registro de gaveta em latão fundido cromado com canopla, DN= 1´ - linha especial | un
B.01.000.010118 | Encanador | h | 0.45
B.01.000.010119 | Ajudante de encanador | h | 0.45
O.07.000.063547 | Registro de gaveta cromado com canopla 1´ | un | 1
B.07.000.069552 | Fita teflon de 18 mm | m | 0.48
47.02.040 | Registro de gaveta em latão fundido cromado com canopla, DN= 1 1/4´ - linha especial | un
B.01.000.010118 | Encanador | h | 0.45
B.01.000.010119 | Ajudante de encanador | h | 0.45
O.07.000.063548 | Registro de gaveta cromado com canopla 1 1/4´ | un | 1
B.07.000.069552 | Fita teflon de 18 mm | m | 0.6
47.02.050 | Registro de gaveta em latão fundido cromado com canopla, DN= 1 1/2´ - linha especial | un
B.01.000.010118 | Encanador | h | 0.45
B.01.000.010119 | Ajudante de encanador | h | 0.45
O.07.000.063549 | Registro de gaveta cromado com canopla 1 1/2´ | un | 1
B.07.000.069552 | Fita teflon de 18 mm | m | 0.72
47.02.100 | Registro de pressão em latão fundido cromado com canopla, DN= 1/2´ - linha especial | un
B.01.000.010118 | Encanador | h | 0.45
B.01.000.010119 | Ajudante de encanador | h | 0.45
O.07.000.063532 | Registro de pressão cromado com canopla 1/2´ | un | 1
B.07.000.069552 | Fita teflon de 18 mm | m | 0.24
47.02.110 | Registro de pressão em latão fundido cromado com canopla, DN= 3/4´ - linha especial | un
B.01.000.010118 | Encanador | h | 0.45
B.01.000.010119 | Ajudante de encanador | h | 0.45
O.07.000.063533 | Registro de pressão cromado com canopla 3/4´ | un | 1
B.07.000.069552 | Fita teflon de 18 mm | m | 0.36
47.02.200 | Registro regulador de vazão para chuveiro e ducha em latão cromado com canopla, DN= 1/2´ | un
B.01.000.010118 | Encanador | h | 0.45
B.01.000.010119 | Ajudante de encanador | h | 0.45
O.07.000.063530 | Registro regulador de vazão para chuveiros e duchas 1/2´; ref. 00142206 da Docol linha Docolmatic ou equivalente | un | 1
B.07.000.069552 | Fita teflon de 18 mm | m | 0.24
47.02.210 | Registro regulador de vazão para torneira, misturador e bidê, em latão cromado com canopla, DN= 1/2´ | un
B.01.000.010118 | Encanador | h | 0.45
B.01.000.010119 | Ajudante de encanador | h | 0.45
O.07.000.063535 | Registro regulador de vazão para torneiras, misturadores, bidês e outros de 1/2´ cromado; ref. 13010006 Docol linha Docolmatic ou equivalente | un | 1
B.07.000.069552 | Fita teflon de 18 mm | m | 0.24
47.04.020 | Válvula de descarga com registro próprio, duplo acionamento limitador de fluxo, DN= 1 1/4´ | un
B.01.000.010118 | Encanador | h | 1.5
B.01.000.010119 | Ajudante de encanador | h | 1.5
O.02.000.062505 | Tubo de PVC rígido soldável marrom, DN= 50mm (1 1/2´) | m | 0.6
O.11.000.065579 | Válvula de descarga com registro próprio e duplo acionamento limitador de fluxo de 1 1/4´; ref. Hydra Max Duo 2545C; Docol DV Salvágua ou equivalente | un | 1
B.09.000.069513 | Adesivo para tubos PVC | kg | 0.078
O.02.000.069514 | Solução limpadora para PVC | l | 0.024
47.04.030 | Válvula de descarga com registro próprio, DN= 1 1/4´ | un
B.01.000.010118 | Encanador | h | 1.5
B.01.000.010119 | Ajudante de encanador | h | 1.5
O.02.000.062504 | Tubo de PVC rígido soldável marrom, DN= 40mm (1 1/4´) | m | 0.6
O.11.000.064036 | Válvula de descarga com registro de 1 1/4´, ref. Hidramax 2550 da Deca, Docol, Flux 3650 da Fabrimar ou equivalente | un | 1
B.09.000.069513 | Adesivo para tubos PVC | kg | 0.066
O.02.000.069514 | Solução limpadora para PVC | l | 0.018
47.04.040 | Válvula de descarga com registro próprio, DN= 1 1/2´ | un
B.01.000.010118 | Encanador | h | 1.5
B.01.000.010119 | Ajudante de encanador | h | 1.5
O.02.000.062505 | Tubo de PVC rígido soldável marrom, DN= 50mm (1 1/2´) | m | 0.6
O.11.000.064011 | Válvula de descarga com registro de 1 1/2´, ref. Hidramax 2550 da Deca / Docol / Flux 3650 Fabrimar ou equivalente | un | 1
B.09.000.069513 | Adesivo para tubos PVC | kg | 0.078
O.02.000.069514 | Solução limpadora para PVC | l | 0.024
47.04.050 | Válvula de descarga antivandalismo, DN= 1 1/2´ | un
B.01.000.010118 | Encanador | h | 1.5
B.01.000.010119 | Ajudante de encanador | h | 1.5
O.02.000.062505 | Tubo de PVC rígido soldável marrom, DN= 50mm (1 1/2´) | m | 0.6
O.11.000.066007 | Válvula de descarga antivandalismo DN= 1 1/2´; ref. Docol / Hidra MaxPública ou equivalente | un | 1
B.09.000.069513 | Adesivo para tubos PVC | kg | 0.078
O.02.000.069514 | Solução limpadora para PVC | l | 0.024
47.04.080 | Válvula de descarga externa, tipo alavanca com registro próprio, DN= 1 1/4´ e DN= 1 1/2´ | un
B.01.000.010118 | Encanador | h | 1.5
B.01.000.010119 | Ajudante de encanador | h | 1.5
O.11.000.064057 | Válvula de descarga externa tipo alavanca de 1 1/4´; ref. Silent Flux 3500 da Fabrimar ou equivalente | un | 1
47.04.090 | Válvula de mictório antivandalismo, DN= 3/4´ | un
B.01.000.010118 | Encanador | h | 0.6
B.01.000.010119 | Ajudante de encanador | h | 0.6
O.11.000.064056 | Válvula para mictório antivandalismo, sistema hidromecânico, DN= 3/4´; ref. linha Presmatic antivandalismo da Docol ou equivalente | un | 1
B.07.000.069552 | Fita teflon de 18 mm | m | 0.36
47.04.100 | Válvula de mictório padrão, vazão automática, DN= 3/4´ | un
B.01.000.010118 | Encanador | h | 0.6
B.01.000.010119 | Ajudante de encanador | h | 0.6
O.11.000.066008 | Válvula de mictório vazão automática 3/4´, ref. Docol ou equivalente | un | 1
B.07.000.069552 | Fita teflon de 18 mm | m | 0.36
47.04.110 | Válvula de acionamento hidromecânico para piso | un
B.01.000.010118 | Encanador | h | 1.5
B.01.000.010119 | Ajudante de encanador | h | 1.5
O.11.000.064138 | Válvula com acionamento hidromecânico para piso, ref. 17012100 linha Pematic Piso da Docal ou equivalente | un | 1
O.12.000.069555 | Anel borracha expansão para ligação em bacia sifonada, 100 mm (4´) | un | 0.56
47.04.120 | Válvula de acionamento hidromecânico para ducha, em latão cromado, DN= 3/4´ | un
B.01.000.010118 | Encanador | h | 0.45
B.01.000.010119 | Ajudante de encanador | h | 0.45
O.11.000.063536 | Válvula para água fria ou pré-misturada 3/4´ baixa e alta pressão, acabamento Chrome; ref. linha Pressmatic 17120306 (baixa), 17120206 (alta) da Docol ou equivalente | un | 1
B.07.000.069552 | Fita teflon de 18 mm | m | 0.36
47.04.180 | Válvula de descarga com registro próprio, duplo acionamento limitador de fluxo, DN = 1 1/2´ | un
B.01.000.010118 | Encanador | h | 1.5
B.01.000.010119 | Ajudante de encanador | h | 1.5
O.02.000.062505 | Tubo de PVC rígido soldável marrom, DN= 50mm (1 1/2´) | m | 0.6
O.11.000.064010 | Válvula de descarga com registro próprio e duplo acionamento limitador de fluxo de 1 1/2, ref. Hydra Max Duo 2545C; Docol DV Salvágua, ou equivalente | un | 1
B.09.000.069513 | Adesivo para tubos PVC | kg | 0.078
O.02.000.069514 | Solução limpadora para PVC | l | 0.024
47.05.010 | Válvula de retenção horizontal em bronze, DN= 3/4´ | un
B.01.000.010118 | Encanador | h | 0.45
B.01.000.010119 | Ajudante de encanador | h | 0.45
O.09.000.064016 | Válvula de retenção horizontal em bronze 3/4´ | un | 1
B.07.000.069552 | Fita teflon de 18 mm | m | 0.36
47.05.020 | Válvula de retenção horizontal em bronze, DN= 1´ | un
B.01.000.010118 | Encanador | h | 0.45
B.01.000.010119 | Ajudante de encanador | h | 0.45
O.09.000.064017 | Válvula de retenção horizontal em bronze 1´ | un | 1
B.07.000.069552 | Fita teflon de 18 mm | m | 0.48
47.05.030 | Válvula de retenção horizontal em bronze, DN= 1 1/4´ | un
B.01.000.010118 | Encanador | h | 0.45
B.01.000.010119 | Ajudante de encanador | h | 0.45
O.09.000.064018 | Válvula de retenção horizontal em bronze 1 1/4´ | un | 1
B.07.000.069552 | Fita teflon de 18 mm | m | 0.6
47.05.040 | Válvula de retenção horizontal em bronze, DN= 1 1/2´ | un
B.01.000.010118 | Encanador | h | 0.45
B.01.000.010119 | Ajudante de encanador | h | 0.45
O.09.000.064019 | Válvula de retenção horizontal em bronze 1 1/2´ | un | 1
B.07.000.069552 | Fita teflon de 18 mm | m | 0.72
47.05.050 | Válvula de retenção horizontal em bronze, DN= 2´ | un
B.01.000.010118 | Encanador | h | 0.45
B.01.000.010119 | Ajudante de encanador | h | 0.45
O.09.000.064020 | Válvula de retenção horizontal em bronze 2´ | un | 1
B.07.000.069552 | Fita teflon de 18 mm | m | 0.96
47.05.060 | Válvula de retenção horizontal em bronze, DN= 2 1/2´ | un
B.01.000.010118 | Encanador | h | 0.45
B.01.000.010119 | Ajudante de encanador | h | 0.45
O.09.000.064021 | Válvula de retenção horizontal em bronze 2 1/2´ | un | 1
B.07.000.069552 | Fita teflon de 18 mm | m | 1.2
47.05.070 | Válvula de retenção horizontal em bronze, DN= 3´ | un
B.01.000.010118 | Encanador | h | 0.45
B.01.000.010119 | Ajudante de encanador | h | 0.45
O.09.000.064022 | Válvula de retenção horizontal em bronze 3´ | un | 1
B.07.000.069552 | Fita teflon de 18 mm | m | 1.44
47.05.080 | Válvula de retenção horizontal em bronze, DN= 4´ | un
B.01.000.010118 | Encanador | h | 0.6
B.01.000.010119 | Ajudante de encanador | h | 0.6
O.09.000.064023 | Válvula de retenção horizontal em bronze 4´ | un | 1
B.07.000.069552 | Fita teflon de 18 mm | m | 1.92
47.05.100 | Válvula de retenção vertical em bronze, DN= 1´ | un
B.01.000.010118 | Encanador | h | 0.45
B.01.000.010119 | Ajudante de encanador | h | 0.45
O.09.000.064061 | Válvula de retenção vertical em bronze 1´ | un | 1
B.07.000.069552 | Fita teflon de 18 mm | m | 0.48
47.05.110 | Válvula de retenção vertical em bronze, DN= 1 1/4´ | un
B.01.000.010118 | Encanador | h | 0.45
B.01.000.010119 | Ajudante de encanador | h | 0.45
O.09.000.064062 | Válvula de retenção vertical em bronze 1 1/4´ | un | 1
B.07.000.069552 | Fita teflon de 18 mm | m | 0.6
47.05.120 | Válvula de retenção vertical em bronze, DN= 1 1/2´ | un
B.01.000.010118 | Encanador | h | 0.45
B.01.000.010119 | Ajudante de encanador | h | 0.45
O.09.000.064063 | Válvula de retenção vertical em bronze 1 1/2´ | un | 1
B.07.000.069552 | Fita teflon de 18 mm | m | 0.72
47.05.130 | Válvula de retenção vertical em bronze, DN= 2´ | un
B.01.000.010118 | Encanador | h | 0.45
B.01.000.010119 | Ajudante de encanador | h | 0.45
O.09.000.064064 | Válvula de retenção vertical em bronze 2´ | un | 1
B.07.000.069552 | Fita teflon de 18 mm | m | 0.96
47.05.140 | Válvula de retenção vertical em bronze, DN= 2 1/2´ | un
B.01.000.010118 | Encanador | h | 0.45
B.01.000.010119 | Ajudante de encanador | h | 0.45
O.09.000.064065 | Válvula de retenção vertical em bronze 2 1/2´ | un | 1
B.07.000.069552 | Fita teflon de 18 mm | m | 1.2
47.05.150 | Válvula de retenção vertical em bronze, DN= 3´ | un
B.01.000.010118 | Encanador | h | 0.45
B.01.000.010119 | Ajudante de encanador | h | 0.45
O.09.000.064066 | Válvula de retenção vertical em bronze 3´ | un | 1
B.07.000.069552 | Fita teflon de 18 mm | m | 1.44
47.05.160 | Válvula de retenção vertical em bronze, DN= 4´ | un
B.01.000.010118 | Encanador | h | 0.6
B.01.000.010119 | Ajudante de encanador | h | 0.6
O.09.000.064068 | Válvula de retenção vertical em bronze de 4´ - com flange | un | 1
B.07.000.069552 | Fita teflon de 18 mm | m | 1.92
47.05.170 | Válvula de retenção de pé com crivo em bronze, DN= 1´ | un
B.01.000.010118 | Encanador | h | 0.45
O.09.000.064027 | Válvula retenção pé com crivo em bronze, DN= 1´ | un | 1
B.01.000.010119 | Ajudante de encanador | h | 0.45
B.07.000.069552 | Fita teflon de 18 mm | m | 0.24
47.05.180 | Válvula de retenção de pé com crivo em bronze, DN= 1 1/4´ | un
B.01.000.010118 | Encanador | h | 0.45
B.01.000.010119 | Ajudante de encanador | h | 0.45
O.09.000.064028 | Válvula retenção pé com crivo em bronze, DN= 1 1/4´ | un | 1
B.07.000.069552 | Fita teflon de 18 mm | m | 0.3
47.05.190 | Válvula de retenção de pé com crivo em bronze, DN= 1 1/2´ | un
B.01.000.010118 | Encanador | h | 0.45
B.01.000.010119 | Ajudante de encanador | h | 0.45
O.09.000.064029 | Válvula retenção pé com crivo em bronze, DN= 1 1/2´ | un | 1
B.07.000.069552 | Fita teflon de 18 mm | m | 0.72
47.05.200 | Válvula de retenção de pé com crivo em bronze, DN= 2´ | un
B.01.000.010118 | Encanador | h | 0.45
B.01.000.010119 | Ajudante de encanador | h | 0.45
O.09.000.064030 | Válvula retenção pé com crivo em bronze, DN= 2´ | un | 1
B.07.000.069552 | Fita teflon de 18 mm | m | 0.96
47.05.210 | Válvula de retenção de pé com crivo em bronze, DN= 2 1/2´ | un
B.01.000.010118 | Encanador | h | 0.45
B.01.000.010119 | Ajudante de encanador | h | 0.45
O.09.000.064031 | Válvula retenção pé com crivo em bronze, DN= 2 1/2´ | un | 1
B.07.000.069552 | Fita teflon de 18 mm | m | 1.2
47.05.220 | Válvula de gaveta em bronze, classe 125 libras para vapor e classe 200 libras para água, óleo e gás, DN= 6´ | un
B.01.000.010118 | Encanador | h | 0.75
B.01.000.010119 | Ajudante de encanador | h | 0.75
O.09.000.064001 | Válvula de gaveta em bronze com haste não ascendente e extremidades roscáveis, classe 125 libras para vapor e classe 200 libras, para água, óleo e gás, DN= 6´ | un | 1
B.07.000.069552 | Fita teflon de 18 mm | m | 2.52
47.05.230 | Válvula de gaveta em bronze, classe 125 libras para vapor e classe 200 libras para água, óleo e gás, DN= 2´ | un
B.01.000.010118 | Encanador | h | 0.45
B.01.000.010119 | Ajudante de encanador | h | 0.45
O.09.000.064005 | Válvula de gaveta em bronze com haste não ascendente e extremidades roscáveis, classe 125 libras para vapor e classe 200 libras para água, óleo e gás, DN= 2´ | un | 1
B.07.000.069552 | Fita teflon de 18 mm | m | 0.96
47.05.240 | Válvula globo em bronze, classe 125 libras para vapor e classe 200 libras para água, óleo e gás, DN= 2´ | un
B.01.000.010118 | Encanador | h | 0.45
B.01.000.010119 | Ajudante de encanador | h | 0.45
O.09.000.064050 | Válvula globo em bronze com extremidades roscáveis, classe 125lb para vapor saturado, classe 200 libras para água, óleo e gás, DN= 2´ | un | 1
B.07.000.069552 | Fita teflon de 18 mm | m | 0.96
47.05.260 | Válvula de retenção de pé com crivo em bronze, DN= 3´ | un
B.01.000.010118 | Encanador | h | 0.45
B.01.000.010119 | Ajudante de encanador | h | 0.45
O.09.000.064032 | Válvula retenção pé com crivo em bronze, DN= 3´ | un | 1
B.07.000.069552 | Fita teflon de 18 mm | m | 1.45
47.05.270 | Válvula de retenção de pé com crivo em bronze, DN= 4´ | un
B.01.000.010118 | Encanador | h | 0.6
B.01.000.010119 | Ajudante de encanador | h | 0.6
O.09.000.064034 | Válvula retenção pé com crivo em bronze, DN= 4´ | un | 1
B.07.000.069552 | Fita teflon de 18 mm | m | 1.9
47.05.280 | Válvula globo angular de 45° em bronze, DN= 2 1/2´ | un
B.01.000.010118 | Encanador | h | 0.45
B.01.000.010119 | Ajudante de encanador | h | 0.45
B.07.000.069552 | Fita teflon de 18 mm | m | 1.2
O.09.000.090132 | Válvula globo angular de 45° em bronze ou latão,classe de pressão mínima 14kgf/cm², p/ recalque de rede de incêndio, DN= 2 1/2´, ref. Buckaspiero ou equivalente | un | 1
47.05.290 | Válvula de gaveta em bronze, haste ascendente, classe 150 libras para vapor saturado e 300 libras para água, óleo e gás, DN= 1/2´ | un
B.01.000.010118 | Encanador | h | 0.25
B.01.000.010119 | Ajudante de encanador | h | 0.25
B.07.000.069552 | Fita teflon de 18 mm | m | 0.3
O.09.000.092041 | Válvula de gaveta em bronze com haste ascendente e extremidades roscáveis, classe 150lbs para vapor saturado, classe 300lbs para água, óleo e gás, DN= 1/2´ | un | 1
47.05.296 | Válvula de gaveta em bronze, haste ascendente, classe 150 libras para vapor saturado e 300 libras para água, óleo e gás, DN= 4´ | un
B.01.000.010118 | Encanador | h | 0.6
B.01.000.010119 | Ajudante de encanador | h | 0.6
O.09.000.063500 | Válvula de gaveta em bronze, haste ascendente, classe 150 libras para vapor saturado e 300 libras para água, óleo e gás, DN= 4´ | un | 1
B.07.000.069552 | Fita teflon de 18 mm | m | 1.92
47.05.300 | Válvula de gaveta em bronze, haste não ascendente, classe 150 libras para vapor saturado e 300 libras para água, óleo e gás, DN= 4´ | un
B.01.000.010118 | Encanador | h | 0.6
B.01.000.010119 | Ajudante de encanador | h | 0.6
O.09.000.063503 | Válvula de gaveta em bronze com haste não ascendente e extremidades roscáveis, classe 150lbs para vapor saturado e classe 300lbs para água, óleo e gás, DN= 4´ | un | 1
B.07.000.069552 | Fita teflon de 18 mm | m | 1.92
47.05.310 | Válvula de gaveta em bronze, haste não ascendente, classe 150 libras para vapor saturado e 300 libras para água, óleo e gás, DN= 2´ | un
B.01.000.010118 | Encanador | h | 0.45
B.01.000.010119 | Ajudante de encanador | h | 0.45
O.09.000.063504 | Válvula de gaveta em bronze com haste não ascendente e extremidades roscáveis, classe 150lbs para vapor saturado e classe 300lbs para água, óleo e gás, DN= 2´ | un | 1
B.07.000.069552 | Fita teflon de 18 mm | m | 0.96
47.05.320 | Válvula globo em bronze, classe 150 libras para vapor saturado e 300 libras para água, óleo e gás, DN= 4´ | un
B.01.000.010118 | Encanador | h | 0.6
B.01.000.010119 | Ajudante de encanador | h | 0.6
O.09.000.064051 | Válvula globo em bronze com extremidades roscáveis, classe 150lbs para vapor saturado, classe 300lbs para água, óleo e gás, D= 4´ | un | 1
B.07.000.069552 | Fita teflon de 18 mm | m | 1.92
47.05.340 | Válvula globo em bronze, classe 150 libras para vapor saturado e 300 libras para água, óleo e gás, DN= 3/4´ | un
B.01.000.010118 | Encanador | h | 0.45
B.01.000.010119 | Ajudante de encanador | h | 0.45
O.09.000.064025 | Válvula globo em bronze com extremidades roscáveis, classe 150lbs para vapor saturado e classe 300lbs para água, óleo e gás, DN= 3/4´ | un | 1
B.07.000.069552 | Fita teflon de 18 mm | m | 0.96
47.05.350 | Válvula globo em bronze, classe 150 libras para vapor saturado e 300 libras para água, óleo e gás, DN= 1´ | un
B.01.000.010118 | Encanador | h | 0.45
B.01.000.010119 | Ajudante de encanador | h | 0.45
O.09.000.064033 | Válvula globo em bronze com extremidades roscáveis, classe 150lbs para vapor saturado, classe 300lbs para água, óleo e gás, DN= 1´ | un | 1
B.07.000.069552 | Fita teflon de 18 mm | m | 0.96
47.05.360 | Válvula globo em bronze, classe 150 libras para vapor saturado e 300 libras para água, óleo e gás, DN= 1 1/2´ | un
B.01.000.010118 | Encanador | h | 0.45
B.01.000.010119 | Ajudante de encanador | h | 0.45
O.09.000.064037 | Válvula globo em bronze com extremidades roscáveis, classe 150lbs para vapor saturado, classe 300lbs para água, óleo e gás, DN= 1 1/2´ | un | 1
B.07.000.069552 | Fita teflon de 18 mm | m | 0.96
47.05.370 | Válvula globo em bronze, classe 150 libras para vapor saturado e 300 libras para água, óleo e gás, DN= 2´ | un
B.01.000.010118 | Encanador | h | 0.45
B.01.000.010119 | Ajudante de encanador | h | 0.45
O.09.000.064038 | Válvula globo em bronze com extremidades roscáveis, classe 150lbs para vapor saturado, classe 300lbs para água, óleo e gás, DN= 2´ | un | 1
B.07.000.069552 | Fita teflon de 18 mm | m | 0.96
47.05.390 | Válvula globo em bronze, classe 150 libras para vapor saturado e 300 libras para água, óleo e gás, DN= 2 1/2´ | un
B.01.000.010118 | Encanador | h | 0.45
B.01.000.010119 | Ajudante de encanador | h | 0.45
O.09.000.064048 | Válvula globo em bronze com extremidades roscáveis, classe 150lbs para vapor saturado, 300lbs para água, óleo e gás, DN= 2 1/2´ | un | 1
B.07.000.069552 | Fita teflon de 18 mm | m | 1.2
47.05.392 | Válvula globo em bronze, classe 150 libras para vapor saturado e 300 libras para água, óleo e gás, DN= 3´ | un
B.01.000.010118 | Encanador | h | 0.6
B.01.000.010119 | Ajudante de encanador | h | 0.6
O.09.000.064172 | Válvula globo em bronze com extremidades roscáveis, classe 150lbs para vapor saturado, classe 300lbs para água, óleo e gás, D= 3´ | un | 1
B.07.000.069552 | Fita teflon de 18 mm | m | 1.92
47.05.400 | Válvula de gaveta em bronze, classe 125 libras para vapor e classe 200 libras para água, óleo e gás, DN= 1´ | un
B.01.000.010118 | Encanador | h | 0.45
B.01.000.010119 | Ajudante de encanador | h | 0.45
O.09.000.063541 | Válvula de gaveta em bronze, classe 125 libras, para vapor e classe 200 libras, para água, óleo e gás, DN= 1´ | un | 1
B.07.000.069552 | Fita teflon de 18 mm | m | 0.96
47.05.410 | Válvula de gaveta em bronze, classe 125 libras para vapor e classe 200 libras para água, óleo e gás, DN= 1 1/2´ | un
B.01.000.010118 | Encanador | h | 0.45
B.07.000.069552 | Fita teflon de 18 mm | m | 0.96
B.01.000.010119 | Ajudante de encanador | h | 0.45
O.09.000.063542 | Válvula de gaveta em bronze, classe 125 libras, para vapor e classe 200 libras, para água, óleo e gás, DN= 1 1/2´ | un | 1
47.05.420 | Válvula de gaveta em bronze, classe 125 libras para vapor e classe 200 libras para água, óleo e gás, DN= 2 1/2´ | un
B.01.000.010118 | Encanador | h | 0.45
B.01.000.010119 | Ajudante de encanador | h | 0.45
O.09.000.063543 | Válvula de gaveta em bronze, classe 125 libras, para vapor e classe 200 libras, para água, óleo e gás, DN= 2 1/2´ | un | 1
B.07.000.069552 | Fita teflon de 18 mm | m | 0.96
47.05.430 | Válvula de gaveta em bronze, classe 125 libras para vapor e classe 200 libras para água, óleo e gás, DN= 3´ | un
B.01.000.010118 | Encanador | h | 0.45
B.01.000.010119 | Ajudante de encanador | h | 0.45
O.09.000.063544 | Válvula de gaveta em bronze, classe 125 libras, para vapor e classe 200 libras, para água, óleo e gás, DN= 3´ | un | 1
B.07.000.069552 | Fita teflon de 18 mm | m | 0.96
47.05.450 | Válvula redutora de pressão de ação direta em bronze, extremidade roscada, para água, ar, óleo e gás, PE= 200 psi e PS= 20 à 90 psi, DN= 1 1/4´ | un
B.01.000.010118 | Encanador | h | 2
B.01.000.010119 | Ajudante de encanador | h | 2
O.09.000.064202 | Válvula automática redutora de pressão, de ação direta, corpo em bronze, extremidades roscadas, para água, ar, óleo e gás, PE=200psi e PS=20 à 90psi, DN=11/4´ | un | 1
B.07.000.069552 | Fita teflon de 18 mm | m | 0.9
47.05.460 | Válvula redutora de pressão de ação direta em bronze, extremidade roscada, para água, ar, óleo e gás, PE= 200 psi e PS= 20 à 90 psi, DN= 2´ | un
B.01.000.010118 | Encanador | h | 2
B.01.000.010119 | Ajudante de encanador | h | 2
O.09.000.064203 | Válvula automática de redução de pressão, de ação direta, corpo em bronze, extremidades roscadas, para água, ar, óleo e gás, PE=200psi e PS=20 à 90psi, DN=2´ | un | 1
B.07.000.069552 | Fita teflon de 18 mm | m | 1.3
47.05.580 | Válvula de gaveta em bronze com fecho rápido, DN= 1 1/2´ | un
B.01.000.010118 | Encanador | h | 1
B.01.000.010119 | Ajudante de encanador | h | 1
O.09.000.064215 | Válvula de gaveta em bronze com fecho rápido sem acabamento, DN= 1 1/2´ | un | 1
B.07.000.069552 | Fita teflon de 18 mm | m | 0.72
47.06.030 | Válvula de gaveta em ferro fundido, haste ascendente com flange, classe 125 libras, DN= 2´ | un
B.01.000.010118 | Encanador | h | 1.25
B.01.000.010119 | Ajudante de encanador | h | 1.25
O.05.000.063501 | Válvula de gaveta em ferro fundido, haste ascendente com flange, classe 125 lb, DN= 2´ | un | 1
O.12.000.063510 | Arruela de borracha para flange, diâmetro 50mm | un | 2
E.09.000.090147 | Parafuso com arruela em aço galvanizado, para flange S16/80 | un | 8
47.06.040 | Válvula de retenção de pé com crivo em ferro fundido, flangeada, DN= 6´ | un
B.01.000.010118 | Encanador | h | 3.5
B.01.000.010119 | Ajudante de encanador | h | 3.5
O.12.000.061042 | Arruela de borracha para flange, diâmetro 150mm | un | 2
O.05.000.064026 | Válvula de retenção em pé com crivo, flangeada, em ferro fundido, DN= 6´ | un | 1
E.09.000.090150 | Parafuso com porca e arruela em aço galvanizado S20/90 | un | 8
47.06.041 | Válvula de retenção de pé com crivo em ferro fundido, flangeada, DN= 8´ | un
B.01.000.010118 | Encanador | h | 3.5
B.01.000.010119 | Ajudante de encanador | h | 3.5
O.12.000.061042 | Arruela de borracha para flange, diâmetro 150mm | un | 1
O.05.000.063504 | Válvula de retenção de pé com crivo em ferro fundido, flangeada, DN= 8´ | un | 1
E.09.000.090150 | Parafuso com porca e arruela em aço galvanizado S20/90 | un | 8
47.06.050 | Válvula de retenção tipo portinhola dupla em ferro fundido, DN= 6´ | un
B.01.000.010118 | Encanador | h | 3.5
B.01.000.010119 | Ajudante de encanador | h | 3.5
O.05.000.063502 | Válvula de retenção em ferro fundido, nodular ASTM A-536 Gr. 65-45-12, tipo portinhola dupla e vedação em Buna-N, DN= 6´ | un | 1.1
47.06.051 | Válvula de retenção tipo portinhola simples em ferro fundido, flangeada, DN= 6´ | un
B.01.000.010118 | Encanador | h | 3.5
B.01.000.010119 | Ajudante de encanador | h | 3.5
O.05.000.063503 | Válvula de retenção tipo portinhola simples em ferro fundido, flangeada, DN= 6´ | un | 1.1
47.06.060 | Válvula de gaveta em ferro fundido com bolsa, DN= 150 mm | un
B.01.000.010118 | Encanador | h | 2
B.01.000.010119 | Ajudante de encanador | h | 2
O.05.000.064007 | Válvula de gaveta em ferro fundido com bolsa, DN= 150mm, acionamento com volante | un | 1
47.06.070 | Válvula de gaveta em ferro fundido com bolsa, DN= 200 mm | un
B.01.000.010118 | Encanador | h | 2
B.01.000.010119 | Ajudante de encanador | h | 2
O.05.000.064008 | Válvula de gaveta em ferro fundido com bolsa, DN= 200mm, acionamento com volante | un | 1
47.06.080 | Válvula de retenção tipo portinhola simples em ferro fundido, DN= 4´ | un
B.01.000.010118 | Encanador | h | 2
B.01.000.010119 | Ajudante de encanador | h | 2
O.05.000.064009 | Válvula de retenção em ferro fundido, tipo portinhola simples e vedação em Buna-N, DN= 4´ | un | 1.1
47.06.090 | Válvula de retenção tipo portinhola dupla em ferro fundido, DN= 4´ | un
B.01.000.010118 | Encanador | h | 2
B.01.000.010119 | Ajudante de encanador | h | 2
O.05.000.064012 | Válvula de retenção em ferro fundido, nodular ASTM A-536 Gr. 65-45-12, tipo portinhola dupla e vedação em Buna-N, DN= 4´ | un | 1.1
47.06.100 | Válvula de segurança em ferro fundido rosqueada com pressão de ajuste 0,4 até 0,75kgf/cm², DN= 2´ | un
B.01.000.010118 | Encanador | h | 1.25
B.01.000.010119 | Ajudante de encanador | h | 1.25
O.05.000.064053 | Válvula de segurança em ferro fundido rosqueada, com pressão de ajuste de 0,40 até 0,75 kg/cm², DN= 2´; ref. SV 17 da Spirax Sarco ou equivalente | un | 1
B.07.000.069552 | Fita teflon de 18 mm | m | 0.96
47.06.110 | Válvula de segurança em ferro fundido rosqueada com pressão de ajuste 6,1 até 10,0kgf/cm², DN= 3/4´ | un
B.01.000.010118 | Encanador | h | 0.6
B.01.000.010119 | Ajudante de encanador | h | 0.6
O.05.000.064052 | Válvula de segurança em ferro fundido rosqueada, com pressão de ajuste de 6,1 até 10 kg/cm², DN= 3/4´; ref. SV 17 da Spirax Sarco ou equivalente | un | 1
B.07.000.069552 | Fita teflon de 18 mm | m | 0.36
47.06.180 | Válvula de gaveta em ferro fundido com bolsa, DN= 100mm | un
B.01.000.010118 | Encanador | h | 2
B.01.000.010119 | Ajudante de encanador | h | 2
O.05.000.064129 | Válvula de gaveta em ferro fundido com bolsa, DN= 100mm | un | 1
47.06.310 | Visor de fluxo com janela simples, corpo em ferro fundido ou aço carbono, DN = 1´ | un
B.01.000.010118 | Encanador | h | 0.75
B.01.000.010119 | Ajudante de encanador | h | 0.75
O.05.000.064175 | Visor de fluxo com janela simples, corpo em ferro fundido ou aço carbono, DN = 1´ | un | 1
B.07.000.069552 | Fita teflon de 18 mm | m | 0.48
47.06.320 | Válvula de governo (retenção e alarme) completa, corpo em ferro fundido, classe 125 libras, DN= 4´ | un
B.01.000.010118 | Encanador | h | 3
B.01.000.010119 | Ajudante de encanador | h | 3
O.05.000.064204 | Válvula de governo (retenção e alarme) completa, corpo em ferro fundido, extremidades flangeadas, classe 125 lbs, DN=4´ | un | 1
B.07.000.069552 | Fita teflon de 18 mm | m | 2.6
O.12.000.090146 | Arruela de borracha para flange, diâmetro 100mm | un | 1
E.09.000.090150 | Parafuso com porca e arruela em aço galvanizado S20/90 | un | 8
47.06.330 | Válvula de gaveta em ferro fundido, haste ascendente com flange, classe 125 libras, DN= 4´ | un
B.01.000.010118 | Encanador | h | 2
B.01.000.010119 | Ajudante de encanador | h | 2
O.05.000.064205 | Válvula de gaveta, corpo em ferro fundido, extremidades flangeadas, haste ascendente, classe 125lbs, DN=4´ | un | 1
O.12.000.090146 | Arruela de borracha para flange, diâmetro 100mm | un | 1
E.09.000.090150 | Parafuso com porca e arruela em aço galvanizado S20/90 | un | 8
47.06.340 | Válvula de gaveta em ferro fundido, haste ascendente com flange, classe 125 libras, DN= 6´ | un
B.01.000.010118 | Encanador | h | 2
B.01.000.010119 | Ajudante de encanador | h | 2
O.12.000.061042 | Arruela de borracha para flange, diâmetro 150mm | un | 1
O.05.000.064206 | Válvula de gaveta, corpo em ferro fundido, extremidades flangeadas, haste ascendente, classe 125lbs, DN=6´ | un | 1
E.09.000.090150 | Parafuso com porca e arruela em aço galvanizado S20/90 | un | 8
47.06.350 | Válvula de retenção vertical em ferro fundido com flange, classe 125 libras, DN= 4´ | un
B.01.000.010118 | Encanador | h | 2
B.01.000.010119 | Ajudante de encanador | h | 2
O.05.000.064207 | Válvula de retenção vertical, corpo em ferro fundido, extremidades flangeadas, classe 125lbs, DN=4´ | un | 1
O.12.000.090146 | Arruela de borracha para flange, diâmetro 100mm | un | 1
E.09.000.090150 | Parafuso com porca e arruela em aço galvanizado S20/90 | un | 8
47.07.010 | Válvula de esfera em aço carbono fundido, passagem plena, classe 150 libras para vapor e classe 600 libras para água, óleo e gás, DN= 1/2´ | un
B.01.000.010118 | Encanador | h | 0.45
B.01.000.010119 | Ajudante de encanador | h | 0.45
O.04.000.064080 | Válvula esfera passagem plena, extremidades rosqueáveis, corpo em aço carbono fundido, esfera em aço inoxidável, DN= 1/2´, classe 150lbs para vapor, 600lbs para água, óleo e gás | un | 1
B.07.000.069552 | Fita teflon de 18 mm | m | 0.32
47.07.020 | Válvula de esfera em aço carbono fundido, passagem plena, classe 150 libras para vapor e classe 600 libras para água, óleo e gás, DN= 3/4´ | un
B.01.000.010118 | Encanador | h | 0.6
B.01.000.010119 | Ajudante de encanador | h | 0.6
O.04.000.064081 | Válvula esfera passagem plena, extremidades rosqueáveis, corpo aço carbono fundido, esfera aço inox, DN= 3/4´, classe 150lbs para vapor, 600lbs para água, óleo e gás | un | 1
B.07.000.069552 | Fita teflon de 18 mm | m | 0.36
47.07.030 | Válvula de esfera em aço carbono fundido, passagem plena, classe 150 libras para vapor e classe 600 libras para água, óleo e gás, DN= 1´ | un
B.01.000.010118 | Encanador | h | 0.75
B.01.000.010119 | Ajudante de encanador | h | 0.75
O.04.000.064082 | Válvula esfera passagem plena, extremidades rosqueáveis, corpo aço carbono fundido, esfera aço inox, DN= 1´, classe 150lbs para vapor, 600lbs para água, óleo e gás | un | 1
B.07.000.069552 | Fita teflon de 18 mm | m | 0.48
47.07.090 | Válvula de esfera em aço carbono fundido, passagem plena, extremidades rosqueáveis, classe 300 libras para vapor saturado, DN= 2´ | un
B.01.000.010118 | Encanador | h | 1.25
B.01.000.010119 | Ajudante de encanador | h | 1.25
O.05.000.064198 | Válvula esfera em aço carbono fundido, passagem plena, extremidades rosqueáveis, classe 300lbs para vapor saturado VMR Spirax Sarc - DN 2´, ou equivalente | un | 1
B.07.000.069552 | Fita teflon de 18 mm | m | 0.96
47.09.010 | Válvula globo em aço carbono forjado, classe 800 libras para vapor e classe 2000 libras para água, óleo e gás, DN= 3/4´ | un
B.01.000.010118 | Encanador | h | 0.6
B.01.000.010119 | Ajudante de encanador | h | 0.6
O.04.000.064096 | Válvula globo em aço carbono forjado, extremidades rosqueáveis; haste, disco, anel e junta em aço inoxidável, DN= 3/4', classe 800lbs para vapor; 2000lbs para água óleo e gás | un | 1
B.07.000.069552 | Fita teflon de 18 mm | m | 0.36
47.09.020 | Válvula globo em aço carbono forjado, classe 800 libras para vapor e classe 2000 libras para água, óleo e gás, DN= 1´ | un
B.01.000.010118 | Encanador | h | 0.75
B.01.000.010119 | Ajudante de encanador | h | 0.75
O.04.000.064097 | Válvula globo em aço carbono forjado, extremidades rosqueáveis; haste, disco, anel e junta em aço inoxidável, DN= 1', classe 800lbs para vapor; 200lbs para água óleo e gás | un | 1
B.07.000.069552 | Fita teflon de 18 mm | m | 0.48
47.09.030 | Válvula globo em aço carbono forjado, classe 800 libras para vapor e classe 2000 libras para água, óleo e gás, DN= 1 1/2´ | un
B.01.000.010118 | Encanador | h | 1
B.01.000.010119 | Ajudante de encanador | h | 1
O.04.000.064098 | Válvula globo em aço carbono forjado, extremidades rosqueáveis; haste, disco, anel e junta em aço inoxidável, DN=1 1/2', classe 800lbs para vapor; 200lbs para água óleo e gás | un | 1
B.07.000.069552 | Fita teflon de 18 mm | m | 0.72
47.09.040 | Válvula globo em aço carbono forjado, classe 800 libras para vapor e classe 2000 libras para água, óleo e gás, DN= 2´ | un
B.01.000.010118 | Encanador | h | 1.25
B.01.000.010119 | Ajudante de encanador | h | 1.25
O.04.000.064099 | Válvula globo em aço carbono forjado, extremidades rosqueáveis; haste, disco, anel e junta em aço inoxidável, DN= 2', classe 800lbs para vapor; 200lbs para água óleo e gás | un | 1
B.07.000.069552 | Fita teflon de 18 mm | m | 0.96
47.10.010 | Purgador termodinâmico com filtro incorporado, em aço inoxidável forjado, pressão de 0,25 a 42 kg/cm², temperatura até 425°C, DN= 1/2´ | un
B.01.000.010118 | Encanador | h | 0.45
B.01.000.010119 | Ajudante de encanador | h | 0.45
O.15.000.064071 | Purgador termodinâmico com filtro incorporado, em aço inoxidável forjado, pressão de 0,25 a 42kg/cm², temperatura até 425°C, DN= 1/2´ | un | 1
B.07.000.069552 | Fita teflon de 18 mm | m | 0.32
47.11.021 | Pressostato diferencial ajustável mecânico, montagem inferior com diâmetro de 1/2" e/ou 1/4", faixa de operação até 16 bar | un
B.01.000.010115 | Eletricista | h | 1
B.01.000.010118 | Encanador | h | 1.5
B.01.000.010119 | Ajudante de encanador | h | 1.5
O.17.000.042431 | Pressostato diferencial ajustável mecânico, montagem inferior diâmetro 1/2" e/ou 1/4", faixa de operação até 16 bar; ref. modelo UT16 da Zurich, série UT16 da Waaree Instruments, Wut-16 da Warme ou equivalente | un | 1
47.11.080 | Termômetro bimetálico, mostrador com 4´, saída angular, escala 0-100°C | un
B.01.000.010118 | Encanador | h | 0.2
B.01.000.010119 | Ajudante de encanador | h | 0.2
O.17.000.042479 | Termômetro bimetálico mostrador tipo relógio circular, com diâmetro de 4´, escala de 0°C até 100°C; referência HTA-100-100 Hygro-Therm ou equivalente | un | 1
B.07.000.069552 | Fita teflon de 18 mm | m | 0.0467
47.11.100 | Manômetro com mostrador de 4´, escalas: 0-4 / 0-7 / 0-10 / 0-17 / 0-21 / 0-28 kg/cm² | un
B.01.000.010118 | Encanador | h | 0.5
B.01.000.010119 | Ajudante de encanador | h | 0.5
O.04.000.068541 | Manômetro em aço carbono, com mostrador de 4´, escalas: 0-4 , 0-7 / 0-10 / 0-17 / 0-21 / 0-28 kg/cm² | un | 1
B.07.000.069552 | Fita teflon de 18 mm | m | 0.16
47.11.111 | Pressostato diferencial ajustável, caixa à prova de água, unidade sensora em aço inoxidável 316, faixa de operação entre 1,4 a 14 bar, para fluídos corrosivos, DN=1/2´ | un
B.01.000.010115 | Eletricista | h | 1
B.01.000.010118 | Encanador | h | 1.5
B.01.000.010119 | Ajudante de encanador | h | 1.5
O.17.000.064177 | Pressostato diferencial ajustável, caixa à prova de água, unidade sensora em aço inoxidável 316, faixa de operação entre 1,4 a 14 bar, para fluídos corrosivos, conexão diâmetro 1/2´ NPT; ref. a unidade interruptora PA11B e unidade sensora RG10A44BX - TPL-21028 da Asco, 20D da Norgren, TP da PVV Indústria e Comércio ou equivalente | un | 1
47.12.040 | Válvula de gaveta em ferro dúctil com flanges, classe PN-10, DN= 200mm | un
B.01.000.010118 | Encanador | h | 2.75
B.01.000.010119 | Ajudante de encanador | h | 4.5
O.12.000.061029 | Arruela de borracha para flange, diâmetro 200mm | un | 1
O.05.000.064049 | Válvula de gaveta em ferro dúctil com flange, classe PN-10, DN= 200 mm, com corpo curto e volante, ref. Barbará ou equivalente | un | 1
E.09.000.090150 | Parafuso com porca e arruela em aço galvanizado S20/90 | un | 8
47.12.270 | Válvula de gaveta em ferro dúctil com flanges, classe PN-10, DN= 80mm | un
B.01.000.010118 | Encanador | h | 2.75
B.01.000.010119 | Ajudante de encanador | h | 4.5
O.12.000.061029 | Arruela de borracha para flange, diâmetro 200mm | un | 1
E.09.000.090150 | Parafuso com porca e arruela em aço galvanizado S20/90 | un | 8
O.05.000.092863 | Válvula de gaveta em ferro dúctil com flange, classe PN-10, DN= 80 mm, com corpo curto e volante, ref. Barbará ou equivalente | un | 1
47.12.280 | Válvula globo auto-operada hidraulicamente, em ferro dúctil, classe PN-10/16, DN= 50mm | un
B.01.000.010118 | Encanador | h | 1.25
B.01.000.010119 | Ajudante de encanador | h | 1.25
O.05.000.064126 | Válvula automática em ferro dúctil, controle de nível máxima, DN= 50 mm, classe PN 10, ref. VHM, AVK do Brasil ou equivalente | un | 1
47.12.290 | Válvula globo auto-operada hidraulicamente, comandada por solenóide, em ferro dúctil, classe PN-10, DN= 50mm | un
B.01.000.010115 | Eletricista | h | 1
B.01.000.010116 | Ajudante eletricista | h | 1
B.01.000.010118 | Encanador | h | 1.25
B.01.000.010119 | Ajudante de encanador | h | 1.25
O.05.000.064127 | Válvula automática em ferro dúctil, controle de nível máxima com solenoide, DN= 50mm, classe PN 10, ref. VHM, AVK do Brasil ou equivalente | un | 1
47.12.300 | Válvula globo auto-operada hidraulicamente, comandada por solenóide, em ferro dúctil, classe PN-10, DN= 100mm | un
B.01.000.010115 | Eletricista | h | 1
B.01.000.010116 | Ajudante eletricista | h | 1
B.01.000.010118 | Encanador | h | 1.25
B.01.000.010119 | Ajudante de encanador | h | 1.25
O.05.000.064128 | Válvula automática em ferro dúctil, controle de nível máxima com solenoide, DN= 100mm, classe PN 10, ref. VHM, AVK do Brasil ou equivalente | un | 1
47.12.310 | Válvula de gaveta em ferro dúctil com flanges, classe PN-10, DN= 300mm | un
B.01.000.010118 | Encanador | h | 2.75
B.01.000.010119 | Ajudante de encanador | h | 4.5
O.12.000.061044 | Arruela de borracha para flange, diâmetro 300mm | un | 1
O.05.000.064132 | Válvula de gaveta em ferro dúctil com flange, classe PN-10, DN= 300 mm, com corpo curto e volante, ref. Barbará ou equivalente | un | 1
E.09.000.090150 | Parafuso com porca e arruela em aço galvanizado S20/90 | un | 12
47.12.320 | Válvula de gaveta em ferro dúctil com flanges, classe PN-10, DN= 100mm | un
B.01.000.010118 | Encanador | h | 2.75
B.01.000.010119 | Ajudante de encanador | h | 4.5
O.05.000.064133 | Válvula de gaveta em ferro dúctil com flange, classe PN-10, DN= 100 mm, com corpo curto e volante, ref. Barbará ou equivalente | un | 1
47.12.330 | Válvula de gaveta em ferro dúctil com flanges, classe PN-10, DN= 150mm | un
B.01.000.010118 | Encanador | h | 2.75
B.01.000.010119 | Ajudante de encanador | h | 4.5
O.12.000.061042 | Arruela de borracha para flange, diâmetro 150mm | un | 1
O.05.000.064134 | Válvula de gaveta em ferro dúctil com flange, classe PN-10, DN= 150 mm, com corpo curto e volante, ref. Barbará ou equivalente | un | 1
E.09.000.090150 | Parafuso com porca e arruela em aço galvanizado S20/90 | un | 8
47.12.340 | Ventosa simples rosqueada em ferro dúctil, classe PN-25, DN= 3/4´ | un
B.01.000.010118 | Encanador | h | 0.3
B.01.000.010119 | Ajudante de encanador | h | 0.3
O.05.000.026519 | Ventosa em ferro dúctil simples rosqueada, classe PN-25, DN= 3/4´ | un | 1
B.07.000.069552 | Fita teflon de 18 mm | m | 0.36
47.12.350 | Ventosa de tríplice função em ferro dúctil flangeada, classe PN-10/16/25, DN= 50mm | un
B.01.000.010118 | Encanador | h | 0.44
B.01.000.010119 | Ajudante de encanador | h | 0.44
O.05.000.026520 | Ventosa em ferro dúctil , tríplice função, flangeada, classe PN-10, DN= 50mm | un | 1
O.12.000.061039 | Arruela de borracha para flange, diâmetro 80mm | un | 0.5
E.09.000.090147 | Parafuso com arruela em aço galvanizado, para flange S16/80 | un | 4
47.14.020 | Registro de pressão em PVC rígido, soldável, DN= 25mm (3/4´) | un
B.01.000.010118 | Encanador | h | 0.45
B.01.000.010119 | Ajudante de encanador | h | 0.45
O.02.000.063513 | Registro de pressão PVC soldável DN= 25mm (3/4´) | un | 1
B.09.000.069513 | Adesivo para tubos PVC | kg | 0.004
O.02.000.069514 | Solução limpadora para PVC | l | 0.006
47.14.200 | Registro regulador de vazão para torneira, misturador e bidê, em ABS com canopla, DN= 1/2´ | un
B.01.000.010118 | Encanador | h | 0.45
B.01.000.010119 | Ajudante de encanador | h | 0.45
O.11.000.063537 | Registro regulador de vazão para torneira, misturador, bidê e outros 1/2´ plástico ABS; ref. 13030023 da Docol ou equivalente | un | 1
B.07.000.069552 | Fita teflon de 18 mm | m | 0.24
47.20.010 | Pigtail em latão para manômetro, DN= 1/2´ | un
B.01.000.010118 | Encanador | h | 0.15
B.01.000.010119 | Ajudante de encanador | h | 0.15
O.07.000.068505 | Pigtail para manômetro em latão (rabo de porco), DN 1/2´ | un | 1
47.20.020 | Filtro ´Y´ em bronze para gás combustível, DN= 2´ | un
B.01.000.010118 | Encanador | h | 1.25
B.01.000.010119 | Ajudante de encanador | h | 1.25
O.09.000.068531 | Filtro tipo ´Y´ corpo em bronze, tela (filtro) em aço inoxidável, extremidades roscáveis, para gás, DN= 2´ | un | 1
B.07.000.069552 | Fita teflon de 18 mm | m | 0.96
47.20.030 | Filtro ´Y´ em ferro fundido, classe 125 libras para vapor saturado, com extremidades rosqueáveis, DN= 2´ | un
B.01.000.010118 | Encanador | h | 1.25
B.01.000.010119 | Ajudante de encanador | h | 1.25
O.05.000.068533 | Filtro ´Y´ ferro fundido, rosca, 125 lbs vapor, 2´; ref. Spirax Sarco ou equivalente | un | 1
B.07.000.069552 | Fita teflon de 18 mm | m | 0.96
47.20.070 | Pigtail flexível, revestido com borracha sintética resistente, DN= 7/16´ comprimento até 1,00 | un
B.01.000.010118 | Encanador | h | 0.15
B.01.000.010119 | Ajudante de encanador | h | 0.3
O.05.000.068510 | Pig tail ou chicote flexível revestimento em borracha sintética resistente, DN= 7/16´ x 1,00 m | un | 1
47.20.080 | Regulador de primeiro estágio de alta pressão até 2 kgf/cm², vazão de 90 kg GLP/hora | un
B.01.000.010118 | Encanador | h | 0.5
B.01.000.010119 | Ajudante de encanador | h | 1
O.11.000.068511 | Regulador de alta pressão, vazão 90kg, mod.76510/3 da Aliança | un | 1
47.20.100 | Regulador de primeiro estágio de alta pressão até 1,3 kgf/cm², vazão de 50 kg GLP/hora | un
B.01.000.010118 | Encanador | h | 0.5
B.01.000.010119 | Ajudante de encanador | h | 1
O.07.000.068512 | Regulador de primeiro estágio, tipo alta pressão até 1,3 kgf/cm², vazão de 50kg GLP/hora, ref. 76510/2 Alianca ou equivalente | un | 1
47.20.120 | Regulador de segundo estágio para gás, uso industrial, vazão até 12 kg GLP/hora | un
B.01.000.010118 | Encanador | h | 0.5
B.01.000.010119 | Ajudante de encanador | h | 0.5
O.11.000.068513 | Regulador para gás, industrial vazão 12kg/h, 2º estágio, ref. 76511/1 Aliança | un | 1
B.07.000.069552 | Fita teflon de 18 mm | m | 0.96
47.20.181 | Filtro Y em aço carbono, classe 150 libras, conexões flangeadas, DN= 4'' | un
B.01.000.010118 | Encanador | h | 3
B.01.000.010119 | Ajudante de encanador | h | 3
O.12.000.061116 | Anel de borracha EPDM de 100 mm (4´), para tubulação em ferro fundido, ref. AFLEX Saint Gobaim | un | 2
O.04.000.068542 | Filtro Y em aço carbono, classe 150 libras, diâmetro nominal 4', conexões flangeadas 150, tela 1,2mm em aço inoxidável, referência 34C da Spirax Sarco ou equivalente | un | 1
47.20.190 | Chave de fluxo tipo palheta para tubulação de líquidos | un
B.01.000.010115 | Eletricista | h | 0.4
B.01.000.010116 | Ajudante eletricista | h | 0.4
O.04.000.064164 | Chave de fluxo tipo palheta, para líquidos, com conexão tipo macho diâmetro 1´, ref. AT2011 da Contech ou equivalente | un | 1
47.20.300 | Chave de fluxo de água com retardo para tubulações com diâmetro nominal de 1´ a 6´ - conexão BSP | un
B.01.000.010115 | Eletricista | h | 1
B.01.000.010118 | Encanador | h | 1
O.04.000.064608 | Chave de fluxo de água com retardo eletrônico de 0 a 100 segundos, para tubulações com diâmetros de 1´ a 6´, funcionamento por palheta, conexão BSP | un | 1
47.20.320 | Filtro ´Y´ corpo em bronze, pressão de serviço até 20,7 bar (PN 20), DN= 1 1/2´ | un
B.01.000.010118 | Encanador | h | 1.25
B.01.000.010119 | Ajudante de encanador | h | 1.25
O.08.000.061342 | Filtro ´Y´ corpo em bronze, pressão de serviço até 20,7 bar (PN 20), DN= 1 1/2´ | un | 1
B.07.000.069552 | Fita teflon de 18 mm | m | 0.96
47.20.330 | Filtro ´Y´ corpo em bronze, pressão de serviço até 20,7 bar (PN 20), DN= 2´ | un
B.01.000.010118 | Encanador | h | 1.25
B.01.000.010119 | Ajudante de encanador | h | 1.25
O.08.000.061343 | Filtro ´Y´ corpo em bronze, pressão de serviço até 20,7 bar (PN 20), DN= 2´ | un | 1
B.07.000.069552 | Fita teflon de 18 mm | m | 1.25
48.02.001 | Reservatório de fibra de vidro - capacidade de 500 litros | un
B.01.000.010118 | Encanador | h | 1
B.01.000.010119 | Ajudante de encanador | h | 1
O.18.000.065009 | Reservatório em poliester reforçado de fibra vidro, capacidade de 500 litros | un | 1
48.02.002 | Reservatório de fibra de vidro - capacidade de 1.000 litros | un
B.01.000.010118 | Encanador | h | 1
B.01.000.010119 | Ajudante de encanador | h | 1
O.18.000.065008 | Reservatório em poliester reforçado de fibra vidro, capacidade de 1.000 litros | un | 1
48.02.003 | Reservatório de fibra de vidro - capacidade de 1.500 litros | un
B.01.000.010118 | Encanador | h | 1
B.01.000.010119 | Ajudante de encanador | h | 2
O.18.000.091212 | Reservatório em poliester reforçado de fibra vidro, capacidade de 1500 litros | un | 1
48.02.004 | Reservatório de fibra de vidro - capacidade de 2.000 litros | un
B.01.000.010118 | Encanador | h | 1
B.01.000.010119 | Ajudante de encanador | h | 2
O.18.000.065004 | Reservatório em poliester reforçado de fibra vidro, capacidade de 2.000 litros | un | 1
48.02.005 | Reservatório de fibra de vidro - capacidade de 3.000 litros | un
B.01.000.010118 | Encanador | h | 1
B.01.000.010119 | Ajudante de encanador | h | 2
O.18.000.065021 | Reservatório em poliester reforçado de fibra vidro, capacidade de 3.000 litros | un | 1
48.02.006 | Reservatório de fibra de vidro - capacidade de 5.000 litros | un
B.01.000.010118 | Encanador | h | 1
B.01.000.010119 | Ajudante de encanador | h | 2.5
O.18.000.065075 | Reservatório em poliester reforçado de fibra vidro, capacidade de 5.000 litros | un | 1
48.02.007 | Reservatório de fibra de vidro - capacidade de 10.000 litros | un
B.01.000.010118 | Encanador | h | 1
B.01.000.010119 | Ajudante de encanador | h | 4
O.18.000.065060 | Reservatório em poliester reforçado de fibra de vidro, capacidade 10.000 litros | un | 1
48.02.008 | Reservatório de fibra de vidro - capacidade de 15.000 litros | un
B.01.000.010118 | Encanador | h | 1
B.01.000.010119 | Ajudante de encanador | h | 4
O.18.000.065003 | Reservatório em poliester reforçado de fibra vidro, capacidade de 15.000 litros | un | 1
48.02.009 | Reservatório de fibra de vidro - capacidade de 20.000 litros | un
B.01.000.010118 | Encanador | h | 1
B.01.000.010119 | Ajudante de encanador | h | 6
O.18.000.065086 | Reservatório em poliester reforçado de fibra vidro, capacidade de 20.000 litros; ref. Makrocaixa, Bakof Tec, Caixa Forte ou equivalente | un | 1
48.02.011 | Reservatório de fibra de vidro - capacidade de 25.000 litros | un
B.01.000.010118 | Encanador | h | 1
B.01.000.010119 | Ajudante de encanador | h | 6
O.18.000.065103 | Reservatório em poliester reforçado de fibra vidro, capacidade de 25.000 litros, ref. Caixa Forte, Bakoftec ou equivalente | un | 1
48.02.206 | Reservatório em polietileno com tampa de encaixar - capacidade de 5.000 litros | un
B.01.000.010118 | Encanador | h | 1
B.01.000.010119 | Ajudante de encanador | h | 2
O.18.000.065055 | Reservatório em polietileno com tampa de encaixar com sistema de travamento da tampa, capacidade de 5.000 litros, ref. comercial Fortlev, Tigre ou equivalente | un | 1
48.02.300 | Reservatório em polietileno de alta densidade (cisterna) com antioxidante e proteção contra raios ultravioleta (UV) - capacidade de 5.000 litros | un
B.01.000.010118 | Encanador | h | 1
B.01.000.010119 | Ajudante de encanador | h | 2.5
M.04.000.065082 | Reservatório em polietileno de alta densidade (cisterna), antioxidante e proteção anti UV, capacidade de 5.000 litros, com acessórios, ref. Acqualimp ou equivalente | un | 1
48.02.310 | Reservatório em polietileno de alta densidade (cisterna) com antioxidante e proteção contra raios ultravioleta (UV) - capacidade de 10.000 litros | un
B.01.000.010118 | Encanador | h | 1
B.01.000.010119 | Ajudante de encanador | h | 4
M.04.000.065083 | Reservatório em polietileno de alta densidade (cisterna), antioxidante e proteção anti UV, capacidade de 10.000 litros, com acessório; ref. Acqualimp, Amanco ou equivalente | un | 1
48.02.400 | Reservatório em polietileno com tampa de rosca - capacidade de 1.000 litros | un
B.01.000.010118 | Encanador | h | 1
B.01.000.010119 | Ajudante de encanador | h | 2
O.18.000.065001 | Reservatório em polietileno, com tampa de rosca, capacidade de 1.000 litros, ref. Acqualimp, Fortlev, Tigre ou equivalente | un | 1
48.02.401 | Reservatório em polietileno com tampa de rosca - capacidade de 500 litros | un
B.01.000.010118 | Encanador | h | 1
B.01.000.010119 | Ajudante de encanador | h | 2
O.18.000.065002 | Reservatório em polietileno, com tampa de rosca, capacidade de 500 litros, ref. Acqualimp, Fortlev, Tigre ou equivalente | un | 1
48.03.010 | Reservatório metálico cilíndrico horizontal - capacidade de 1.000 litros | cj
B.01.000.010118 | Encanador | h | 1
B.01.000.010119 | Ajudante de encanador | h | 2
E.06.000.065001 | Reservatório metálico cilíndrico horizontal, capacidade de 1.000 litros | cj | 1
48.03.112 | Reservatório metálico cilíndrico horizontal - capacidade de 3.000 litros | cj
B.01.000.010118 | Encanador | h | 1
B.01.000.010119 | Ajudante de encanador | h | 2
E.06.000.065056 | Reservatório metálico cilíndrico horizontal, capacidade de 3.000 litros | cj | 1
48.03.130 | Reservatório metálico cilíndrico horizontal - capacidade de 5.000 litros | cj
B.01.000.010118 | Encanador | h | 1
B.01.000.010119 | Ajudante de encanador | h | 2
E.06.000.065042 | Reservatório metálico cilíndrico horizontal, capacidade de 5.000 litros | cj | 1
48.03.138 | Reservatório metálico cilíndrico horizontal - capacidade de 10.000 litros | cj
B.01.000.010118 | Encanador | h | 1
B.01.000.010119 | Ajudante de encanador | h | 2
E.06.000.065041 | Reservatório metálico cilíndrico horizontal, capacidade de 10.000 litros | cj | 1
48.04.381 | Reservatório em concreto armado cilíndrico, vertical, bipartido, método construtivo em formas deslizantes, diâmetro interno de 3,50m a 4,00m, altura de 15,00m a 25,00m | m
B.01.000.010118 | Encanador | h | 1.69
E.02.000.026760 | Prego diversas bitolas (referência 18 x 27) | kg | 0.794
B.01.000.010119 | Ajudante de encanador | h | 1.69
E.02.000.027010 | Arame recozido nº 18 BWG | kg | 13.516
B.01.000.010139 | Pedreiro | h | 27.88
S.04.000.027499 | Galvanização a frio (tinta rica em zinco) | l | 0.004
B.01.000.010140 | Pintor | h | 25.43
F.12.000.028008 | Desmoldante para formas | l | 0.027
B.01.000.010141 | Ajudante de pintor | h | 38.61
S.04.000.031215 | Ferro trabalhado | kg | 0.087
B.01.000.010144 | Serralheiro | h | 1.79
H.04.000.031272 | Porta de abrir em tela de aço galvanizado, ondulada de 1´ fio 12, sob medida | m² | 0.152
B.01.000.010145 | Ajudante serralheiro | h | 1.79
H.04.000.031374 | Escada marinheiro galvanizada com guarda-corpo | m | 1
B.01.000.010146 | Servente | h | 52.07
H.04.000.031390 | Tampa para alçapão em chapa de aço galvanizada de 14, com porta cadeado | un | 0.187
C.01.000.020308 | Forma deslizante para reservatório, Øext. 4,00 a 4,50m, Øint. 3,50 a 4,00m, com mão de obra especializada e equipamentos para deslizamento vertical | m² | 30.661
S.04.000.031686 | Tela alambrado soldada galvanizada fio 3,0mm, malha 5 x 15 cm | m² | 0.8
R.03.000.020341 | Tela em poliéster, malha 2 x 2 mm, gramatura mínima de 36g/m², estruturante para impermeabilização a frio | m² | 23.837
J.02.000.028058 | Tinta esmalte Premium, base água, brilhante/acetinado, várias cores, pintura interna/externa, ref. Coralite Zero Coral, Futura Premium, Suvinil Premium, Metalatex Eco, Sherwin Williams, ou equivalente | l | 1.298
R.03.000.020342 | Tela em polietileno, malha hexagonal de 1/2´, gramatura mínima de 205g/m², ref. Pinteiro 5110P ou 5111P da Nortene, ou equivalente | m² | 23.837
A.11.000.020364 | Locação de escoramento tubular metálico (pontual ou em quadros) | kgxmês | 86.257
J.01.000.038012 | Lixa para ferro e metais Norton N° 80, ou equivalente | un | 2.596
B.04.000.020503 | Areia média lavada (a granel caçamba fechada) | m³ | 3.199
J.01.000.038014 | Lixa massa/madeira uso geral Norton, Alcar ou equivalente (médias) | un | 4.241
B.02.000.020508 | Cimento CPII-E-32 (sacos de 50 kg) | kg | 2109.319
J.02.000.038028 | Zarcão, ref. Zarcoral fabricação Coral - Zarcão Internacional ou equivalente | l | 0.58
B.05.000.020513 | Pedra britada usinada n° 1 posto obra | m³ | 3.203
J.02.000.038052 | Verniz acrílico base água, ref. Denverniz Acqua (Denver), Durocryl A (Wolf Hacker), Nitoprimer AW (Fosroc) ou equivalente | l | 1.767
B.05.000.020522 | Pedrisco | m³ | 0.001
J.02.000.038054 | Verniz acrílico base solvente, Dekguard BS/FS, (Fosroc), Durocryl S (Wolf Hacker), Denverniz SB/SF (Denver) ou equivalente | l | 3.181
B.01.000.020112 | Coordenador de projetos | h | 0.224
J.02.000.038060 | Thinner, ref. Natrielli ou equivalente | l | 1.06
B.01.000.020118 | Engenheiro senior de civil | h | 0.337
J.02.000.038061 | Líquido de fundo (fundo preparador) | l | 0.017
B.01.000.020115 | Engenheiro junior de civil | h | 0.471
B.02.000.039024 | Argamassa polimérica impermeabilizante, referência Sikatop 100, Tec Plus Top da Quartzolit Weber ou equivalente | kg | 86.681
B.01.000.020121 | Projetista pleno - nível técnico | h | 1.728
B.02.000.039026 | Impermeabilização em membrana à base de resina termoplástica e cimentos aditivados com reforço em tela poliéster; ref. Viaplus 5000 da Viapol ou equivalente | kg | 65.011
B.01.000.020122 | Desenhista pleno/cadista | h | 2.827
O.05.000.061018 | Flange avulso em ferro fundido classe PN-10, DN= 200mm, ref. Barbara ou equivalente | un | 1.011
D.02.000.021014 | Sarrafo de cedrinho 2,5 x 5 cm | m | 6.746
O.12.000.061029 | Arruela de borracha para flange, diâmetro 200mm | un | 0.505
D.02.000.021021 | Tábua cedrinho 25 mm x 300 mm de 3ª | m² | 0.926
S.04.000.069569 | Parafuso francês 5/16´ x 3/4´ com porca e arruela galvanizadas | cj | 1.164
D.03.000.021034 | Chapa compensada cola fenólica plastificada de 18mm (2,44 x 1,22)m | m² | 1.138
S.01.000.080125 | Betoneira reversível com carregador, capacidade de 320 litros, acionamento do motor combustão interna (diesel e gasolina) ou motor elétrico Alfa 320 | h | 1.658
B.06.000.021525 | Aço CA-50-A $MD bitolas | kg | 495.579
E.09.000.090150 | Parafuso com porca e arruela em aço galvanizado S20/90 | un | 4.042
J.02.000.024028 | Hidrorepelente a base de silano-siloxano oligomérico disperso em solvente; ref. Silicone da Sika, Acquella Original da Otto Baumgart, Silicone K-154 da Viapol ou equivalente | l | 8.482
H.04.000.092773 | Grade para piso eletrofundida em aço carbono galvanizado a fogo antiderrapante de 30 x 100 mm, barra chata 4 x 2 mm e redonda com diâmetro de 5 mm | m² | 0.361
S.04.000.026601 | Perfil ´U´ enrijecido (60x45x20)mm chapa 14 galvanizado | m | 0.859
E.05.000.026678 | Ferro cantoneira abas iguais em aço carbono, de 1´ x 1´ x 1/8´ | kg | 3.866
48.04.391 | Reservatório em concreto armado cilíndrico, vertical, bipartido, método construtivo em formas deslizantes, diâmetro interno de 5,5m a 6,00m, altura de 25,00m a 30,00m | m
B.01.000.010118 | Encanador | h | 0.48
B.01.000.010119 | Ajudante de encanador | h | 0.48
B.01.000.010139 | Pedreiro | h | 52.89
B.01.000.010140 | Pintor | h | 60.82
B.01.000.010141 | Ajudante de pintor | h | 53.74
B.01.000.010144 | Serralheiro | h | 0.68
B.01.000.010145 | Ajudante serralheiro | h | 0.68
B.01.000.010146 | Servente | h | 104.34
C.01.000.020307 | Forma deslizante para reservatório, Øext. 6,00 a 6,50m, Øint. 5,50 a 6,00m, com mão de obra especializada e equipamentos para deslizamento vertical | m² | 46.698
R.03.000.020341 | Tela em poliéster, malha 2 x 2 mm, gramatura mínima de 36g/m², estruturante para impermeabilização a frio | m² | 38.824
R.03.000.020342 | Tela em polietileno, malha hexagonal de 1/2´, gramatura mínima de 205g/m², ref. Pinteiro 5110P ou 5111P da Nortene, ou equivalente | m² | 38.824
A.11.000.020364 | Locação de escoramento tubular metálico (pontual ou em quadros) | kgxmês | 194.081
B.04.000.020503 | Areia média lavada (a granel caçamba fechada) | m³ | 5.41
B.02.000.020508 | Cimento CPII-E-32 (sacos de 50 kg) | kg | 3584.26
B.05.000.020513 | Pedra britada usinada n° 1 posto obra | m³ | 5.493
B.05.000.020522 | Pedrisco | m³ | 0.001
B.01.000.020112 | Coordenador de projetos | h | 0.189
B.01.000.020118 | Engenheiro senior de civil | h | 0.283
B.01.000.020115 | Engenheiro junior de civil | h | 0.397
B.01.000.020121 | Projetista pleno - nível técnico | h | 1.454
B.01.000.020122 | Desenhista pleno/cadista | h | 2.379
D.02.000.021014 | Sarrafo de cedrinho 2,5 x 5 cm | m | 12.775
D.02.000.021021 | Tábua cedrinho 25 mm x 300 mm de 3ª | m² | 1.753
D.03.000.021034 | Chapa compensada cola fenólica plastificada de 18mm (2,44 x 1,22)m | m² | 2.154
B.06.000.021525 | Aço CA-50-A $MD bitolas | kg | 849.752
J.02.000.024028 | Hidrorepelente a base de silano-siloxano oligomérico disperso em solvente; ref. Silicone da Sika, Acquella Original da Otto Baumgart, Silicone K-154 da Viapol ou equivalente | l | 12.252
S.04.000.026601 | Perfil ´U´ enrijecido (60x45x20)mm chapa 14 galvanizado | m | 0.723
E.05.000.026678 | Ferro cantoneira abas iguais em aço carbono, de 1´ x 1´ x 1/8´ | kg | 3.253
E.02.000.026760 | Prego diversas bitolas (referência 18 x 27) | kg | 1.503
E.02.000.027010 | Arame recozido nº 18 BWG | kg | 23.175
S.04.000.027499 | Galvanização a frio (tinta rica em zinco) | l | 0.003
F.12.000.028008 | Desmoldante para formas | l | 0.05
S.04.000.031215 | Ferro trabalhado | kg | 0.073
H.04.000.031272 | Porta de abrir em tela de aço galvanizado, ondulada de 1´ fio 12, sob medida | m² | 0.128
H.04.000.031374 | Escada marinheiro galvanizada com guarda-corpo | m | 1
H.04.000.031390 | Tampa para alçapão em chapa de aço galvanizada de 14, com porta cadeado | un | 0.157
S.04.000.031686 | Tela alambrado soldada galvanizada fio 3,0mm, malha 5 x 15 cm | m² | 0.674
J.02.000.028058 | Tinta esmalte Premium, base água, brilhante/acetinado, várias cores, pintura interna/externa, ref. Coralite Zero Coral, Futura Premium, Suvinil Premium, Metalatex Eco, Sherwin Williams, ou equivalente | l | 1.204
J.01.000.038012 | Lixa para ferro e metais Norton N° 80, ou equivalente | un | 2.407
J.01.000.038014 | Lixa massa/madeira uso geral Norton, Alcar ou equivalente (médias) | un | 6.126
J.02.000.038028 | Zarcão, ref. Zarcoral fabricação Coral - Zarcão Internacional ou equivalente | l | 0.578
J.02.000.038052 | Verniz acrílico base água, ref. Denverniz Acqua (Denver), Durocryl A (Wolf Hacker), Nitoprimer AW (Fosroc) ou equivalente | l | 2.553
J.02.000.038054 | Verniz acrílico base solvente, Dekguard BS/FS, (Fosroc), Durocryl S (Wolf Hacker), Denverniz SB/SF (Denver) ou equivalente | l | 4.595
J.02.000.038060 | Thinner, ref. Natrielli ou equivalente | l | 1.532
J.02.000.038061 | Líquido de fundo (fundo preparador) | l | 0.014
B.02.000.039024 | Argamassa polimérica impermeabilizante, referência Sikatop 100, Tec Plus Top da Quartzolit Weber ou equivalente | kg | 141.18
B.02.000.039026 | Impermeabilização em membrana à base de resina termoplástica e cimentos aditivados com reforço em tela poliéster; ref. Viaplus 5000 da Viapol ou equivalente | kg | 105.885
O.05.000.061018 | Flange avulso em ferro fundido classe PN-10, DN= 200mm, ref. Barbara ou equivalente | un | 0.851
O.12.000.061029 | Arruela de borracha para flange, diâmetro 200mm | un | 0.425
S.04.000.069569 | Parafuso francês 5/16´ x 3/4´ com porca e arruela galvanizadas | cj | 0.98
S.01.000.080125 | Betoneira reversível com carregador, capacidade de 320 litros, acionamento do motor combustão interna (diesel e gasolina) ou motor elétrico Alfa 320 | h | 2.819
E.09.000.090150 | Parafuso com porca e arruela em aço galvanizado S20/90 | un | 3.402
H.04.000.092773 | Grade para piso eletrofundida em aço carbono galvanizado a fogo antiderrapante de 30 x 100 mm, barra chata 4 x 2 mm e redonda com diâmetro de 5 mm | m² | 0.304
48.05.010 | Torneira de boia, DN= 3/4´ | un
B.01.000.010118 | Encanador | h | 0.3
B.01.000.010119 | Ajudante de encanador | h | 0.3
O.08.000.069515 | Torneira de boia em cobre de 3/4´ | un | 1
B.07.000.069552 | Fita teflon de 18 mm | m | 0.36
48.05.020 | Torneira de boia, DN= 1´ | un
B.01.000.010118 | Encanador | h | 0.4
B.01.000.010119 | Ajudante de encanador | h | 0.4
O.08.000.069516 | Torneira de boia em cobre de 1´ | un | 1
B.07.000.069552 | Fita teflon de 18 mm | m | 0.48
48.05.030 | Torneira de boia, DN= 1 1/4´ | un
B.01.000.010118 | Encanador | h | 0.45
B.01.000.010119 | Ajudante de encanador | h | 0.45
O.08.000.069522 | Torneira de boia em cobre de 1 1/4´ | un | 1
B.07.000.069552 | Fita teflon de 18 mm | m | 0.6
48.05.040 | Torneira de boia, DN= 1 1/2´ | un
B.01.000.010118 | Encanador | h | 0.45
B.01.000.010119 | Ajudante de encanador | h | 0.45
O.08.000.069517 | Torneira de boia em cobre de 1 1/2´ | un | 1
B.07.000.069552 | Fita teflon de 18 mm | m | 0.72
48.05.050 | Torneira de boia, DN= 2´ | un
B.01.000.010118 | Encanador | h | 0.6
B.01.000.010119 | Ajudante de encanador | h | 0.6
O.08.000.069518 | Torneira de boia em cobre de 2´ | un | 1
B.07.000.069552 | Fita teflon de 18 mm | m | 0.96
48.05.052 | Torneira de boia, DN= 2 1/2´ | un
B.01.000.010118 | Encanador | h | 0.45
B.01.000.010119 | Ajudante de encanador | h | 0.45
O.08.000.069523 | Torneira de boia em cobre de 2 1/2´ | un | 1
B.07.000.069552 | Fita teflon de 18 mm | m | 1.08
48.05.070 | Torneira de boia, tipo registro automático de entrada, DN= 3´ | un
B.01.000.010118 | Encanador | h | 2
B.01.000.010119 | Ajudante de encanador | h | 2
O.05.000.061033 | Flange avulso em ferro fundido classe PN-10, DN= 80mm, ref. Barbara ou equivalente | un | 1
O.05.000.069512 | Registro automático de entrada (RAU) em ferro dúctil com flange tipo ABNT ou ISO, classe PN-10, DN= 3´, haste em aço inoxidável AISI410 | un | 1
E.09.000.090147 | Parafuso com arruela em aço galvanizado, para flange S16/80 | un | 8
48.20.020 | Limpeza de caixa d´água até 1.000 litros | un
B.01.000.010146 | Servente | h | 3
48.20.040 | Limpeza de caixa d´água de 1.001 até 10.000 litros | un
B.01.000.010146 | Servente | h | 8
48.20.060 | Limpeza de caixa d´água acima de 10.000 litros | un
B.01.000.010146 | Servente | h | 18
49.01.016 | Caixa sifonada de PVC rígido de 100 x 100 x 50 mm, com grelha | un
B.01.000.010118 | Encanador | h | 1
B.01.000.010119 | Ajudante de encanador | h | 1
O.02.000.067527 | Caixa sifonada em PVC rígido de 100 x 100 x 50 mm | un | 1
O.05.000.067549 | Grelha metálica de 100 x 100 mm, para caixa sifonada ou ralo, ref. Metal Vila ou equivalente | un | 1
49.01.020 | Caixa sifonada de PVC rígido de 100 x 150 x 50 mm, com grelha | un
B.01.000.010118 | Encanador | h | 1
B.01.000.010119 | Ajudante de encanador | h | 1
O.02.000.067512 | Caixa sifonada em PVC rígido de 100 x 150 x 50 mm | un | 1
O.05.000.067549 | Grelha metálica de 100 x 100 mm, para caixa sifonada ou ralo, ref. Metal Vila ou equivalente | un | 1
49.01.030 | Caixa sifonada de PVC rígido de 150 x 150 x 50 mm, com grelha | un
B.01.000.010118 | Encanador | h | 1
B.01.000.010119 | Ajudante de encanador | h | 1
O.02.000.067501 | Caixa sifonada em PVC rígido de 150 x 150 x 50 mm | un | 1
O.05.000.067548 | Grelha metálica de 150 x 150 mm, para caixa sifonada ou ralo, ref. Metal Vila ou equivalente | un | 1
49.01.040 | Caixa sifonada de PVC rígido de 150 x 185 x 75 mm, com grelha | un
B.01.000.010118 | Encanador | h | 1
B.01.000.010119 | Ajudante de encanador | h | 1
O.05.000.067548 | Grelha metálica de 150 x 150 mm, para caixa sifonada ou ralo, ref. Metal Vila ou equivalente | un | 1
O.02.000.090829 | Caixa sifonada em PVC rígido de 150 x 185 x 75 mm, ref. Tigre | un | 1
49.01.050 | Caixa sifonada de PVC rígido de 250 x 172 x 50 mm, com tampa cega | un
B.01.000.010118 | Encanador | h | 1
B.01.000.010119 | Ajudante de encanador | h | 1
O.02.000.067514 | Caixa sifonada em PVC rígido de 250 x 172 x 50 mm, com tampa cega | un | 1
49.01.070 | Caixa sifonada de PVC rígido de 250 x 230 x 75 mm, com tampa cega | un
B.01.000.010118 | Encanador | h | 1
B.01.000.010119 | Ajudante de encanador | h | 1
O.02.000.067509 | Caixa sifonada em PVC rígido de 250 x 230 x 75 mm, com tampa cega | un | 1
49.03.020 | Caixa de gordura em alvenaria, 600 x 600 x 600 mm | un
B.01.000.010139 | Pedreiro | h | 4.7
B.01.000.010146 | Servente | h | 5.4
B.04.000.020503 | Areia média lavada (a granel caçamba fechada) | m³ | 0.14
B.02.000.020508 | Cimento CPII-E-32 (sacos de 50 kg) | kg | 26.5
B.05.000.020518 | Pedra britada nº médios 1.2.3 e 4 (a granel) | m³ | 0.037
B.06.000.021510 | Aço CA-25 $MD bitolas | kg | 0.65
G.01.000.022515 | Tijolo comum maciço | un | 105
49.03.036 | Caixa de gordura em PVC com tampa reforçada - capacidade 19 litros | un
B.01.000.010118 | Encanador | h | 1
B.01.000.010119 | Ajudante de encanador | h | 1
O.01.000.067503 | Caixa de gordura em PVC, com tampa, cesto de limpeza, 2 entradas de 75mm, 1 entrada de 50mm, 1 saída de 100mm, completo; ref. Tigre ou equivalente - capacidade de 19 litros | un | 1
49.04.010 | Ralo seco em PVC rígido de 100 x 40 mm, com grelha | un
B.01.000.010118 | Encanador | h | 1
B.01.000.010119 | Ajudante de encanador | h | 1
O.02.000.067510 | Ralo seco em PVC rígido de 100 x 40 mm | un | 1
O.05.000.067549 | Grelha metálica de 100 x 100 mm, para caixa sifonada ou ralo, ref. Metal Vila ou equivalente | un | 1
49.05.020 | Ralo seco em ferro fundido, 100 x 165 x 50 mm, com grelha metálica saída vertical | un
B.01.000.010118 | Encanador | h | 1.2
B.01.000.010119 | Ajudante de encanador | h | 1.2
O.05.000.067502 | Ralo seco em ferro fundido de 100 x 165 x 50 mm | un | 1
O.05.000.067549 | Grelha metálica de 100 x 100 mm, para caixa sifonada ou ralo, ref. Metal Vila ou equivalente | un | 1
49.05.040 | Ralo sifonado em ferro fundido de 150 x 240 x 75 mm, com grelha | un
B.01.000.010118 | Encanador | h | 1.5
O.12.000.061100 | Anel de borracha EPDM de 50 mm (2´), para tubulação em ferro fundido, ref. AFLEX Saint Gobain | un | 4
B.01.000.010119 | Ajudante de encanador | h | 1.5
O.12.000.061115 | Anel de borracha EPDM de 75 mm (3´), para tubulação em ferro fundido, ref. AFLEX Saint Gobaim | un | 1
O.05.000.067521 | Ralo sifonado em ferro fundido de 150 x 240 x 75 mm | un | 1
O.05.000.067535 | Plug em ferro fundido para ralo de 2´ | un | 3
O.05.000.067548 | Grelha metálica de 150 x 150 mm, para caixa sifonada ou ralo, ref. Metal Vila ou equivalente | un | 1
O.12.000.069527 | Lubrificante para anel de neoprene | kg | 0.025
49.06.010 | Grelha hemisférica em ferro fundido de 4" | un
B.01.000.010118 | Encanador | h | 0.06
B.01.000.010119 | Ajudante de encanador | h | 0.06
O.05.000.090427 | Grelha hemisférica em ferro fundido de 4´ | un | 1
49.06.020 | Grelha em ferro fundido para caixas e canaletas | m²
B.01.000.010139 | Pedreiro | h | 0.5
B.01.000.010146 | Servente | h | 1
O.05.000.067543 | Grelha em ferro fundido com requadro de 30 x 100 cm - 20 kg/m | un | 3.333
49.06.030 | Grelha hemisférica em ferro fundido de 3" | un
B.01.000.010118 | Encanador | h | 0.06
B.01.000.010119 | Ajudante de encanador | h | 0.06
O.05.000.090496 | Grelha hemisférica em ferro fundido de 3´ | un | 1
49.06.072 | Grelha articulada em ferro fundido tipo boca de leão | un
B.01.000.010139 | Pedreiro | h | 0.4
B.01.000.010146 | Servente | h | 0.8
S.05.000.026607 | Grelha tipo boca de leão em ferro fundido ductil, articulada, classe mín. 250 - 25T, medidas aproximadas: 810x270mm - NBR 10160 | un | 1
49.06.080 | Grelha hemisférica em ferro fundido de 6" | un
B.01.000.010118 | Encanador | h | 0.06
B.01.000.010119 | Ajudante de encanador | h | 0.06
O.05.000.091171 | Grelha hemisférica em ferro fundido de 6´ | un | 1
49.06.110 | Grelha hemisférica em ferro fundido de 2" | un
B.01.000.010118 | Encanador | h | 0.06
B.01.000.010119 | Ajudante de encanador | h | 0.06
O.05.000.091139 | Grelha hemisférica em ferro fundido de 2´ | un | 1
49.06.160 | Grelha quadriculada em ferro fundido para caixas e canaletas | m²
B.01.000.010139 | Pedreiro | h | 0.5
B.01.000.010146 | Servente | h | 1
O.05.000.067517 | Grelha com malha quadriculada e requadro, em ferro fundido nodular de 50 x 100 x 4,5 cm | un | 1.67
49.06.170 | Grelha em alumínio fundido para caixas e canaletas - linha comercial | m²
B.01.000.010139 | Pedreiro | h | 0.5
B.01.000.010146 | Servente | h | 1
H.05.000.067522 | Grelha em alumínio fundido com requadro, 20x100 / 20x50cm, ref. Vila Rica ou equivalente | m² | 1
49.06.190 | Grelha pré-moldada em concreto, com furos redondos, 79,5 x 24,5 x 8 cm | un
B.01.000.010139 | Pedreiro | h | 0.25
B.01.000.010146 | Servente | h | 0.5
C.07.000.023005 | Grelha pré-moldada em concreto, com furos redondos 79,5 x 24,5 x 8 cm; ref. GRE88R da Neo Rex ou equivalente | un | 1
49.06.200 | Captador pluvial em aço inoxidável e grelha em alumínio, com mecanismo anti-vórtice, DN= 50 mm | un
B.01.000.010118 | Encanador | h | 1.2
B.01.000.010119 | Ajudante de encanador | h | 1.2
E.18.000.067524 | Captor pluvial equipado com mecanismo anti-vórtice, corpo em aço inoxidável, grelha em alumínio, DN= 50 mm; ref. linha EPAMS da Saint Gobain ou equivalente | un | 1
49.06.210 | Captador pluvial em aço inoxidável e grelha em alumínio, com mecanismo anti-vórtice, DN= 75 mm | un
B.01.000.010118 | Encanador | h | 1.2
B.01.000.010119 | Ajudante de encanador | h | 1.2
E.18.000.067525 | Captor pluvial equipado com mecanismo anti-vórtice, corpo em aço inoxidável, grelha em alumínio, DN= 75 mm; ref. linha SMU EPAMS da Saint Gobain ou equivalente | un | 1
49.06.400 | Tampão em ferro fundido, diâmetro de 600 mm, classe B 125 (ruptura > 125 kN) | un
B.01.000.010101 | Ajudante geral | h | 1.5
B.01.000.010139 | Pedreiro | h | 1.5
B.04.000.020503 | Areia média lavada (a granel caçamba fechada) | m³ | 0.024
B.02.000.020508 | Cimento CPII-E-32 (sacos de 50 kg) | kg | 9.72
O.05.000.036507 | Tampão em ferro dúctil de Ø 600mm, classe 125 (ruptura >125 kN), conforme NBR 10160/2005 | un | 1
49.06.410 | Tampão em ferro fundido, diâmetro de 600 mm, classe C 250 (ruptura > 250 kN) | un
B.01.000.010101 | Ajudante geral | h | 1.5
B.01.000.010139 | Pedreiro | h | 1.5
B.04.000.020503 | Areia média lavada (a granel caçamba fechada) | m³ | 0.024
B.02.000.020508 | Cimento CPII-E-32 (sacos de 50 kg) | kg | 9.72
O.05.000.036508 | Tampão em ferro dúctil, de Ø 600mm, classe 250 (ruptura >250 kN), conforme NBR 10160/2005 | un | 1
49.06.420 | Tampão em ferro fundido, diâmetro de 600 mm, classe D 400 (ruptura> 400 kN) | un
B.01.000.010101 | Ajudante geral | h | 1.5
B.01.000.010139 | Pedreiro | h | 1.5
B.04.000.020503 | Areia média lavada (a granel caçamba fechada) | m³ | 0.024
B.02.000.020508 | Cimento CPII-E-32 (sacos de 50 kg) | kg | 9.72
O.05.000.036521 | Tampão em ferro dúctil de Ø 600mm, classe 400 (ruptura >400 kN), conforme NBR 10160/2005 | un | 1
49.06.430 | Tampão em ferro fundido de 300 x 300 mm, classe B 125 (ruptura > 125 kN) | un
B.01.000.010101 | Ajudante geral | h | 1.5
B.01.000.010139 | Pedreiro | h | 1.5
B.04.000.020503 | Areia média lavada (a granel caçamba fechada) | m³ | 0.024
B.02.000.020508 | Cimento CPII-E-32 (sacos de 50 kg) | kg | 9.72
S.03.000.036500 | Tampão ferro dúctil de 300x300mm, classe 125 (ruptura > 125 kN), conforme NBR 10160/2005 | un | 1
49.06.440 | Tampão em ferro fundido de 400 x 400 mm, classe B 125 (ruptura > 125 kN) | un
B.01.000.010101 | Ajudante geral | h | 1.5
B.01.000.010139 | Pedreiro | h | 1.5
B.04.000.020503 | Areia média lavada (a granel caçamba fechada) | m³ | 0.024
B.02.000.020508 | Cimento CPII-E-32 (sacos de 50 kg) | kg | 9.72
O.05.000.036522 | Tampão ferro dúctil, de 400 x 400 mm, classe 125 (ruptura > 125 kN), conforme NBR 10160/2005 | un | 1
49.06.450 | Tampão em ferro fundido de 500 x 500 mm, classe B 125 (ruptura > 125 kN) | un
B.01.000.010101 | Ajudante geral | h | 1.5
B.01.000.010139 | Pedreiro | h | 1.5
B.04.000.020503 | Areia média lavada (a granel caçamba fechada) | m³ | 0.024
B.02.000.020508 | Cimento CPII-E-32 (sacos de 50 kg) | kg | 9.72
O.05.000.036524 | Tampão ferro dúctil, de 500 x 500 mm, classe 125 (ruptura > 125 kN), para tráfego leve, conforme NBR 10160/2005 | un | 1
49.06.460 | Tampão em ferro fundido de 600 x 600 mm, classe B 125 (ruptura > 125 kN) | un
B.01.000.010101 | Ajudante geral | h | 1.5
B.01.000.010139 | Pedreiro | h | 1.5
B.04.000.020503 | Areia média lavada (a granel caçamba fechada) | m³ | 0.024
B.02.000.020508 | Cimento CPII-E-32 (sacos de 50 kg) | kg | 9.72
O.05.000.036527 | Tampão ferro dúctil, de 600 x 600 mm, classe 125 (ruptura > 125 kN), para tráfego leve, conforme NBR 10160/2005 | un | 1
49.06.480 | Tampão em ferro fundido com tampa articulada, de 400 x 600 mm, classe 15 (ruptura > 1500 | un
B.01.000.010101 | Ajudante geral | h | 1.5
B.01.000.010139 | Pedreiro | h | 1.5
B.04.000.020503 | Areia média lavada (a granel caçamba fechada) | m³ | 0.024
B.02.000.020508 | Cimento CPII-E-32 (sacos de 50 kg) | kg | 9.72
O.05.000.090133 | Tampão ferro fundido com tampa articulada, de 400 x 600 mm, classe 15 (ruptura > 1500 kg); ref. TA-40AR da Afer, TF-40 da Fuminas ou equivalente | un | 1
49.06.550 | Grelha com calha e cesto coletor para piso em aço inoxidável, largura de 15 cm | m
B.01.000.010139 | Pedreiro | h | 0.47
B.01.000.010146 | Servente | h | 0.47
O.15.000.067555 | Grelha com calha e cesto coletor para piso, em aço inox com 15cm de largura | m | 1
49.06.560 | Grelha com calha e cesto coletor para piso em aço inoxidável, largura de 20 cm | m
B.01.000.010139 | Pedreiro | h | 0.62
B.01.000.010146 | Servente | h | 0.62
O.15.000.067556 | Grelha com calha e cesto coletor para piso, em aço inoxidável com 20cm de largura | m | 1
49.08.250 | Caixa de areia em PVC, diâmetro nominal de 100 mm | un
B.01.000.010118 | Encanador | h | 1
B.01.000.010119 | Ajudante de encanador | h | 1
O.02.000.062591 | Caixa de areia em PVC de 100 mm, ref. Tigre ou equivalente | un | 1
49.11.130 | Canaleta com grelha em alumínio, largura de 80 mm | m
B.01.000.010139 | Pedreiro | h | 0.25
B.01.000.010146 | Servente | h | 0.25
H.05.000.067526 | Canaleta com grelha em alumínio, largura de 80 mm, ref. Sekapiso ou equivalente | m | 1.35
49.11.140 | Canaleta com grelha em alumínio, saída central / vertical, largura de 46 mm | m
B.01.000.010139 | Pedreiro | h | 0.25
B.01.000.010146 | Servente | h | 0.25
H.05.000.067536 | Canaleta com grelha em alumínio, largura de 46mm, saída central vertical para tubo de 40 mm ou 50 mm; ref. Sekabox 46 mm da Sekapiso ou equivalente | m | 1.1
49.11.141 | Canaleta com grelha abre-fecha, em alumínio, saída central ou vertical, largura 46mm | m
B.01.000.010139 | Pedreiro | h | 0.25
B.01.000.010146 | Servente | h | 0.25
H.05.000.067537 | Canaleta com grelha removível em alumínio, saída central ou vertical, de 46x 52mm e grelha abre e fecha, de 46x1000mm; ref. Sekapiso ou equivalente. Canaleta ref. SP46 linha Sekapiso, grelha linha Abreseka ou equivalente | m | 1.1
49.12.010 | Boca de lobo simples tipo PMSP com tampa de concreto | un
B.01.000.010111 | Carpinteiro | h | 3.276
D.03.000.021032 | Chapa compensada cola PVA resinada de 12mm (2,20 x 1,10)m | m² | 1.0062
B.01.000.010112 | Ajudante de carpinteiro | h | 3.276
B.06.000.021525 | Aço CA-50-A $MD bitolas | kg | 57.09
B.01.000.010121 | Ferreiro/armador | h | 2.076
C.07.000.022538 | Bloco de concreto estrutural de 19 x 19 x 39 cm, classe B (resistência > ou = 4 Mpa) | un | 85.674
B.01.000.010122 | Ajudante de ferreiro | h | 4.152
E.02.000.026760 | Prego diversas bitolas (referência 18 x 27) | kg | 0.585
B.01.000.010139 | Pedreiro | h | 7.7945
E.02.000.027010 | Arame recozido nº 18 BWG | kg | 1.557
B.01.000.010146 | Servente | h | 55.9624
F.12.000.028008 | Desmoldante para formas | l | 0.234
B.04.000.020503 | Areia média lavada (a granel caçamba fechada) | m³ | 0.8105
C.10.000.028150 | Guia chapeu para boca de lobo, padrão PMSP | un | 1
B.03.000.020505 | Cal hidratada (saco de 20 kg) | kg | 9.9552
C.10.000.028151 | Tampa de concreto para boca de lobo, padrão PMSP | un | 1
B.02.000.020508 | Cimento CPII-E-32 (sacos de 50 kg) | kg | 317.885
B.02.000.039024 | Argamassa polimérica impermeabilizante, referência Sikatop 100, Tec Plus Top da Quartzolit Weber ou equivalente | kg | 10.8
B.05.000.020518 | Pedra britada nº médios 1.2.3 e 4 (a granel) | m³ | 0.5116
S.01.000.080125 | Betoneira reversível com carregador, capacidade de 320 litros, acionamento do motor combustão interna (diesel e gasolina) ou motor elétrico Alfa 320 | h | 0.3155
B.05.000.020522 | Pedrisco | m³ | 0.0588
S.01.000.080334 | Placa vibratória impacto de 1.700 kg, com motor diesel, ou gasolina, ou elétrico, ref. Placa Vibratoria Dynapac CM13 da Flygt do Brasil ou equivalente | h | 1.2474
D.02.000.021009 | Pontalete de cedrinho de 75 mm x 75 mm - 3ª construção | m | 4.68
D.02.000.021017 | Sarrafo de cedrinho 2,5 x 10 cm | m | 3.5802
D.02.000.021021 | Tábua cedrinho 25 mm x 300 mm de 3ª | m² | 1.1232
49.12.030 | Boca de lobo dupla tipo PMSP com tampa de concreto | un
B.01.000.010111 | Carpinteiro | h | 5.488
B.01.000.010112 | Ajudante de carpinteiro | h | 5.488
B.01.000.010121 | Ferreiro/armador | h | 3.4436
B.01.000.010122 | Ajudante de ferreiro | h | 6.8872
B.01.000.010139 | Pedreiro | h | 12.698
B.01.000.010146 | Servente | h | 84.6904
B.04.000.020503 | Areia média lavada (a granel caçamba fechada) | m³ | 1.3916
B.03.000.020505 | Cal hidratada (saco de 20 kg) | kg | 13.952
B.02.000.020508 | Cimento CPII-E-32 (sacos de 50 kg) | kg | 551.136
B.05.000.020518 | Pedra britada nº médios 1.2.3 e 4 (a granel) | m³ | 0.9992
B.05.000.020522 | Pedrisco | m³ | 0.0672
D.02.000.021009 | Pontalete de cedrinho de 75 mm x 75 mm - 3ª construção | m | 7.84
D.02.000.021017 | Sarrafo de cedrinho 2,5 x 10 cm | m | 5.9976
D.02.000.021021 | Tábua cedrinho 25 mm x 300 mm de 3ª | m² | 1.8816
D.03.000.021032 | Chapa compensada cola PVA resinada de 12mm (2,20 x 1,10)m | m² | 1.6856
B.06.000.021525 | Aço CA-50-A $MD bitolas | kg | 94.699
C.07.000.022538 | Bloco de concreto estrutural de 19 x 19 x 39 cm, classe B (resistência > ou = 4 Mpa) | un | 136.24
E.02.000.026760 | Prego diversas bitolas (referência 18 x 27) | kg | 0.98
E.02.000.027010 | Arame recozido nº 18 BWG | kg | 2.5827
F.12.000.028008 | Desmoldante para formas | l | 0.392
C.10.000.028150 | Guia chapeu para boca de lobo, padrão PMSP | un | 2
C.10.000.028151 | Tampa de concreto para boca de lobo, padrão PMSP | un | 2
B.02.000.039024 | Argamassa polimérica impermeabilizante, referência Sikatop 100, Tec Plus Top da Quartzolit Weber ou equivalente | kg | 19.08
S.01.000.080125 | Betoneira reversível com carregador, capacidade de 320 litros, acionamento do motor combustão interna (diesel e gasolina) ou motor elétrico Alfa 320 | h | 0.5455
S.01.000.080334 | Placa vibratória impacto de 1.700 kg, com motor diesel, ou gasolina, ou elétrico, ref. Placa Vibratoria Dynapac CM13 da Flygt do Brasil ou equivalente | h | 1.582
49.12.050 | Boca de lobo tripla tipo PMSP com tampa de concreto | un
B.01.000.010111 | Carpinteiro | h | 7.7
B.01.000.010112 | Ajudante de carpinteiro | h | 7.7
B.01.000.010121 | Ferreiro/armador | h | 4.8252
B.01.000.010122 | Ajudante de ferreiro | h | 9.6504
B.01.000.010139 | Pedreiro | h | 17.6285
B.01.000.010146 | Servente | h | 113.022
B.04.000.020503 | Areia média lavada (a granel caçamba fechada) | m³ | 1.9108
B.03.000.020505 | Cal hidratada (saco de 20 kg) | kg | 20.74
B.02.000.020508 | Cimento CPII-E-32 (sacos de 50 kg) | kg | 747.466
B.05.000.020518 | Pedra britada nº médios 1.2.3 e 4 (a granel) | m³ | 1.268
B.05.000.020522 | Pedrisco | m³ | 0.1148
D.02.000.021009 | Pontalete de cedrinho de 75 mm x 75 mm - 3ª construção | m | 11
D.02.000.021017 | Sarrafo de cedrinho 2,5 x 10 cm | m | 8.415
D.02.000.021021 | Tábua cedrinho 25 mm x 300 mm de 3ª | m² | 2.64
D.03.000.021032 | Chapa compensada cola PVA resinada de 12mm (2,20 x 1,10)m | m² | 2.365
B.06.000.021525 | Aço CA-50-A $MD bitolas | kg | 132.693
C.07.000.022538 | Bloco de concreto estrutural de 19 x 19 x 39 cm, classe B (resistência > ou = 4 Mpa) | un | 186.675
E.02.000.026760 | Prego diversas bitolas (referência 18 x 27) | kg | 1.375
E.02.000.027010 | Arame recozido nº 18 BWG | kg | 3.6189
F.12.000.028008 | Desmoldante para formas | l | 0.55
C.10.000.028150 | Guia chapeu para boca de lobo, padrão PMSP | un | 3
C.10.000.028151 | Tampa de concreto para boca de lobo, padrão PMSP | un | 3
B.02.000.039024 | Argamassa polimérica impermeabilizante, referência Sikatop 100, Tec Plus Top da Quartzolit Weber ou equivalente | kg | 27.36
S.01.000.080125 | Betoneira reversível com carregador, capacidade de 320 litros, acionamento do motor combustão interna (diesel e gasolina) ou motor elétrico Alfa 320 | h | 0.7306
S.01.000.080334 | Placa vibratória impacto de 1.700 kg, com motor diesel, ou gasolina, ou elétrico, ref. Placa Vibratoria Dynapac CM13 da Flygt do Brasil ou equivalente | h | 1.9152
49.12.058 | Boca de leão simples tipo PMSP com grelha | un
B.01.000.010111 | Carpinteiro | h | 3.388
B.01.000.010112 | Ajudante de carpinteiro | h | 3.388
B.01.000.010121 | Ferreiro/armador | h | 0.644
B.01.000.010122 | Ajudante de ferreiro | h | 0.644
B.01.000.010139 | Pedreiro | h | 20.1482
B.01.000.010146 | Servente | h | 44.8832
B.04.000.020503 | Areia média lavada (a granel caçamba fechada) | m³ | 0.6594
B.03.000.020505 | Cal hidratada (saco de 20 kg) | kg | 58.3528
B.02.000.020508 | Cimento CPII-E-32 (sacos de 50 kg) | kg | 155.3892
B.05.000.020518 | Pedra britada nº médios 1.2.3 e 4 (a granel) | m³ | 0.216
D.02.000.021021 | Tábua cedrinho 25 mm x 300 mm de 3ª | m² | 0.168
D.03.000.021032 | Chapa compensada cola PVA resinada de 12mm (2,20 x 1,10)m | m² | 0.56
B.06.000.021538 | Aço CA-60-B $MD bitolas | kg | 7.378
G.01.000.022515 | Tijolo comum maciço | un | 819.28
B.09.000.024069 | Aditivo hidrófugo de pega normal, ref. Vedacit / Otto Baumgart, Sika 1 / Sika | kg | 1.1286
E.02.000.027010 | Arame recozido nº 18 BWG | kg | 0.126
F.03.000.039005 | Pintura impermeabilizante com asfalto oxidado e solventes orgânicos, ref. Viabit/Viapol, Neutrol/Otto Baumgart/IGOL55 Sika, ou equivalente | l | 2.09
S.05.000.026607 | Grelha tipo boca de leão em ferro fundido ductil, articulada, classe mín. 250 - 25T, medidas aproximadas: 810x270mm - NBR 10160 | un | 1
49.12.110 | Poço de visita de 1,60 x 1,60 x 1,60 m - tipo PMSP | un
B.01.000.010101 | Ajudante geral | h | 17.68
B.01.000.010111 | Carpinteiro | h | 8.82
B.01.000.010112 | Ajudante de carpinteiro | h | 8.82
B.01.000.010121 | Ferreiro/armador | h | 12.33
B.01.000.010139 | Pedreiro | h | 29.88
B.01.000.010146 | Servente | h | 45.73
C.04.000.020563 | Concreto usinado 150kg cimento/m³ | m³ | 0.595
C.04.000.020535 | Concreto usinado fck= 20 MPa, slump 5 ± 1cm, brita 1 e 2 | m³ | 1.67
D.02.000.021017 | Sarrafo de cedrinho 2,5 x 10 cm | m | 3.716
D.02.000.021021 | Tábua cedrinho 25 mm x 300 mm de 3ª | m² | 6.3
B.06.000.021525 | Aço CA-50-A $MD bitolas | kg | 138.096
C.07.000.022523 | Bloco de concreto de vedação 19 x 19 x 39 cm, classe C (resistência > ou = 3 Mpa) | un | 126.125
C.07.000.022538 | Bloco de concreto estrutural de 19 x 19 x 39 cm, classe B (resistência > ou = 4 Mpa) | un | 0.945
E.02.000.027010 | Arame recozido nº 18 BWG | kg | 2.64
S.05.000.039040 | Argamassa de cimento e areia - média 1:5 | m³ | 0.658
49.12.120 | Chaminé para poço de visita tipo PMSP em alvenaria, diâmetro interno 70 cm - pescoço | m
B.01.000.010139 | Pedreiro | h | 7.508
B.01.000.010146 | Servente | h | 10.378
B.04.000.020503 | Areia média lavada (a granel caçamba fechada) | m³ | 0.2536
B.03.000.020505 | Cal hidratada (saco de 20 kg) | kg | 37.51
B.02.000.020508 | Cimento CPII-E-32 (sacos de 50 kg) | kg | 53.614
B.05.000.020518 | Pedra britada nº médios 1.2.3 e 4 (a granel) | m³ | 0.08
G.01.000.022515 | Tijolo comum maciço | un | 308
49.12.140 | Poço de visita em alvenaria tipo PMSP - balão | un
B.01.000.010111 | Carpinteiro | h | 18.9
B.01.000.010112 | Ajudante de carpinteiro | h | 4.74
B.01.000.010139 | Pedreiro | h | 12.3
B.01.000.010146 | Servente | h | 81.7
B.04.000.020503 | Areia média lavada (a granel caçamba fechada) | m³ | 1.28
B.03.000.020505 | Cal hidratada (saco de 20 kg) | kg | 70
B.02.000.020508 | Cimento CPII-E-32 (sacos de 50 kg) | kg | 400
B.05.000.020518 | Pedra britada nº médios 1.2.3 e 4 (a granel) | m³ | 1.083
D.02.000.021014 | Sarrafo de cedrinho 2,5 x 5 cm | m | 4.84
D.02.000.021021 | Tábua cedrinho 25 mm x 300 mm de 3ª | m² | 4.1
D.02.000.021027 | Vigas em cambará, cedrinho, eucalipto-citriodora, eucalipto-saligna, garapa, cupiúba, itaúba, de 6,0 x 16,0cm | m | 14.22
G.01.000.022515 | Tijolo comum maciço | un | 1020
E.02.000.026760 | Prego diversas bitolas (referência 18 x 27) | kg | 2.65
49.13.010 | Filtro biológico anaeróbio com anéis pré-moldados de concreto diâmetro de 1,40 m - h= 2,00 | un
F.03.000.024705 | Asfalto diluido CM-30 | kg | 2
B.01.000.010111 | Carpinteiro | h | 10.32
E.02.000.026760 | Prego diversas bitolas (referência 18 x 27) | kg | 1.88
B.01.000.010112 | Ajudante de carpinteiro | h | 10.32
E.02.000.027010 | Arame recozido nº 18 BWG | kg | 1.14
B.01.000.010118 | Encanador | h | 7.2
O.13.000.060208 | Anel pré-moldado em concreto, diâmetro externo de 1,50 m, h= 0,50 m | un | 4
B.01.000.010119 | Ajudante de encanador | h | 7.2
O.02.000.062534 | Tubo de PVC para esgoto 150mm | m | 6.6
B.01.000.010121 | Ferreiro/armador | h | 5.7
O.12.000.062674 | Anel borracha para tubo PVC 150mm (6´) | un | 6
B.01.000.010122 | Ajudante de ferreiro | h | 5.7
B.07.000.067021 | Mangueira plástica flexível 3/4´ | m | 15
B.01.000.010139 | Pedreiro | h | 18.39
B.01.000.010142 | Poceiro | h | 13.57
B.01.000.010146 | Servente | h | 60.79
B.04.000.020503 | Areia média lavada (a granel caçamba fechada) | m³ | 0.76
B.03.000.020505 | Cal hidratada (saco de 20 kg) | kg | 9.99
B.02.000.020508 | Cimento CPII-E-32 (sacos de 50 kg) | kg | 340.28
B.05.000.020518 | Pedra britada nº médios 1.2.3 e 4 (a granel) | m³ | 2.893
D.02.000.021017 | Sarrafo de cedrinho 2,5 x 10 cm | m | 18.76
D.02.000.021021 | Tábua cedrinho 25 mm x 300 mm de 3ª | m² | 4.69
B.06.000.021525 | Aço CA-50-A $MD bitolas | kg | 62.1
B.06.000.021538 | Aço CA-60-B $MD bitolas | kg | 3.45
G.01.000.022515 | Tijolo comum maciço | un | 173
49.13.020 | Filtro biológico anaeróbio com anéis pré-moldados de concreto diâmetro de 2,00 m - h= 2,00 | un
B.01.000.010111 | Carpinteiro | h | 14.95
B.01.000.010112 | Ajudante de carpinteiro | h | 14.95
B.01.000.010118 | Encanador | h | 7.2
B.01.000.010119 | Ajudante de encanador | h | 7.2
B.01.000.010121 | Ferreiro/armador | h | 13.3
B.01.000.010122 | Ajudante de ferreiro | h | 13.3
B.01.000.010139 | Pedreiro | h | 26.5
B.01.000.010142 | Poceiro | h | 23.49
B.01.000.010146 | Servente | h | 107.01
B.04.000.020503 | Areia média lavada (a granel caçamba fechada) | m³ | 1.273
B.03.000.020505 | Cal hidratada (saco de 20 kg) | kg | 9.99
B.02.000.020508 | Cimento CPII-E-32 (sacos de 50 kg) | kg | 589.44
B.05.000.020518 | Pedra britada nº médios 1.2.3 e 4 (a granel) | m³ | 5.61
D.02.000.021017 | Sarrafo de cedrinho 2,5 x 10 cm | m | 27.18
D.02.000.021021 | Tábua cedrinho 25 mm x 300 mm de 3ª | m² | 6.8
B.06.000.021525 | Aço CA-50-A $MD bitolas | kg | 151
B.06.000.021538 | Aço CA-60-B $MD bitolas | kg | 2.3
G.01.000.022515 | Tijolo comum maciço | un | 173
F.03.000.024705 | Asfalto diluido CM-30 | kg | 3
E.02.000.026760 | Prego diversas bitolas (referência 18 x 27) | kg | 2.72
E.02.000.027010 | Arame recozido nº 18 BWG | kg | 2.66
O.02.000.062534 | Tubo de PVC para esgoto 150mm | m | 6.6
O.12.000.062674 | Anel borracha para tubo PVC 150mm (6´) | un | 6
B.07.000.067021 | Mangueira plástica flexível 3/4´ | m | 20
O.13.000.060251 | Anel pré-moldado em concreto armado, liso ou perfurado, diâmetro externo de 2,0 m, h= 0,50 m | un | 4
49.13.030 | Filtro biológico anaeróbio com anéis pré-moldados de concreto diâmetro de 2,40 m - h= 2,00 | un
B.01.000.010111 | Carpinteiro | h | 19.18
B.01.000.010112 | Ajudante de carpinteiro | h | 19.18
B.01.000.010118 | Encanador | h | 7.2
B.01.000.010119 | Ajudante de encanador | h | 7.2
B.01.000.010121 | Ferreiro/armador | h | 18.8
B.01.000.010122 | Ajudante de ferreiro | h | 18.8
B.01.000.010139 | Pedreiro | h | 35.05
B.01.000.010142 | Poceiro | h | 31.84
B.01.000.010146 | Servente | h | 144.24
B.04.000.020503 | Areia média lavada (a granel caçamba fechada) | m³ | 1.834
B.03.000.020505 | Cal hidratada (saco de 20 kg) | kg | 9.99
B.02.000.020508 | Cimento CPII-E-32 (sacos de 50 kg) | kg | 861.92
B.05.000.020518 | Pedra britada nº médios 1.2.3 e 4 (a granel) | m³ | 8.101
D.02.000.021017 | Sarrafo de cedrinho 2,5 x 10 cm | m | 34.88
D.02.000.021021 | Tábua cedrinho 25 mm x 300 mm de 3ª | m² | 8.72
B.06.000.021525 | Aço CA-50-A $MD bitolas | kg | 214
B.06.000.021538 | Aço CA-60-B $MD bitolas | kg | 2.3
G.01.000.022515 | Tijolo comum maciço | un | 173
F.03.000.024705 | Asfalto diluido CM-30 | kg | 4
E.02.000.026760 | Prego diversas bitolas (referência 18 x 27) | kg | 3.49
E.02.000.027010 | Arame recozido nº 18 BWG | kg | 3.76
O.13.000.060203 | Anel pré-moldado em concreto, diâmetro externo de 2,50 m, h= 0,50 m | un | 4
O.02.000.062534 | Tubo de PVC para esgoto 150mm | m | 6.6
O.12.000.062674 | Anel borracha para tubo PVC 150mm (6´) | un | 6
B.07.000.067021 | Mangueira plástica flexível 3/4´ | m | 25
49.13.040 | Filtro biológico anaeróbio com anéis pré-moldados de concreto diâmetro de 2,84 m - h= 2,50 | un
B.01.000.010111 | Carpinteiro | h | 19.69
B.01.000.010112 | Ajudante de carpinteiro | h | 19.69
B.01.000.010118 | Encanador | h | 7.2
B.01.000.010119 | Ajudante de encanador | h | 7.2
B.01.000.010121 | Ferreiro/armador | h | 19.27
B.01.000.010122 | Ajudante de ferreiro | h | 19.27
B.01.000.010139 | Pedreiro | h | 46.36
B.01.000.010142 | Poceiro | h | 43.16
B.01.000.010146 | Servente | h | 194.42
B.04.000.020503 | Areia média lavada (a granel caçamba fechada) | m³ | 2.64
B.03.000.020505 | Cal hidratada (saco de 20 kg) | kg | 9.99
B.02.000.020508 | Cimento CPII-E-32 (sacos de 50 kg) | kg | 1260.36
B.05.000.020518 | Pedra britada nº médios 1.2.3 e 4 (a granel) | m³ | 11.7
D.02.000.021017 | Sarrafo de cedrinho 2,5 x 10 cm | m | 44.76
D.02.000.021021 | Tábua cedrinho 25 mm x 300 mm de 3ª | m² | 11.18
B.06.000.021525 | Aço CA-50-A $MD bitolas | kg | 303.28
B.06.000.021538 | Aço CA-60-B $MD bitolas | kg | 2.3
G.01.000.022515 | Tijolo comum maciço | un | 173
F.03.000.024705 | Asfalto diluido CM-30 | kg | 5
E.02.000.026760 | Prego diversas bitolas (referência 18 x 27) | kg | 4.48
E.02.000.027010 | Arame recozido nº 18 BWG | kg | 4.81
O.02.000.062534 | Tubo de PVC para esgoto 150mm | m | 6.6
O.12.000.062674 | Anel borracha para tubo PVC 150mm (6´) | un | 6
B.07.000.067021 | Mangueira plástica flexível 3/4´ | m | 30
O.13.000.091172 | Anel pré-moldado em concreto, diâmetro externo de 3,00 m, h= 0,50 m | un | 5
49.14.010 | Fossa séptica câmara única com anéis pré-moldados em concreto, diâmetro externo de 1,50 m, altura útil de 1,50 m | un
B.01.000.010111 | Carpinteiro | h | 1.88
B.02.000.020508 | Cimento CPII-E-32 (sacos de 50 kg) | kg | 108.38
B.01.000.010112 | Ajudante de carpinteiro | h | 1.88
B.05.000.020518 | Pedra britada nº médios 1.2.3 e 4 (a granel) | m³ | 0.543
B.01.000.010118 | Encanador | h | 2
D.02.000.021021 | Tábua cedrinho 25 mm x 300 mm de 3ª | m² | 0.24
B.01.000.010119 | Ajudante de encanador | h | 2
D.03.000.021031 | Chapa compensada cola resinada de 10mm (2,20 x 1,10)m | m² | 0.31
B.01.000.010121 | Ferreiro/armador | h | 2.14
B.06.000.021525 | Aço CA-50-A $MD bitolas | kg | 25
B.01.000.010122 | Ajudante de ferreiro | h | 2.14
E.02.000.026760 | Prego diversas bitolas (referência 18 x 27) | kg | 0.19
B.01.000.010139 | Pedreiro | h | 7.12
E.02.000.027010 | Arame recozido nº 18 BWG | kg | 0.43
B.01.000.010142 | Poceiro | h | 11.09
O.13.000.060208 | Anel pré-moldado em concreto, diâmetro externo de 1,50 m, h= 0,50 m | un | 3
B.01.000.010146 | Servente | h | 39.48
O.13.000.060220 | Tampa pré moldada de concreto, diâmetro externo de 1,50m com 1 abertura de inspeção (para fossa séptica) | un | 1
B.04.000.020503 | Areia média lavada (a granel caçamba fechada) | m³ | 0.268
O.05.000.061004 | Tubo em ferro fundido de 150mm, para esgoto, ref. PB SME linha predial da Saint-gobain ou equivalente | m | 1.5
O.02.000.062534 | Tubo de PVC para esgoto 150mm | m | 3
B.07.000.067021 | Mangueira plástica flexível 3/4´ | m | 10
49.14.020 | Fossa séptica câmara única com anéis pré-moldados em concreto, diâmetro externo de 2,50 m, altura útil de 2,50 m | un
B.01.000.010111 | Carpinteiro | h | 3.76
B.01.000.010112 | Ajudante de carpinteiro | h | 3.76
B.01.000.010118 | Encanador | h | 2
B.01.000.010119 | Ajudante de encanador | h | 2
B.01.000.010121 | Ferreiro/armador | h | 2.14
B.01.000.010122 | Ajudante de ferreiro | h | 2.14
B.01.000.010139 | Pedreiro | h | 11.24
B.01.000.010142 | Poceiro | h | 16.48
B.01.000.010146 | Servente | h | 61.01
B.04.000.020503 | Areia média lavada (a granel caçamba fechada) | m³ | 0.536
B.02.000.020508 | Cimento CPII-E-32 (sacos de 50 kg) | kg | 217.05
B.05.000.020518 | Pedra britada nº médios 1.2.3 e 4 (a granel) | m³ | 0.81
D.02.000.021021 | Tábua cedrinho 25 mm x 300 mm de 3ª | m² | 0.47
D.03.000.021031 | Chapa compensada cola resinada de 10mm (2,20 x 1,10)m | m² | 0.62
B.06.000.021525 | Aço CA-50-A $MD bitolas | kg | 25
E.02.000.026760 | Prego diversas bitolas (referência 18 x 27) | kg | 0.38
E.02.000.027010 | Arame recozido nº 18 BWG | kg | 0.43
O.13.000.060203 | Anel pré-moldado em concreto, diâmetro externo de 2,50 m, h= 0,50 m | un | 4
O.13.000.060210 | Anel pré-moldado em concreto, diâmetro externo de 2,50 m, h= 0,50 m, com cortina | un | 1
O.13.000.060246 | Tampa pré-moldada de concreto, diâmetro externo de 2,50m, com 2 aberturas de inspeção (para fossa séptica) | un | 1
O.05.000.061004 | Tubo em ferro fundido de 150mm, para esgoto, ref. PB SME linha predial da Saint-gobain ou equivalente | m | 2.5
O.02.000.062534 | Tubo de PVC para esgoto 150mm | m | 4
B.07.000.067021 | Mangueira plástica flexível 3/4´ | m | 20
49.14.030 | Fossa séptica câmara única com anéis pré-moldados em concreto, diâmetro externo de 2,50 m, altura útil de 4,00 m | un
B.01.000.010111 | Carpinteiro | h | 7.52
B.01.000.010112 | Ajudante de carpinteiro | h | 7.52
B.01.000.010118 | Encanador | h | 4
B.01.000.010119 | Ajudante de encanador | h | 4
B.01.000.010121 | Ferreiro/armador | h | 4.28
B.01.000.010122 | Ajudante de ferreiro | h | 4.28
B.01.000.010139 | Pedreiro | h | 22.48
B.01.000.010142 | Poceiro | h | 32.96
B.01.000.010146 | Servente | h | 122.02
B.04.000.020503 | Areia média lavada (a granel caçamba fechada) | m³ | 0.804
B.02.000.020508 | Cimento CPII-E-32 (sacos de 50 kg) | kg | 325.575
B.05.000.020518 | Pedra britada nº médios 1.2.3 e 4 (a granel) | m³ | 1.215
D.02.000.021021 | Tábua cedrinho 25 mm x 300 mm de 3ª | m² | 0.705
D.03.000.021031 | Chapa compensada cola resinada de 10mm (2,20 x 1,10)m | m² | 0.93
B.06.000.021525 | Aço CA-50-A $MD bitolas | kg | 37.5
E.02.000.026760 | Prego diversas bitolas (referência 18 x 27) | kg | 0.57
E.02.000.027010 | Arame recozido nº 18 BWG | kg | 0.645
O.13.000.060203 | Anel pré-moldado em concreto, diâmetro externo de 2,50 m, h= 0,50 m | un | 7
O.13.000.060210 | Anel pré-moldado em concreto, diâmetro externo de 2,50 m, h= 0,50 m, com cortina | un | 1
O.13.000.060246 | Tampa pré-moldada de concreto, diâmetro externo de 2,50m, com 2 aberturas de inspeção (para fossa séptica) | un | 1
O.05.000.061004 | Tubo em ferro fundido de 150mm, para esgoto, ref. PB SME linha predial da Saint-gobain ou equivalente | m | 3.75
O.02.000.062534 | Tubo de PVC para esgoto 150mm | m | 6
B.07.000.067021 | Mangueira plástica flexível 3/4´ | m | 30
49.14.061 | SM01 Sumidouro - poço absorvente | m
B.01.000.010139 | Pedreiro | h | 2
B.01.000.010142 | Poceiro | h | 14
B.01.000.010146 | Servente | h | 16
B.04.000.020503 | Areia média lavada (a granel caçamba fechada) | m³ | 0.0233
B.02.000.020508 | Cimento CPII-E-32 (sacos de 50 kg) | kg | 15.2792
B.09.000.024069 | Aditivo hidrófugo de pega normal, ref. Vedacit / Otto Baumgart, Sika 1 / Sika | kg | 0.5912
B.05.000.020519 | Pedra britada usinada nº 3 posto obra | m³ | 0.22
O.02.000.062562 | Tubo de PVC rígido PxB com virola, linha esgoto série reforçada ´R´, DN= 150mm | m | 1
O.13.000.060251 | Anel pré-moldado em concreto armado, liso ou perfurado, diâmetro externo de 2,0 m, h= 0,50 m | un | 2
S.01.000.080125 | Betoneira reversível com carregador, capacidade de 320 litros, acionamento do motor combustão interna (diesel e gasolina) ou motor elétrico Alfa 320 | h | 0.0127
S.03.000.080328 | Guindaste hidráulico autopropelido, com lança telescópica, para espaços limitados, tração 4x4, capacidade acima de 30 ton, potência 97 KW | h | 1
49.14.071 | Tampão pré-moldado de concreto armado para sumidouro com diâmetro externo de 2,00 m | un
B.01.000.010139 | Pedreiro | h | 1
B.01.000.010146 | Servente | h | 1
B.04.000.020503 | Areia média lavada (a granel caçamba fechada) | m³ | 0.005
B.02.000.020508 | Cimento CPII-E-32 (sacos de 50 kg) | kg | 8
B.09.000.024069 | Aditivo hidrófugo de pega normal, ref. Vedacit / Otto Baumgart, Sika 1 / Sika | kg | 0.3
O.13.000.060250 | Tampão pré-moldado de concreto armado, diametro externo de 2,0 m, com 1 inspeção 0,60 cm se necessário (para sumidouro) | un | 1
S.01.000.080125 | Betoneira reversível com carregador, capacidade de 320 litros, acionamento do motor combustão interna (diesel e gasolina) ou motor elétrico Alfa 320 | h | 0.0127
S.03.000.080328 | Guindaste hidráulico autopropelido, com lança telescópica, para espaços limitados, tração 4x4, capacidade acima de 30 ton, potência 97 KW |  | 1
49.15.010 | Anel pré-moldado de concreto com diâmetro de 0,60 m | m
B.01.000.010139 | Pedreiro | h | 0.5
B.01.000.010146 | Servente | h | 1
B.04.000.020503 | Areia média lavada (a granel caçamba fechada) | m³ | 0.0069
B.02.000.020508 | Cimento CPII-E-32 (sacos de 50 kg) | kg | 4.5097
B.09.000.024069 | Aditivo hidrófugo de pega normal, ref. Vedacit / Otto Baumgart, Sika 1 / Sika | kg | 0.1804
O.13.000.060215 | Anel pré-moldado em concreto, diâmetro externo de 0,60 m, h= 0,50 m | un | 2.05
S.01.000.080125 | Betoneira reversível com carregador, capacidade de 320 litros, acionamento do motor combustão interna (diesel e gasolina) ou motor elétrico Alfa 320 | h | 0.0037
S.03.000.080328 | Guindaste hidráulico autopropelido, com lança telescópica, para espaços limitados, tração 4x4, capacidade acima de 30 ton, potência 97 KW | h | 1
49.15.030 | Anel pré-moldado de concreto com diâmetro de 0,80 m | m
B.01.000.010139 | Pedreiro | h | 0.75
B.01.000.010146 | Servente | h | 1.5
B.04.000.020503 | Areia média lavada (a granel caçamba fechada) | m³ | 0.0104
B.02.000.020508 | Cimento CPII-E-32 (sacos de 50 kg) | kg | 6.7646
B.09.000.024069 | Aditivo hidrófugo de pega normal, ref. Vedacit / Otto Baumgart, Sika 1 / Sika | kg | 0.2706
S.03.000.060255 | Anel pré-moldado em concreto, diâmetro externo de 0,80 m, h= 0,50 m | un | 2.05
S.01.000.080125 | Betoneira reversível com carregador, capacidade de 320 litros, acionamento do motor combustão interna (diesel e gasolina) ou motor elétrico Alfa 320 | h | 0.0056
S.03.000.080328 | Guindaste hidráulico autopropelido, com lança telescópica, para espaços limitados, tração 4x4, capacidade acima de 30 ton, potência 97 KW | h | 1
49.15.040 | Anel pré-moldado de concreto com diâmetro de 1,20 m | m
B.01.000.010139 | Pedreiro | h | 1
B.01.000.010146 | Servente | h | 2
B.04.000.020503 | Areia média lavada (a granel caçamba fechada) | m³ | 0.0138
B.02.000.020508 | Cimento CPII-E-32 (sacos de 50 kg) | kg | 9.0194
B.09.000.024069 | Aditivo hidrófugo de pega normal, ref. Vedacit / Otto Baumgart, Sika 1 / Sika | kg | 0.3608
O.13.000.060207 | Anel pré-moldado em concreto, diâmetro externo de 1,20 m, h= 0,50 m | un | 2.05
S.01.000.080125 | Betoneira reversível com carregador, capacidade de 320 litros, acionamento do motor combustão interna (diesel e gasolina) ou motor elétrico Alfa 320 | h | 0.0074
S.03.000.080328 | Guindaste hidráulico autopropelido, com lança telescópica, para espaços limitados, tração 4x4, capacidade acima de 30 ton, potência 97 KW | h | 1
49.15.050 | Anel pré-moldado de concreto com diâmetro de 1,50 m | m
B.01.000.010139 | Pedreiro | h | 1.25
B.01.000.010146 | Servente | h | 2.5
B.04.000.020503 | Areia média lavada (a granel caçamba fechada) | m³ | 0.0173
B.02.000.020508 | Cimento CPII-E-32 (sacos de 50 kg) | kg | 11.2743
B.09.000.024069 | Aditivo hidrófugo de pega normal, ref. Vedacit / Otto Baumgart, Sika 1 / Sika | kg | 0.451
O.13.000.060208 | Anel pré-moldado em concreto, diâmetro externo de 1,50 m, h= 0,50 m | un | 2.05
S.01.000.080125 | Betoneira reversível com carregador, capacidade de 320 litros, acionamento do motor combustão interna (diesel e gasolina) ou motor elétrico Alfa 320 | h | 0.0093
S.03.000.080328 | Guindaste hidráulico autopropelido, com lança telescópica, para espaços limitados, tração 4x4, capacidade acima de 30 ton, potência 97 KW | h | 1
49.15.060 | Anel pré-moldado de concreto com diâmetro de 1,80 m | m
B.01.000.010139 | Pedreiro | h | 1.5
B.01.000.010146 | Servente | h | 3
B.04.000.020503 | Areia média lavada (a granel caçamba fechada) | m³ | 0.0208
B.02.000.020508 | Cimento CPII-E-32 (sacos de 50 kg) | kg | 13.5292
B.09.000.024069 | Aditivo hidrófugo de pega normal, ref. Vedacit / Otto Baumgart, Sika 1 / Sika | kg | 0.5412
O.13.000.060209 | Anel pré-moldado em concreto, diâmetro externo de 1,80 m, h= 0,50 m | un | 2.05
S.01.000.080125 | Betoneira reversível com carregador, capacidade de 320 litros, acionamento do motor combustão interna (diesel e gasolina) ou motor elétrico Alfa 320 |  | 0.0112
S.03.000.080328 | Guindaste hidráulico autopropelido, com lança telescópica, para espaços limitados, tração 4x4, capacidade acima de 30 ton, potência 97 KW | h | 1
49.15.100 | Anel pré-moldado de concreto com diâmetro de 3,00 m | m
B.01.000.010139 | Pedreiro | h | 2.5
B.01.000.010146 | Servente | h | 5
B.04.000.020503 | Areia média lavada (a granel caçamba fechada) | m³ | 0.0346
B.02.000.020508 | Cimento CPII-E-32 (sacos de 50 kg) | kg | 22.5486
B.09.000.024069 | Aditivo hidrófugo de pega normal, ref. Vedacit / Otto Baumgart, Sika 1 / Sika | kg | 0.902
S.01.000.080125 | Betoneira reversível com carregador, capacidade de 320 litros, acionamento do motor combustão interna (diesel e gasolina) ou motor elétrico Alfa 320 | h | 0.0186
S.03.000.080328 | Guindaste hidráulico autopropelido, com lança telescópica, para espaços limitados, tração 4x4, capacidade acima de 30 ton, potência 97 KW | h | 1
O.13.000.091172 | Anel pré-moldado em concreto, diâmetro externo de 3,00 m, h= 0,50 m | un | 2.05
49.16.050 | Realimentador automático, DN= 1' | un
B.01.000.010118 | Encanador | h | 0.4
B.01.000.010119 | Ajudante de encanador | h | 0.4
A.10.000.012114 | Realimentador automático de 1', ref. fabricação Acqua Save ou equivalente | un | 1
B.07.000.069552 | Fita teflon de 18 mm | m | 0.48
49.16.051 | Sifão ladrão em polietileno para extravasão, diâmetro de 100mm | un
B.01.000.010118 | Encanador | h | 0.5
B.01.000.010119 | Ajudante de encanador | h | 0.5
B.07.000.069552 | Fita teflon de 18 mm | m | 0.5
A.10.000.012115 | Sifão ladrão em polietileno para extravasão, diâmetro de 100mm, ref. fabricação Acqua Save ou equivalente | un | 1
50.01.030 | Abrigo duplo para hidrante/mangueira, com visor e suporte (embutir e externo) | un
B.01.000.010118 | Encanador | h | 3.5
B.01.000.010119 | Ajudante de encanador | h | 3.5
E.03.000.026726 | Parafuso com arruela e bucha S8 de 4,8 x 50 mm, tipo panela | un | 4
O.16.000.063526 | Abrigo duplo para hidrante/mangueira, de 120x90x30cm, visor em vidro com a inscrição ´INCÊNDIO´ em ambas as portas e suportes para mangueiras | un | 1
50.01.060 | Abrigo para hidrante/mangueira (embutir e externo) | un
B.01.000.010118 | Encanador | h | 3.5
B.01.000.010119 | Ajudante de encanador | h | 3.5
E.03.000.026726 | Parafuso com arruela e bucha S8 de 4,8 x 50 mm, tipo panela | un | 4
O.16.000.067001 | AH-02/03 abrigo hidrante 60x90x17 cm, com visor de vidro, inclusive ferragens e trinco | un | 1
50.01.080 | Mangueira com união de engate rápido, DN= 1 1/2´ (38 mm) | m
B.01.000.010118 | Encanador | h | 0.1
B.01.000.010119 | Ajudante de encanador | h | 0.1
O.16.000.067023 | Mangueira com união de engate rápido, diâmetro 1.1/2", com reforço têxtil em fios sintéticos de alta tenacidade, conforme norma ABNT-NBR 11861 | m | 1
50.01.090 | Botoeira para acionamento de bomba de incêndio tipo quebra-vidro | un
B.01.000.010115 | Eletricista | h | 0.3
B.01.000.010116 | Ajudante eletricista | h | 0.3
O.12.000.067076 | Botoeira para acionamento de bomba de incêndio tipo quebra-vidro, com botão liga e desliga, em chapa de plástico na cor vermelha, com um martelo | un | 1
50.01.100 | Mangueira com união de engate rápido, DN= 2 1/2´ (63 mm) | m
B.01.000.010118 | Encanador | h | 0.1
B.01.000.010119 | Ajudante de encanador | h | 0.1
O.16.000.067024 | Mangueira com união de engate rápido, diâmetro 2.1/2", com reforço têxtil em fios sintéticos de alta tenacidade, conforme norma ABNT-NBR 11861 | m | 1
50.01.110 | Esguicho em latão com engate rápido, DN= 2 1/2´, jato regulável | un
B.01.000.010118 | Encanador | h | 0.1
B.01.000.010119 | Ajudante de encanador | h | 0.1
O.16.000.067055 | Esguicho em latão polido com engate rápido, jato regulável de 2 1/2´ | un | 1
50.01.130 | Abrigo simples com suporte, em aço inoxidável escovado, para mangueira de 1 1/2´, porta em vidro temperado jateado - inclusive mangueira de 30 m (2 x 15 m) | un
B.01.000.010118 | Encanador | h | 5.2
B.01.000.010119 | Ajudante de encanador | h | 5.2
J.01.000.038012 | Lixa para ferro e metais Norton N° 80, ou equivalente | un | 0.25
B.01.000.010140 | Pintor | h | 0.3
J.02.000.038028 | Zarcão, ref. Zarcoral fabricação Coral - Zarcão Internacional ou equivalente | l | 0.06
B.01.000.010141 | Ajudante de pintor | h | 0.3
P.04.000.049671 | Niple cônico galvanizado a fogo de 2 1/2´ | un | 1
E.03.000.026726 | Parafuso com arruela e bucha S8 de 4,8 x 50 mm, tipo panela | un | 4
O.16.000.063529 | Tampão de engate rápido em latão, Storz de 1 1/2´ | un | 1
J.02.000.028058 | Tinta esmalte Premium, base água, brilhante/acetinado, várias cores, pintura interna/externa, ref. Coralite Zero Coral, Futura Premium, Suvinil Premium, Metalatex Eco, Sherwin Williams, ou equivalente | l | 0.13
E.18.000.063554 | Abrigo simples em aço inoxidável escovado AISI-304/316, com suporte para mangueira 1 1/2", porta em vidro temperado, 60x90x17cm, ref. Firex, Gilfire, Rwinox ou equivalente | un | 1
O.16.000.063555 | Chave tipo Storz dupla em latão de alta densidade e resistência, de Ø 1 1/2´ ou 2 1/2´ | un | 1
O.16.000.067009 | Adaptador de engate rápido em latão 2 1/2´ x 1 1/2´ | un | 1
O.16.000.067022 | Mangueira com adaptador 1 1/2" x 15m, com reforço têxtil em fios sintéticos de alta tenacidade, conforme norma ABNT-NBR 11861 | un | 2
O.16.000.067031 | Esguicho em latão polido com engate rápido, jato regulável, DN= 1 1/2´ (38 mm), ref. Tata, Chama, Kasti, Aerotex extintores, Mecânica Reunida ou equivalente | un | 1
B.07.000.069552 | Fita teflon de 18 mm | m | 1.2
O.09.000.090132 | Válvula globo angular de 45° em bronze ou latão,classe de pressão mínima 14kgf/cm², p/ recalque de rede de incêndio, DN= 2 1/2´, ref. Buckaspiero ou equivalente | un | 1
50.01.160 | Adaptador de engate rápido em latão de 2 1/2´ x 1 1/2´ | un
B.01.000.010118 | Encanador | h | 0.1
B.01.000.010119 | Ajudante de encanador | h | 0.1
O.16.000.067009 | Adaptador de engate rápido em latão 2 1/2´ x 1 1/2´ | un | 1
50.01.170 | Adaptador de engate rápido em latão de 2 1/2´ x 2 1/2´ | un
B.01.000.010118 | Encanador | h | 0.1
B.01.000.010119 | Ajudante de encanador | h | 0.1
O.16.000.067027 | Adaptador de engate rápido em latão 2 1/2´ x 2 1/2´ | un | 1
50.01.180 | Hidrante de coluna com duas saídas, 4´x 2 1/2´ - simples | un
B.01.000.010118 | Encanador | h | 1.08
B.01.000.010119 | Ajudante de encanador | h | 1.58
O.16.000.063527 | Coluna hidrante T4´ x 2 1/2´, alt. 1,0m SCH40 com flange | un | 1
50.01.190 | Tampão de engate rápido em latão, DN= 2 1/2´, com corrente | un
B.01.000.010118 | Encanador | h | 0.1
B.01.000.010119 | Ajudante de encanador | h | 0.1
O.16.000.063528 | Tampão de engate rápido em latão, Storz de 2 1/2´ | un | 1
50.01.200 | Tampão de engate rápido em latão, DN= 1 1/2´, com corrente | un
B.01.000.010118 | Encanador | h | 0.1
B.01.000.010119 | Ajudante de encanador | h | 0.1
O.16.000.063529 | Tampão de engate rápido em latão, Storz de 1 1/2´ | un | 1
50.01.210 | Chave para conexão de engate rápido | un
B.01.000.010119 | Ajudante de encanador | h | 0.033
O.16.000.063555 | Chave tipo Storz dupla em latão de alta densidade e resistência, de Ø 1 1/2´ ou 2 1/2´ | un | 1
50.01.220 | Esguicho latão com engate rápido, DN= 1 1/2´, jato regulável | un
B.01.000.010118 | Encanador | h | 0.1
B.01.000.010119 | Ajudante de encanador | h | 0.1
O.16.000.067031 | Esguicho em latão polido com engate rápido, jato regulável, DN= 1 1/2´ (38 mm), ref. Tata, Chama, Kasti, Aerotex extintores, Mecânica Reunida ou equivalente | un | 1
50.01.320 | Abrigo de hidrante de 1 1/2´ completo - inclusive mangueira de 30 m (2 x 15 m) | un
B.01.000.010118 | Encanador | h | 5.2
B.01.000.010119 | Ajudante de encanador | h | 5.2
E.03.000.026726 | Parafuso com arruela e bucha S8 de 4,8 x 50 mm, tipo panela | un | 4
P.04.000.049671 | Niple cônico galvanizado a fogo de 2 1/2´ | un | 1
O.16.000.063529 | Tampão de engate rápido em latão, Storz de 1 1/2´ | un | 1
O.16.000.063555 | Chave tipo Storz dupla em latão de alta densidade e resistência, de Ø 1 1/2´ ou 2 1/2´ | un | 1
O.16.000.067001 | AH-02/03 abrigo hidrante 60x90x17 cm, com visor de vidro, inclusive ferragens e trinco | un | 1
O.16.000.067009 | Adaptador de engate rápido em latão 2 1/2´ x 1 1/2´ | un | 1
O.16.000.067022 | Mangueira com adaptador 1 1/2" x 15m, com reforço têxtil em fios sintéticos de alta tenacidade, conforme norma ABNT-NBR 11861 | un | 2
O.16.000.067031 | Esguicho em latão polido com engate rápido, jato regulável, DN= 1 1/2´ (38 mm), ref. Tata, Chama, Kasti, Aerotex extintores, Mecânica Reunida ou equivalente | un | 1
B.07.000.069552 | Fita teflon de 18 mm | m | 1.2
O.09.000.090132 | Válvula globo angular de 45° em bronze ou latão,classe de pressão mínima 14kgf/cm², p/ recalque de rede de incêndio, DN= 2 1/2´, ref. Buckaspiero ou equivalente | un | 1
50.01.330 | Abrigo de hidrante de 2 1/2´ completo - inclusive mangueira de 30 m (2 x 15 m) | un
B.01.000.010118 | Encanador | h | 5.2
B.01.000.010119 | Ajudante de encanador | h | 5.2
E.03.000.026726 | Parafuso com arruela e bucha S8 de 4,8 x 50 mm, tipo panela | un | 4
P.04.000.049671 | Niple cônico galvanizado a fogo de 2 1/2´ | un | 1
O.16.000.063528 | Tampão de engate rápido em latão, Storz de 2 1/2´ | un | 1
O.16.000.067001 | AH-02/03 abrigo hidrante 60x90x17 cm, com visor de vidro, inclusive ferragens e trinco | un | 1
O.16.000.067026 | Mangueira com adaptador 2 1/2" x 15m, com reforço têxtil em fios sintéticos de alta tenacidade, conforme norma ABNT-NBR 11861 | un | 2
O.16.000.067027 | Adaptador de engate rápido em latão 2 1/2´ x 2 1/2´ | un | 1
O.16.000.067055 | Esguicho em latão polido com engate rápido, jato regulável de 2 1/2´ | un | 1
B.07.000.069552 | Fita teflon de 18 mm | m | 1.2
O.09.000.090132 | Válvula globo angular de 45° em bronze ou latão,classe de pressão mínima 14kgf/cm², p/ recalque de rede de incêndio, DN= 2 1/2´, ref. Buckaspiero ou equivalente | un | 1
50.01.340 | Abrigo para registro de recalque tipo coluna, completo - inclusive tubulações e válvulas | un
B.01.000.010101 | Ajudante geral | h | 0.008
B.06.000.021525 | Aço CA-50-A $MD bitolas | kg | 5.96
B.01.000.010111 | Carpinteiro | h | 0.85
C.07.000.022523 | Bloco de concreto de vedação 19 x 19 x 39 cm, classe C (resistência > ou = 3 Mpa) | un | 29
B.01.000.010112 | Ajudante de carpinteiro | h | 0.85
E.02.000.026760 | Prego diversas bitolas (referência 18 x 27) | kg | 0.13
B.01.000.010118 | Encanador | h | 5
E.02.000.027010 | Arame recozido nº 18 BWG | kg | 0.16
B.01.000.010119 | Ajudante de encanador | h | 5
F.12.000.028008 | Desmoldante para formas | l | 0.088
B.01.000.010121 | Ferreiro/armador | h | 0.22
H.04.000.031390 | Tampa para alçapão em chapa de aço galvanizada de 14, com porta cadeado | un | 0.26
B.01.000.010122 | Ajudante de ferreiro | h | 0.43
J.02.000.028058 | Tinta esmalte Premium, base água, brilhante/acetinado, várias cores, pintura interna/externa, ref. Coralite Zero Coral, Futura Premium, Suvinil Premium, Metalatex Eco, Sherwin Williams, ou equivalente | l | 1.7
B.01.000.010139 | Pedreiro | h | 4.1
J.02.000.037518 | Selador para tinta acrílica Coral, Suvinil ou equivalente | l | 1
B.01.000.010140 | Pintor | h | 5.94
J.02.000.037542 | Tinta 100% acrílica acabamento fosco acetinado, Coral, Suvinil 100% Acrílico (Glasurit), Sherwin Willian, Metalatex (Fusecolor) ou equivalente | l | 1.05
B.01.000.010141 | Ajudante de pintor | h | 5.94
B.01.000.010146 | Servente | h | 5.55
J.01.000.038012 | Lixa para ferro e metais Norton N° 80, ou equivalente | un | 3.5
B.04.000.020503 | Areia média lavada (a granel caçamba fechada) | m³ | 0.21
J.01.000.038014 | Lixa massa/madeira uso geral Norton, Alcar ou equivalente (médias) | un | 1.5
B.03.000.020505 | Cal hidratada (saco de 20 kg) | kg | 20.51
J.02.000.038028 | Zarcão, ref. Zarcoral fabricação Coral - Zarcão Internacional ou equivalente | l | 0.81
B.02.000.020508 | Cimento CPII-E-32 (sacos de 50 kg) | kg | 42.11
P.04.000.049671 | Niple cônico galvanizado a fogo de 2 1/2´ | un | 2
B.05.000.020518 | Pedra britada nº médios 1.2.3 e 4 (a granel) | m³ | 0.08
O.06.000.060805 | Tubo em aço galvanizado 2 1/2´ SCH 40, sem costura | m | 2
D.02.000.021009 | Pontalete de cedrinho de 75 mm x 75 mm - 3ª construção | m | 0.82
S.03.000.061192 | Curva 45° em aço galvanizado, rosca macho/fêmea, Ø 2 1/2´ | un | 1
D.02.000.021017 | Sarrafo de cedrinho 2,5 x 10 cm | m | 0.73
S.03.000.061193 | Curva 90° em aço galvanizado, rosca fêmea/fêmea, Ø 2 1/2´ | un | 2
D.02.000.021021 | Tábua cedrinho 25 mm x 300 mm de 3ª | m² | 0.26
O.09.000.063543 | Válvula de gaveta em bronze, classe 125 libras, para vapor e classe 200 libras, para água, óleo e gás, DN= 2 1/2´ | un | 1
D.03.000.021032 | Chapa compensada cola PVA resinada de 12mm (2,20 x 1,10)m | m² | 0.18
O.09.000.064065 | Válvula de retenção vertical em bronze 2 1/2´ | un | 1
O.16.000.067009 | Adaptador de engate rápido em latão 2 1/2´ x 1 1/2´ | un | 1
B.07.000.069552 | Fita teflon de 18 mm | m | 10.7
S.01.000.080125 | Betoneira reversível com carregador, capacidade de 320 litros, acionamento do motor combustão interna (diesel e gasolina) ou motor elétrico Alfa 320 | h | 0.08
50.02.020 | Bico de sprinkler cromado pendente com rompimento da ampola a 68°C | un
B.01.000.010118 | Encanador | h | 0.25
B.01.000.010119 | Ajudante de encanador | h | 0.5
B.07.000.069552 | Fita teflon de 18 mm | m | 0.3
O.16.000.091292 | Bico Sprinklers cromado, pendente para tubulação 1/2´, com rompimento da ampola a 68°C | un | 1
50.02.050 | Alarme hidráulico tipo gongo | un
B.01.000.010118 | Encanador | h | 0.5
B.01.000.010119 | Ajudante de encanador | h | 0.5
P.17.000.030550 | Alarme hidráulico com gongo, cobertura e corpo em alumínio fundido ASTM-B-209, pintado na cor vermelha; ref. Reliablel, Skop ou equivalente | un | 1
50.02.060 | Bico de sprinkler tipo ´Up Right´ com rompimento da ampola a 68ºC | un
B.01.000.010118 | Encanador | h | 0.25
B.01.000.010119 | Ajudante de encanador | h | 0.5
O.16.000.067078 | Bico Sprinklers tipo ´Up Right´, diâmetro de 1/2´, com rompimento da ampola a 68°C | un | 1
B.07.000.069552 | Fita teflon de 18 mm | m | 0.3
50.02.080 | Válvula de governo completa com alarme VGA, corpo em ferro fundido, extremidades flangeadas e DN = 6´ | un
B.01.000.010118 | Encanador | h | 3
B.01.000.010119 | Ajudante de encanador | h | 3
B.07.000.069552 | Fita teflon de 18 mm | m | 2.6
O.12.000.090146 | Arruela de borracha para flange, diâmetro 100mm | un | 1
E.09.000.090150 | Parafuso com porca e arruela em aço galvanizado S20/90 | un | 8
O.16.000.064217 | Válvula de governo e alarme VGA, completa DN= 6´ - extremidade flangeada | un | 1
50.05.021 | Fonte eletroímã para interligar à central do sistema de detecção e alarme de incêndio | un
B.01.000.010115 | Eletricista | h | 1
B.01.000.010116 | Ajudante eletricista | h | 1
P.17.000.042591 | Fonte eletroímã para interligar à central do sistema de detecção e alarme de incêndio; alimentação 127Vac ou 220Vac, 2 baterias 12V/40Ah, 1 saída para 45 eletroimãs; ref. GG0339 da Gevi Gamma, FNA 520 da Intelbras ou equivalente | un | 1
50.05.022 | Destravador magnético (eletroímã) para porta corta-fogo de 24 Vcc | un
B.01.000.010115 | Eletricista | h | 0.8
B.01.000.010116 | Ajudante eletricista | h | 0.8
P.17.000.090534 | Destravador magnético eletroimã (sem fonte), para porta corta-fogo de 24 Vcc, ref. Gevi Gamma ou equivalente | un | 1
50.05.060 | Central de iluminação de emergência, completa, para até 6.000 W | un
B.01.000.010115 | Eletricista | h | 0.4
B.01.000.010116 | Ajudante eletricista | h | 0.2
E.03.000.026726 | Parafuso com arruela e bucha S8 de 4,8 x 50 mm, tipo panela | un | 2
P.16.000.091342 | Central para iluminação de emergência, completa (incluso 9 baterias de 150A - 1h30min), de 5000 a 7500 W, ref. UNILAMP USE 110/7000 Unitron ou equivalente | un | 1
50.05.070 | Luminária para unidade centralizada pendente completa com lâmpadas fluorescentes compactas de 9 W | un
B.01.000.010115 | Eletricista | h | 0.5
B.01.000.010116 | Ajudante eletricista | h | 0.5
P.16.000.091343 | Luminária para unidade centralizada pendente, completa, com duas lâmpadas fluorescentes compactas 9W, ref. PL 9W, LFA-18D/2F da Aureon, LM-12.02.09 da Unitron | un | 1
50.05.080 | Luminária para unidade centralizada de sobrepor completa com lâmpada fluorescente compacta de 15 W | un
B.01.000.010115 | Eletricista | h | 0.5
B.01.000.010116 | Ajudante eletricista | h | 0.5
P.16.000.091345 | Luminária para unidade centralizada de sobrepor, completa, com lâmpada fluorescente de 15W, PL 15W, ref. G45 da Gevigama ou equivalente | un | 1
50.05.160 | Módulo para adaptação de luminária de emergência, autonomia 90 minutos para lâmpada fluorescente de 32 W | un
B.01.000.010115 | Eletricista | h | 0.3
B.01.000.010116 | Ajudante eletricista | h | 0.3
P.16.000.091001 | Módulo para adaptação de luminária de emergência, autonomia 90 minutos para lâmpada fluorescente de 32W | un | 1
50.05.170 | Acionador manual tipo quebra vidro, em caixa plástica | un
B.01.000.010115 | Eletricista | h | 0.3
B.01.000.010116 | Ajudante eletricista | h | 0.3
O.16.000.090629 | Acionador manual tipo quebra vidro em caixa plástica, ref. AC-01FCS da Maximus, ou AM-1 / AM-2 ou AM- 1/PT da Renglan ou equivalente | un | 1
50.05.210 | Detector termovelocimétrico endereçável com base endereçável | un
B.01.000.010115 | Eletricista | h | 0.3
B.01.000.010116 | Ajudante eletricista | h | 0.3
P.17.000.091007 | Detector termovelocimétrico com base endereçável, ref. Johnson Controls, Fire & Security, Aerotex Extintorres ou equivalente | un | 1
50.05.214 | Detector de gás liquefeito (GLP), gás natural (GN) ou derivados de metano | un
B.01.000.010115 | Eletricista | h | 0.3
B.01.000.010116 | Ajudante eletricista | h | 0.3
P.17.000.030537 | Detector ou sensor de gás liquefeito (GLP), gás natural (GN) ou derivados de metano, endereçável; ref. Gevi gamma, AFDG2E da Abafire, AGD da Contech, IL022 da Aerot ou equivalente | un | 1
50.05.230 | Sirene audiovisual tipo endereçável | un
B.01.000.010115 | Eletricista | h | 0.3
B.01.000.010116 | Ajudante eletricista | h | 0.3
P.17.000.091009 | Sirene audiovisual tipo endereçável, potência de 90 a 110db, tensão até 24Vcc, corrente 100mA, leds alto brilho; ref. VRE-SVF da Verin, Strobe 99dB da Siemens ou equivalente | un | 1
50.05.240 | Luminária para balizamento ou aclaramento de sobrepor completa com lâmpada fluorescente compacta de 9 W | un
B.01.000.010115 | Eletricista | h | 0.5
B.01.000.010116 | Ajudante eletricista | h | 0.5
P.16.000.092142 | Luminária p/ balizamento ou aclaramento, sobrepor completa, com lâmpada fluorescente compacta, PL 9W, ref. LFA-9/D Aureon, LM220.0109F Unitron ou equivalente | un | 1
50.05.250 | Central de iluminação de emergência, completa, autonomia 1 hora, para até 240 W | un
B.01.000.010115 | Eletricista | h | 0.4
B.01.000.010116 | Ajudante eletricista | h | 0.2
P.16.000.091551 | Central de iluminação de emergência com autonomia de 1 hora até 240W, ref. BF/42 da unilamp, ILU300P/12V da Gevi Gamma, CIE 12/360 da Aureon ou equivalente | un | 1
50.05.260 | Bloco autônomo de iluminação de emergência com autonomia mínima de 1 hora, equipado com 2 lâmpadas de 11 W | un
B.01.000.010115 | Eletricista | h | 0.4
B.01.000.010116 | Ajudante eletricista | h | 0.2
P.16.000.067014 | Bloco autônomo de iluminação emergência, autonomia mínima 1 hora, completo, 2 lâmpadas 11W, ref. Fluxoon 2x11 Aureon, F-2x11W Gevi Gamma ou equivalente | un | 1
50.05.270 | Central de detecção e alarme de incêndio completa, autonomia de 1 hora para 12 laços, 220 | un
B.01.000.010115 | Eletricista | h | 0.4
B.01.000.010116 | Ajudante eletricista | h | 0.2
P.16.000.091030 | Central de detecção e alarme de incêndio, autonomia de 1 hora para 12 laços, 220V/12V | un | 1
50.05.280 | Sirene tipo corneta de 12 V | un
B.01.000.010115 | Eletricista | h | 0.3
B.01.000.010116 | Ajudante eletricista | h | 0.3
P.17.000.091031 | Sirene tipo corneta com potência nominal de 12V, potência sonora entre 115dB a 120dB, potência elétrica de 15 a 20W; ref. NA/12V da Aureon, GLK, DNI ou equivalente | un | 1
50.05.312 | Bloco autônomo de iluminação de emergência com autonomia mínima de 3 horas, equipado com 2 faróis LED | un
B.01.000.010115 | Eletricista | h | 0.4
B.01.000.010116 | Ajudante eletricista | h | 0.2
P.16.000.067001 | Bloco autônomo de iluminação de emergência, com autonomia de 3 horas, equipado com 2 faróis LED, fluxo luminoso de 2.000 lúmens; ref. FAE-LED216 da KBR, Segurimax ou equivalente | un | 1
50.05.400 | Sirene eletrônica em caixa metálica de 4 x 4 | un
B.01.000.010115 | Eletricista | h | 1.1
B.01.000.010116 | Ajudante eletricista | h | 1.1
B.07.000.049501 | Fita isolante de 20 m, ref. 3M Scoth 33MR ou equivalente - uso especial | un | 0.015
P.17.000.091560 | Sirene eletrônica em caixa metálica de 12 / 24 Volts | un | 1
50.05.430 | Detector óptico de fumaça com base endereçável | un
B.01.000.010115 | Eletricista | h | 1
B.01.000.010116 | Ajudante eletricista | h | 1
P.17.000.042521 | Detector óptico de fumaça endereçável, com base de fixação, ref. BH-300 da Kidde, Protege ou equivalente | un | 1
50.05.440 | Painel repetidor de detecção e alarme de incêndio tipo endereçável | un
B.01.000.010115 | Eletricista | h | 0.3
B.01.000.010116 | Ajudante eletricista | h | 0.3
P.17.000.030538 | Painel repetidor de detecção e alarme de incêndio tipo endereçável | un | 1
50.05.450 | Acionador manual quebra-vidro endereçável | un
B.01.000.010115 | Eletricista | h | 0.3
B.01.000.010116 | Ajudante eletricista | h | 0.3
O.16.000.030539 | Acionador manual quebra-vidro endereçável, ref. Ascael ou equivalente | un | 1
50.05.470 | Módulo isolador, módulo endereçador para audiovisual | un
B.01.000.010115 | Eletricista | h | 0.5
B.01.000.010116 | Ajudante eletricista | h | 0.5
P.17.000.030555 | Módulo isolador, módulo endereçador para audiovisual; ref. LSC-ISO da Global Fire, IRC485T03 da tecnohold, IDL 520 da Intelbrás, MIC-E 02251 da Ilumac ou equivalente | un | 1
50.05.490 | Sinalizador audiovisual endereçável com LED | un
B.01.000.010115 | Eletricista | h | 0.3
B.01.000.010116 | Ajudante eletricista | h | 0.3
P.17.000.030700 | Sinalizador audiovisual endereçável com LEDs pulsantes do tipo flash, ref. SAV-E da Firemac, VALKYRIE A da Global Fire ou equivalente | un | 1
B.07.000.049501 | Fita isolante de 20 m, ref. 3M Scoth 33MR ou equivalente - uso especial | un | 0.015
50.05.491 | Sinalizador visual de advertência | un
B.01.000.010115 | Eletricista | h | 0.25
B.01.000.010116 | Ajudante eletricista | h | 0.25
B.07.000.049501 | Fita isolante de 20 m, ref. 3M Scoth 33MR ou equivalente - uso especial | un | 0.01
P.19.000.092265 | Sinalizador visual de advertência, entrada/saída de garagem sequencial duplo, com base fixação, placa de sinalização; referência comercial RT-23P Rontan, EG-30 da Seton ou equivalente | cj | 1
50.05.492 | Sinalizador audiovisual de advertência | un
B.01.000.010115 | Eletricista | h | 0.25
B.01.000.010116 | Ajudante eletricista | h | 0.25
B.07.000.049501 | Fita isolante de 20 m, ref. 3M Scoth 33MR ou equivalente - uso especial | un | 0.01
P.19.000.092266 | Sinalizador audiovisual de advertência, entrada/saída de garagem sequencial duplo, com base fixação, placa de sinalização; referência comercial RT23PA Rontan, EG-30 Sonic ou equivalente | cj | 1
50.10.030 | Extintor sobre rodas de gás carbônico - capacidade de 10 kg | un
B.01.000.010118 | Encanador | h | 0.7
O.16.000.067013 | Extintor manual sobre rodas de gás carbônico, capacidade de 10 kg com carga | un | 1
50.10.050 | Extintor sobre rodas de gás carbônico - capacidade de 25 kg | un
B.01.000.010118 | Encanador | h | 0.7
O.16.000.067067 | Extintor sobre rodas de gás carbônico - capacidade de 25 kg com carga | un | 1
50.10.058 | Extintor manual de pó químico seco BC - capacidade de 4 kg | un
B.01.000.010118 | Encanador | h | 0.7
O.16.000.067010 | Extintor manual de pó químico seco BC, capacidade de 4 kg com carga | un | 1
50.10.060 | Extintor manual de pó químico seco BC - capacidade de 8 kg | un
B.01.000.010118 | Encanador | h | 0.7
O.16.000.067015 | Extintor manual de pó químico seco BC, capacidade de 8 kg com carga | un | 1
50.10.084 | Extintor manual de pó químico seco 20 BC - capacidade de 12 kg | un
B.01.000.010118 | Encanador | h | 0.7
O.16.000.067017 | Extintor manual de pó químico seco 20 BC, capacidade de 12 kg com carga | un | 1
50.10.096 | Extintor sobre rodas de pó químico seco BC - capacidade de 20 kg | un
O.16.000.067018 | Extintor sobre rodas de pó químico seco 30/40BC - capacidade de 20 kg; ref. 417 da Zeus do Brasil, Firex, MP-20 da Bucka, Munhoz, KB-P20BCK95 da Kidde ou equivalente | un | 1
50.10.100 | Extintor manual de água pressurizada - capacidade de 10 litros | un
B.01.000.010118 | Encanador | h | 0.7
O.16.000.067011 | Extintor manual de água pressurizada capacidade de 10 litros | un | 1
50.10.110 | Extintor manual de pó químico seco ABC - capacidade de 4 kg | un
B.01.000.010118 | Encanador | h | 0.7
O.16.000.067071 | Extintor manual de pó químico classes ABC, capacidade de 4 kg, ref. 1-A NBR 9443 e 10-B NBR 9444 com carga | un | 1
50.10.120 | Extintor manual de pó químico seco ABC - capacidade de 6 kg | un
B.01.000.010118 | Encanador | h | 0.7
O.16.000.067072 | Extintor manual de pó químico seco classes ABC, capacidade de 6 kg, ref. 2-A NBR 9443 e 20-B NBR 9444 com carga | un | 1
50.10.140 | Extintor manual de gás carbônico 5 BC - capacidade de 6 kg | un
B.01.000.010118 | Encanador | h | 0.7
O.16.000.067079 | Extintor manual de gás carbônico de 06 kg, capacidade extintora 5BC | un | 1
50.10.210 | Suporte para extintor de piso em fibra de vidro | un
B.01.000.010101 | Ajudante geral | h | 0.1
O.16.000.067303 | Suporte de piso para extintor em fibra de vidro cor vermelha; referência comercial n° 13 da Gilfire, Comercial Fire, Evolumix, Metalcasty, Brinox, Protege ou equivalente | un | 1
50.10.220 | Suporte para extintor de piso em aço inoxidável | un
B.01.000.010101 | Ajudante geral | h | 0.1
O.16.000.067304 | Suporte de piso para extintor base redonda em aço inoxidável, ref. n° 10 da Gilfire, modelo Torre da Protexfire, Comercial Fire, Evolumix, Metalcasty, Brinox, Protege ou equivalente | un | 1
50.20.110 | Recarga de extintor de água pressurizada | l
O.16.000.067044 | Recarga de extintor de água pressurizada | l | 1
50.20.120 | Recarga de extintor de gás carbônico | kg
O.16.000.067043 | Recarga de extintor de gás carbônico | kg | 1
50.20.130 | Recarga de extintor de pó químico seco | kg
O.16.000.067042 | Recarga de extintor de pó químico seco | kg | 1
50.20.160 | Pintura de extintor de gás carbônico, pó químico seco, ou água pressurizada, com capacidade acima de 12 kg até 20 kg | un
O.16.000.067047 | Teste hidrostático e pintura de extintor CO2/PQS/H2O, acima 12kg até 20kg | un | 1
50.20.170 | Pintura de extintor de gás carbônico, pó químico seco, ou água pressurizada, com capacidade até 12 kg | un
O.16.000.067048 | Teste hidrostático e pintura de extintor CO2/PQS/H2O até 12kg | un | 1
50.20.200 | Recolocação de bico de sprinkler | un
B.01.000.010118 | Encanador | h | 0.25
B.01.000.010119 | Ajudante de encanador | h | 0.5
B.07.000.069552 | Fita teflon de 18 mm | m | 0.3
54.01.010 | Regularização e compactação mecanizada de superfície, sem controle do proctor normal | m²
B.01.000.010146 | Servente | h | 0.008
S.01.000.080332 | Motoniveladora com escarificador potência 140HP (104kW), ref. CAT 120H da CATERPILLAR | h | 0.008
S.01.000.080337 | Rolo compactador autopropelido, vibratório em aço, cilindros lisos em tandem, potência 80 HP (59 kW), ref. CC21 Dynapac 6 toneladas | h | 0.005
54.01.030 | Abertura e preparo de caixa até 40 cm, compactação do subleito mínimo de 95% do PN e transporte até o raio de 1 km | m²
B.01.000.010146 | Servente | h | 0.016
S.01.000.080102 | Caminhão com irrigadeira e autobomba, capacidade mínima de 6.000 litros - COND.D | h | 0.0238
S.01.000.080230 | Pá-carregadeira sobre pneus potência 120 a 122HP (88,5 a 119 kW) capacidade da caçamba de 1,7 a 5,0m³, ref. CAT924G da CATERPILLAR | h | 0.019
S.01.000.080311 | Caminhão basculante diesel com capacidade de 5 m³ - COND. D | h | 0.038
S.01.000.080330 | Rolo compactador vibratório com pé de carneiro em aço, potência 121 a 127HP (90 a 93 kW), ref. CA25PD DYNAPAC | h | 0.0142
S.01.000.080332 | Motoniveladora com escarificador potência 140HP (104kW), ref. CAT 120H da CATERPILLAR | h | 0.0142
54.01.050 | Compactação do subleito mínimo de 95% do PN | m³
B.01.000.010146 | Servente | h | 0.032
S.01.000.080102 | Caminhão com irrigadeira e autobomba, capacidade mínima de 6.000 litros - COND.D | h | 0.0105
S.01.000.080330 | Rolo compactador vibratório com pé de carneiro em aço, potência 121 a 127HP (90 a 93 kW), ref. CA25PD DYNAPAC | h | 0.014
S.01.000.080332 | Motoniveladora com escarificador potência 140HP (104kW), ref. CAT 120H da CATERPILLAR | h | 0.008
S.01.000.080337 | Rolo compactador autopropelido, vibratório em aço, cilindros lisos em tandem, potência 80 HP (59 kW), ref. CC21 Dynapac 6 toneladas | h | 0.032
S.01.000.080344 | Trator sobre esteiras potência 76 a 88HP (56 a 64,9kW), ref. D4 da Komatsu | h | 0.0151
54.01.200 | Base de macadame hidráulico | m³
B.01.000.010146 | Servente | h | 1.5
B.05.000.020515 | Pedra britada usinada n° 4 posto obra | m³ | 0.65
B.05.000.020519 | Pedra britada usinada nº 3 posto obra | m³ | 0.65
B.05.000.020524 | Pó de pedra | m³ | 0.35
S.01.000.080102 | Caminhão com irrigadeira e autobomba, capacidade mínima de 6.000 litros - COND.D | h | 0.05
S.01.000.080332 | Motoniveladora com escarificador potência 140HP (104kW), ref. CAT 120H da CATERPILLAR | h | 0.0761
S.01.000.080337 | Rolo compactador autopropelido, vibratório em aço, cilindros lisos em tandem, potência 80 HP (59 kW), ref. CC21 Dynapac 6 toneladas | h | 0.2083
54.01.210 | Base de brita graduada | m³
B.01.000.010146 | Servente | h | 1
B.05.000.020516 | Brita graduada usinada posto obra | m³ | 1.3
S.01.000.080102 | Caminhão com irrigadeira e autobomba, capacidade mínima de 6.000 litros - COND.D | h | 0.0325
S.01.000.080332 | Motoniveladora com escarificador potência 140HP (104kW), ref. CAT 120H da CATERPILLAR | h | 0.0465
S.01.000.080337 | Rolo compactador autopropelido, vibratório em aço, cilindros lisos em tandem, potência 80 HP (59 kW), ref. CC21 Dynapac 6 toneladas | h | 0.075
54.01.220 | Base de bica corrida | m³
B.01.000.010146 | Servente | h | 0.1542
B.05.000.020523 | Bica corrida posto obra | m³ | 1.2
S.01.000.080102 | Caminhão com irrigadeira e autobomba, capacidade mínima de 6.000 litros - COND.D | h | 0.0364
S.01.000.080332 | Motoniveladora com escarificador potência 140HP (104kW), ref. CAT 120H da CATERPILLAR | h | 0.052
S.01.000.080337 | Rolo compactador autopropelido, vibratório em aço, cilindros lisos em tandem, potência 80 HP (59 kW), ref. CC21 Dynapac 6 toneladas | h | 0.052
54.01.230 | Base de macadame betuminoso | m³
B.01.000.010146 | Servente | h | 0.75
B.05.000.020513 | Pedra britada usinada n° 1 posto obra | m³ | 0.2
B.05.000.020519 | Pedra britada usinada nº 3 posto obra | m³ | 1.25
B.05.000.020522 | Pedrisco | m³ | 0.14
F.03.000.024702 | Asfalto betuminoso (CAP 85/100= CAP 7)(CAP 50/60= CAP 20) | kg | 100
S.01.000.080230 | Pá-carregadeira sobre pneus potência 120 a 122HP (88,5 a 119 kW) capacidade da caçamba de 1,7 a 5,0m³, ref. CAT924G da CATERPILLAR | h | 0.0325
S.01.000.080312 | Caminhão espargidor, capacidade de 6.000 litros - COND.D | h | 0.0933
S.01.000.080332 | Motoniveladora com escarificador potência 140HP (104kW), ref. CAT 120H da CATERPILLAR | h | 0.0761
S.01.000.080337 | Rolo compactador autopropelido, vibratório em aço, cilindros lisos em tandem, potência 80 HP (59 kW), ref. CC21 Dynapac 6 toneladas | h | 0.1523
54.01.300 | Pavimento de concreto rolado (concreto pobre) para base de pavimento rígido | m³
S.01.000.031559 | Pavimento de concreto rolado (concreto pobre) para base de pavimento rígido | m³ | 1
54.01.400 | Abertura de caixa até 25 cm, inclui escavação, compactação, transporte e preparo do sub- | m²
B.01.000.010146 | Servente | h | 0.0225
S.01.000.080102 | Caminhão com irrigadeira e autobomba, capacidade mínima de 6.000 litros - COND.D | h | 0.019
S.01.000.080230 | Pá-carregadeira sobre pneus potência 120 a 122HP (88,5 a 119 kW) capacidade da caçamba de 1,7 a 5,0m³, ref. CAT924G da CATERPILLAR | h | 0.0142
S.01.000.080311 | Caminhão basculante diesel com capacidade de 5 m³ - COND. D | h | 0.0285
S.01.000.080330 | Rolo compactador vibratório com pé de carneiro em aço, potência 121 a 127HP (90 a 93 kW), ref. CA25PD DYNAPAC | h | 0.0095
S.01.000.080332 | Motoniveladora com escarificador potência 140HP (104kW), ref. CAT 120H da CATERPILLAR | h | 0.019
54.01.410 | Varrição de pavimento para recapeamento | m²
B.01.000.010146 | Servente | h | 0.04
54.02.030 | Revestimento primário com pedra britada, compactação mínima de 95% do PN | m³
B.01.000.010146 | Servente | h | 0.64
B.05.000.020514 | Pedra britada usinada n° 2 posto obra | m³ | 0.4
S.01.000.080102 | Caminhão com irrigadeira e autobomba, capacidade mínima de 6.000 litros - COND.D | h | 0.01
S.01.000.080332 | Motoniveladora com escarificador potência 140HP (104kW), ref. CAT 120H da CATERPILLAR | h | 0.15
S.01.000.080337 | Rolo compactador autopropelido, vibratório em aço, cilindros lisos em tandem, potência 80 HP (59 kW), ref. CC21 Dynapac 6 toneladas | h | 0.075
54.03.200 | Concreto asfáltico usinado a quente - Binder | m³
B.01.000.010146 | Servente | h | 0.8333
F.03.000.020573 | Binder fechado, fornecimento posto obra | t | 2.4
S.01.000.080149 | Vibroacabadora de asfalto sobre esteiras cap. 400 T/H | h | 0.1388
S.01.000.080337 | Rolo compactador autopropelido, vibratório em aço, cilindros lisos em tandem, potência 80 HP (59 kW), ref. CC21 Dynapac 6 toneladas | h | 0.1388
S.01.000.080338 | Rolo compactador de pneus para asfalto capacidade 27 toneladas | h | 0.1388
54.03.210 | Camada de rolamento em concreto betuminoso usinado quente - CBUQ | m³
B.01.000.010146 | Servente | h | 0.8333
F.03.000.020572 | Concreto asfáltico usinado à quente tipo CBUQ, faixa Dersa (faixa 4 ou 5) posto obra | t | 2.4
S.01.000.080149 | Vibroacabadora de asfalto sobre esteiras cap. 400 T/H | h | 0.1388
S.01.000.080337 | Rolo compactador autopropelido, vibratório em aço, cilindros lisos em tandem, potência 80 HP (59 kW), ref. CC21 Dynapac 6 toneladas | h | 0.1388
S.01.000.080338 | Rolo compactador de pneus para asfalto capacidade 27 toneladas | h | 0.1388
54.03.221 | Restauração de pavimento asfáltico com concreto betuminoso usinado quente - CBUQ | m³
B.01.000.010146 | Servente | h | 0.8333
F.03.000.020572 | Concreto asfáltico usinado à quente tipo CBUQ, faixa Dersa (faixa 4 ou 5) posto obra | t | 2.2
S.01.000.080149 | Vibroacabadora de asfalto sobre esteiras cap. 400 T/H | h | 0.1388
S.01.000.080337 | Rolo compactador autopropelido, vibratório em aço, cilindros lisos em tandem, potência 80 HP (59 kW), ref. CC21 Dynapac 6 toneladas | h | 0.1388
S.01.000.080338 | Rolo compactador de pneus para asfalto capacidade 27 toneladas | h | 0.1388
54.03.230 | Imprimação betuminosa ligante | m²
B.01.000.010146 | Servente | h | 0.005
F.03.000.024704 | Emulsão RR-1-C | kg | 1.2
S.01.000.080312 | Caminhão espargidor, capacidade de 6.000 litros - COND.D | h | 0.005
54.03.240 | Imprimação betuminosa impermeabilizante | m²
B.01.000.010146 | Servente | h | 0.006
F.03.000.024705 | Asfalto diluido CM-30 | kg | 1.5
S.01.000.080312 | Caminhão espargidor, capacidade de 6.000 litros - COND.D | h | 0.006
54.03.250 | Revestimento de pré-misturado a quente | m³
B.01.000.010146 | Servente | h | 0.8333
F.03.000.024094 | Pré-misturado a quente | t | 2.2
S.01.000.080149 | Vibroacabadora de asfalto sobre esteiras cap. 400 T/H | h | 0.1388
S.01.000.080337 | Rolo compactador autopropelido, vibratório em aço, cilindros lisos em tandem, potência 80 HP (59 kW), ref. CC21 Dynapac 6 toneladas | h | 0.1388
S.01.000.080338 | Rolo compactador de pneus para asfalto capacidade 27 toneladas | h | 0.1388
54.03.260 | Revestimento de pré-misturado a frio | m³
B.01.000.010146 | Servente | h | 2
F.03.000.024095 | Pré-misturado a frio | t | 2.1
S.01.000.080149 | Vibroacabadora de asfalto sobre esteiras cap. 400 T/H | h | 0.05
S.01.000.080337 | Rolo compactador autopropelido, vibratório em aço, cilindros lisos em tandem, potência 80 HP (59 kW), ref. CC21 Dynapac 6 toneladas | h | 0.045
S.01.000.080338 | Rolo compactador de pneus para asfalto capacidade 27 toneladas | h | 0.028
54.04.030 | Pavimentação em paralelepípedo, sem rejunte | m²
B.01.000.010139 | Pedreiro | h | 0.5
B.04.000.020504 | Areia grossa | m³ | 0.1
B.01.000.010146 | Servente | h | 0.67
K.03.000.036505 | Paralelepípedo só material | un | 33
54.04.040 | Rejuntamento de paralelepípedo com areia | m²
B.01.000.010146 | Servente | h | 0.1
B.04.000.020504 | Areia grossa | m³ | 0.02
S.01.000.080337 | Rolo compactador autopropelido, vibratório em aço, cilindros lisos em tandem, potência 80 HP (59 kW), ref. CC21 Dynapac 6 toneladas | h | 0.06
54.04.050 | Rejuntamento de paralelepípedo com argamassa de cimento e areia 1:3 | m²
B.01.000.010146 | Servente | h | 0.31
B.04.000.020503 | Areia média lavada (a granel caçamba fechada) | m³ | 0.0255
B.02.000.020508 | Cimento CPII-E-32 (sacos de 50 kg) | kg | 10.206
54.04.060 | Rejuntamento de paralelepípedo com asfalto e pedrisco | m²
B.01.000.010146 | Servente | h | 0.25
B.05.000.020522 | Pedrisco | m³ | 0.02
F.03.000.024702 | Asfalto betuminoso (CAP 85/100= CAP 7)(CAP 50/60= CAP 20) | kg | 4
S.01.000.080258 | Caminhão carroceria em madeira, capacidade até 8 toneladas | h | 0.001
S.01.000.080312 | Caminhão espargidor, capacidade de 6.000 litros - COND.D | h | 0.03
S.01.000.080337 | Rolo compactador autopropelido, vibratório em aço, cilindros lisos em tandem, potência 80 HP (59 kW), ref. CC21 Dynapac 6 toneladas | h | 0.06
54.04.340 | Pavimentação em lajota de concreto 35 MPa, espessura 6 cm, cor natural, tipos: raquete, retangular, sextavado e 16 faces, com rejunte em areia | m²
B.01.000.010101 | Ajudante geral | h | 0.6
B.01.000.010139 | Pedreiro | h | 0.3
B.04.000.020503 | Areia média lavada (a granel caçamba fechada) | m³ | 0.06
C.07.000.035580 | Piso de concreto intertravado, cor natural, tipos: raquete, retangular, sextavado e 16 faces, espessura 6 cm, 35 MPa | m² | 1.03
S.01.000.080334 | Placa vibratória impacto de 1.700 kg, com motor diesel, ou gasolina, ou elétrico, ref. Placa Vibratoria Dynapac CM13 da Flygt do Brasil ou equivalente | h | 0.203
54.04.342 | Pavimentação em lajota de concreto 35 MPa, espessura 6 cm, colorido, tipos: raquete, retangular, sextavado e 16 faces, com rejunte em areia | m²
B.01.000.010101 | Ajudante geral | h | 0.6
B.01.000.010139 | Pedreiro | h | 0.3
B.04.000.020503 | Areia média lavada (a granel caçamba fechada) | m³ | 0.06
C.07.000.035583 | Piso de concreto intertravado, colorido, tipos: raquete, retangular, sextavado e 16 faces, espessura 6 cm, 35 MPa | m² | 1.03
S.01.000.080334 | Placa vibratória impacto de 1.700 kg, com motor diesel, ou gasolina, ou elétrico, ref. Placa Vibratoria Dynapac CM13 da Flygt do Brasil ou equivalente | h | 0.203
54.04.350 | Pavimentação em lajota de concreto 35 MPa, espessura 8 cm, tipos: raquete, retangular, sextavado e 16 faces, com rejunte em areia | m²
B.01.000.010101 | Ajudante geral | h | 0.8
B.01.000.010139 | Pedreiro | h | 0.4
B.04.000.020503 | Areia média lavada (a granel caçamba fechada) | m³ | 0.06
C.07.000.035581 | Piso de concreto intertravado, tipos: raquete, retangular, sextavado e 16 faces, espessura 8 cm, 35 MPa | m² | 1.05
S.01.000.080338 | Rolo compactador de pneus para asfalto capacidade 27 toneladas | h | 0.029
54.04.360 | Bloco diagonal em concreto tipo piso drenante para plantio de grama - 50 x 50 x 10 cm | m²
B.01.000.010139 | Pedreiro | h | 0.2133
B.01.000.010146 | Servente | h | 0.2133
C.07.000.022577 | Bloco de concreto para piso drenante de 50 x 50 x 10 cm; ref. Neo-Rex CGD / Facital AD-CGD ou equivalente | un | 4
54.04.392 | Piso em placa de concreto permeável drenante, cor natural, com resina protetora | m²
B.01.000.010101 | Ajudante geral | h | 0.5
B.01.000.010146 | Servente | h | 0.5
C.02.000.035614 | Piso em placa de concreto permeável drenante, cinza natural de 40x40x6cm, com resina protetora; ref. DRCCL19D12M da Drenalte, Ecoverde, Oterprem, Presto ou equivalente, conforme Norma ACI 522 R-06 | m² | 1.1
54.06.020 | Guia pré-moldada curva tipo PMSP 100 - fck 25 MPa | m
B.01.000.010139 | Pedreiro | h | 0.2
B.01.000.010146 | Servente | h | 0.36
B.04.000.020503 | Areia média lavada (a granel caçamba fechada) | m³ | 0.0073
B.02.000.020508 | Cimento CPII-E-32 (sacos de 50 kg) | kg | 2.916
C.04.000.020535 | Concreto usinado fck= 20 MPa, slump 5 ± 1cm, brita 1 e 2 | m³ | 0.0164
C.10.000.036525 | Guias pré-moldada curvas, padrão PMSP 100, fck 25 MPa | m | 1.04
54.06.040 | Guia pré-moldada reta tipo PMSP 100 - fck 25 MPa | m
B.01.000.010139 | Pedreiro | h | 0.2
B.01.000.010146 | Servente | h | 0.36
B.04.000.020503 | Areia média lavada (a granel caçamba fechada) | m³ | 0.0073
B.02.000.020508 | Cimento CPII-E-32 (sacos de 50 kg) | kg | 2.916
C.04.000.020535 | Concreto usinado fck= 20 MPa, slump 5 ± 1cm, brita 1 e 2 | m³ | 0.0164
C.10.000.036514 | Guia pré-moldada reta/curva, padrão PMSP 100, fck 25MPa | m | 1.04
54.06.100 | Base em concreto com fck de 20 MPa, para guias, sarjetas ou sarjetões | m³
B.01.000.010139 | Pedreiro | h | 0.8
B.01.000.010146 | Servente | h | 1.2
C.04.000.020535 | Concreto usinado fck= 20 MPa, slump 5 ± 1cm, brita 1 e 2 | m³ | 1.03
D.02.000.021021 | Tábua cedrinho 25 mm x 300 mm de 3ª | m² | 0.6736
54.06.110 | Base em concreto com fck de 25 MPa, para guias, sarjetas ou sarjetões | m³
B.01.000.010139 | Pedreiro | h | 0.8
B.01.000.010146 | Servente | h | 1.2
C.04.000.020536 | Concreto usinado fck= 25 MPa, slump 5 ± 1cm, slump 1 e 2 | m³ | 1.03
D.02.000.021021 | Tábua cedrinho 25 mm x 300 mm de 3ª | m² | 0.6736
54.06.150 | Execução de perfil extrusado no local | m³
S.03.000.036510 | Execução de guia e sarjeta extrusada in loco, perfil 450 | m | 18.18
54.06.160 | Sarjeta ou sarjetão moldado no local, tipo PMSP em concreto com fck 20 MPa | m³
B.01.000.010139 | Pedreiro | h | 2
B.01.000.010146 | Servente | h | 2
B.05.000.020514 | Pedra britada usinada n° 2 posto obra | m³ | 0.303
C.04.000.020535 | Concreto usinado fck= 20 MPa, slump 5 ± 1cm, brita 1 e 2 | m³ | 1.03
D.02.000.021021 | Tábua cedrinho 25 mm x 300 mm de 3ª | m² | 2.2575
54.06.170 | Sarjeta ou sarjetão moldado no local, tipo PMSP em concreto com fck 25 MPa | m³
B.01.000.010139 | Pedreiro | h | 2
B.01.000.010146 | Servente | h | 2
B.05.000.020514 | Pedra britada usinada n° 2 posto obra | m³ | 0.303
C.04.000.020536 | Concreto usinado fck= 25 MPa, slump 5 ± 1cm, slump 1 e 2 | m³ | 1.03
D.02.000.021021 | Tábua cedrinho 25 mm x 300 mm de 3ª | m² | 2.2575
54.07.040 | Passeio em mosaico português | m²
B.04.000.020503 | Areia média lavada (a granel caçamba fechada) | m³ | 0.07
B.02.000.020508 | Cimento CPII-E-32 (sacos de 50 kg) | kg | 3.5
K.03.000.035055 | Pedra em mosaico português 2 cores colocado | m² | 1
54.07.110 | Piso em ladrilho hidráulico preto, branco e cinza 20 x 20 cm, assentado com argamassa colante industrializada | m²
B.01.000.010139 | Pedreiro | h | 0.3
B.01.000.010146 | Servente | h | 0.2
B.02.000.039032 | Argamassa colante industrializada flexível, para assentamento de placas cerâmicas em áreas internas e externas, tipo AC-II, conforme NBR 14081, ref. comercial Ligamax Gold Extra fabricante Eliane ou equivalente. | kg | 4.8
C.10.000.091167 | Ladrilho hidráulico nas cores: branco, preto e cinza, de 20 x 20 x 1,8 cm, ref. fabricação Fulget ou equivalente | m² | 1.05
54.07.130 | Piso em ladrilho hidráulico várias cores 20 x 20 cm, assentado com argamassa colante industrializada | m²
B.01.000.010139 | Pedreiro | h | 0.3
B.01.000.010146 | Servente | h | 0.2
C.10.000.032022 | Ladrilho hidráulico várias cores, exceto branco, cinza e preto, de 20x20x1,8cm, ref. fabricação Fulget, Artefatos cimentos Maria Estela Ltda ou Pisos Paulista | m² | 1.05
B.02.000.039032 | Argamassa colante industrializada flexível, para assentamento de placas cerâmicas em áreas internas e externas, tipo AC-II, conforme NBR 14081, ref. comercial Ligamax Gold Extra fabricante Eliane ou equivalente. | kg | 4.8
54.07.210 | Rejuntamento de piso em ladrilho hidráulico (20 x 20 x 1,8 cm) com argamassa industrializada para rejunte, juntas de 2 mm | m²
B.01.000.010139 | Pedreiro | h | 0.25
B.01.000.010146 | Servente | h | 0.2
B.02.000.039027 | Rejunte flexível cores diversas, para áreas interna e externa, pisos e paredes, juntas de 2 a 10 mm | kg | 0.7
54.07.240 | Rejuntamento de piso em ladrilho hidráulico (30 x 30 x 2,5 cm), com cimento branco, juntas de 2 mm | m²
B.01.000.010139 | Pedreiro | h | 0.25
B.01.000.010146 | Servente | h | 0.2
B.02.000.020509 | Cimento branco comum (sacos de 20 kg) | kg | 0.72
54.07.260 | Piso em ladrilho hidráulico tipo rampa várias cores 30 x 30 cm, antiderrapante, assentado com argamassa mista | m²
B.01.000.010139 | Pedreiro | h | 0.6
B.01.000.010146 | Servente | h | 0.7
B.04.000.020503 | Areia média lavada (a granel caçamba fechada) | m³ | 0.167
B.02.000.020508 | Cimento CPII-E-32 (sacos de 50 kg) | kg | 2.8
G.02.000.023000 | Ladrilho hidráulico antiderrapante, tipo rampa, várias cores, de 30 x 30 cm, ref. Ivaí, Mosaico Amazonas ou equivalente | m² | 1.05
54.20.040 | Bate-roda em concreto pré-moldado | m
B.01.000.010139 | Pedreiro | h | 0.23
B.01.000.010146 | Servente | h | 0.41
B.04.000.020503 | Areia média lavada (a granel caçamba fechada) | m³ | 0.008
B.02.000.020508 | Cimento CPII-E-32 (sacos de 50 kg) | kg | 3.305
C.10.000.028153 | Bate-roda pré-fabricado em concreto aparente liso, com chumbador para fixação, cor natural - medidas: (13x17x180cm) ou (13x17x200cm) | m | 1
54.20.100 | Reassentamento de guia pré-moldada reta e/ou curva | m
B.01.000.010139 | Pedreiro | h | 0.2
B.01.000.010146 | Servente | h | 0.36
B.04.000.020503 | Areia média lavada (a granel caçamba fechada) | m³ | 0.0073
B.02.000.020508 | Cimento CPII-E-32 (sacos de 50 kg) | kg | 2.916
C.04.000.020535 | Concreto usinado fck= 20 MPa, slump 5 ± 1cm, brita 1 e 2 | m³ | 0.0164
54.20.110 | Reassentamento de paralelepípedos, sem rejunte | m²
B.01.000.010139 | Pedreiro | h | 0.5
B.01.000.010146 | Servente | h | 0.67
B.04.000.020504 | Areia grossa | m³ | 0.1
54.20.120 | Reassentamento de pavimentação em lajota de concreto, espessura 6 cm, com rejunte em | m²
B.01.000.010139 | Pedreiro | h | 0.46
B.01.000.010146 | Servente | h | 0.23
B.04.000.020503 | Areia média lavada (a granel caçamba fechada) | m³ | 0.06
S.01.000.080334 | Placa vibratória impacto de 1.700 kg, com motor diesel, ou gasolina, ou elétrico, ref. Placa Vibratoria Dynapac CM13 da Flygt do Brasil ou equivalente | h | 0.025
54.20.130 | Reassentamento de pavimentação em lajota de concreto, espessura 8 cm, com rejunte em | m²
B.01.000.010139 | Pedreiro | h | 0.53
B.01.000.010146 | Servente | h | 0.27
B.04.000.020503 | Areia média lavada (a granel caçamba fechada) | m³ | 0.06
S.01.000.080334 | Placa vibratória impacto de 1.700 kg, com motor diesel, ou gasolina, ou elétrico, ref. Placa Vibratoria Dynapac CM13 da Flygt do Brasil ou equivalente | h | 0.029
54.20.140 | Reassentamento de pavimentação em lajota de concreto, espessura 10 cm, com rejunte em | m²
B.01.000.010139 | Pedreiro | h | 0.64
B.01.000.010146 | Servente | h | 0.32
B.04.000.020503 | Areia média lavada (a granel caçamba fechada) | m³ | 0.06
S.01.000.080334 | Placa vibratória impacto de 1.700 kg, com motor diesel, ou gasolina, ou elétrico, ref. Placa Vibratoria Dynapac CM13 da Flygt do Brasil ou equivalente | h | 0.035
55.01.020 | Limpeza final da obra | m²
B.01.000.010146 | Servente | h | 0.7
55.01.030 | Limpeza complementar com hidrojateamento | m²
B.01.000.010143 | Operador | h | 0.1
B.01.000.010146 | Servente | h | 0.1
S.04.000.069500 | Solução limpadora diluida em água | l | 1
S.04.000.080237 | Máquina de lavagem a pressão tipo Vap (água fria, pressão 1700PSI) | h | 0.1
55.01.070 | Limpeza complementar e especial de piso com produtos químicos | m²
B.01.000.010146 | Servente | h | 0.2
R.02.000.039013 | Ácido muriatico | l | 0.2
55.01.080 | Limpeza complementar e especial de peças e aparelhos sanitários | un
B.01.000.010146 | Servente | h | 0.8
55.01.100 | Limpeza complementar e especial de vidros | m²
B.01.000.010146 | Servente | h | 0.75
55.01.130 | Limpeza e lavagem de superfície revestida com material cerâmico ou pastilhas por hidrojateamento com rejuntamento | m²
B.01.000.010143 | Operador | h | 0.1
B.01.000.010146 | Servente | h | 0.1
B.02.000.039033 | Argamassa industrializada colorida, para assentamento e rejuntamento de pastilhas cerâmicas, porcelana/vidro, bloco de vidro, interno e externo, e= 3 a 6 mm | kg | 0.7
S.04.000.069500 | Solução limpadora diluida em água | l | 1.3
S.04.000.080237 | Máquina de lavagem a pressão tipo Vap (água fria, pressão 1700PSI) | h | 0.1
55.01.140 | Limpeza de superfície com hidrojateamento | m²
S.05.000.020392 | Hidrojateamento para limpeza de superfície, por meio de jato d´água de alta pressão | m² | 1
55.02.010 | Limpeza de caixa de inspeção | un
B.01.000.010146 | Servente | h | 0.3
55.02.020 | Limpeza de fossa | m³
M.03.000.020450 | Limpeza fossa séptica | m³ | 1
55.02.040 | Limpeza e desobstrução de boca de lobo | un
B.01.000.010109 | Esgoteiro/cavoqueiro | h | 0.5
B.01.000.010195 | Ajudante de esgoteiro | h | 0.5
55.02.050 | Limpeza e desobstrução de canaletas ou tubulações de águas pluviais | m
B.01.000.010109 | Esgoteiro/cavoqueiro | h | 0.25
B.01.000.010195 | Ajudante de esgoteiro | h | 0.25
55.02.060 | Limpeza e desentupimento manual de tubulação de esgoto predial | m
B.01.000.010118 | Encanador | h | 0.2
B.01.000.010146 | Servente | h | 0.3
55.10.030 | Locação de duto coletor de entulho | mxmês
A.05.000.021093 | Locação de duto coletor de entulho | mxmês | 1
61.01.670 | Elevador para passageiros, uso interno com capacidade mínima de 600 kg para duas paradas, portas unilaterais | cj
S.04.000.031547 | Elevador para passageiros, uso interno com capacidade mínima de 600kg para duas paradas, portas unilaterias | cj | 1
61.01.680 | Elevador para passageiros, uso interno com capacidade mínima de 600 kg para três paradas, portas unilaterais | cj
S.04.000.031548 | Elevador para passageiros, uso interno com capacidade mínima de 600kg para três paradas, portas unitalerais | cj | 1
61.01.690 | Elevador para passageiros, uso interno com capacidade mínima de 600 kg para três paradas, portas bilaterais | cj
S.04.000.031550 | Elevador para passageiros, uso interno com capacidade mínima de 600kg para três paradas, portas bilaterais | cj | 1
61.01.760 | Elevador para passageiros, uso interno com capacidade mínima de 600 kg para quatro paradas, portas bilaterais | cj
S.04.000.031551 | Elevador para passageiros, uso interno com capacidade mínima de 600kg para quatro paradas, portas bilaterais | cj | 1
61.01.770 | Elevador para passageiros, uso interno com capacidade mínima de 600 kg para quatro paradas, portas unilaterais | cj
S.04.000.031552 | Elevador para passageiros, uso interno com capacidade mínima de 600kg para quatro paradas, portas unilaterais | cj | 1
61.01.800 | Fechamento em vidro laminado para caixa de elevador | m²
S.04.000.031554 | Fornecimento e instalação de vidro laminado 5+5mm, inclusive acessórios em alumínio | m² | 1
61.10.001 | Resfriadora de líquidos (chiller), com compressor e condensação à ar, capacidade de 120 TR | un
B.01.000.010101 | Ajudante geral | h | 870
B.01.000.010115 | Eletricista | h | 25
B.01.000.010116 | Ajudante eletricista | h | 25
B.01.000.010506 | Montador | h | 290
B.01.000.010507 | Montador eletromecânico | h | 20
Q.04.000.032311 | Resfriadora de líquidos, compressor Screw/parafuso (chiller), condensação à ar, capacidade 120 TR, compacto, com tubulações, fiações e controles internos, 380V/60Hz, ref. 30 RB-A Carrier, R407C série SAZ mod. RCU120SAZ4A7P Chiller Hitachi ou equivalente | un | 1
S.01.000.080351 | Guindauto MUNCK M-640/18 com lança telescópica capacidade 3750 kg | h | 17
61.10.007 | Resfriadora de líquidos (chiller), com compressor e condensação à ar, capacidade de 160 TR | un
B.01.000.010101 | Ajudante geral | h | 928
B.01.000.010115 | Eletricista | h | 26.5
B.01.000.010116 | Ajudante eletricista | h | 26.5
B.01.000.010506 | Montador | h | 309
B.01.000.010507 | Montador eletromecânico | h | 21
Q.04.000.031017 | Resfriador de líquidos chiller refrigerado a ar (condensação a ar) controlado por microprocessador, com compressor tipo Scroll, capacidade de 160 TR, ref. Aquasnap modelo 30RB-A 170-446 da Carrier ou equivalente - instalado |  | 1
S.01.000.080351 | Guindauto MUNCK M-640/18 com lança telescópica capacidade 3750 kg | h | 17
61.10.010 | Resfriadora de líquidos (chiller), com compressor e condensação à ar, capacidade de 200-210 | un
B.01.000.010101 | Ajudante geral | h | 840
B.01.000.010115 | Eletricista | h | 25
B.01.000.010116 | Ajudante eletricista | h | 25
B.01.000.010506 | Montador | h | 280
B.01.000.010507 | Montador eletromecânico | h | 20
Q.04.000.032319 | Resfriadora de líquidos com compressor Screw/parafuso (chiller), condensação à ar, capacidade 200-210 TR, compacto, com tubulações, fiações e controles internos, 380V/60Hz, ref. 30 RB-A Carrier, R407C série SAZ mod. RCU210SAZ4A7P chiller Hitachi ou equivalente | un | 1
S.01.000.080351 | Guindauto MUNCK M-640/18 com lança telescópica capacidade 3750 kg | h | 19
61.10.012 | Resfriadora de líquidos (chiller), com compressor e condensação à ar, capacidade de 80 TR | un
B.01.000.010101 | Ajudante geral | h | 696
B.01.000.010115 | Eletricista | h | 20
B.01.000.010116 | Ajudante eletricista | h | 20
B.01.000.010506 | Montador | h | 232
B.01.000.010507 | Montador eletromecânico | h | 16
Q.04.000.031006 | Resfriador de líquidos chiller refrigerado a ar (condensação a ar) controlado por microprocessador, com compressor tipo Scroll, capacidade de 80 TR, ref. Aquasnap modelo 30RBA da Carrier ou equivalente | un | 1
S.01.000.080351 | Guindauto MUNCK M-640/18 com lança telescópica capacidade 3750 kg | h | 17
61.10.100 | Tratamento de ar (fan-coil) tipo Air Handling Unit de concepção modular, capacidade de 10 | un
B.01.000.010101 | Ajudante geral | h | 105
B.01.000.010115 | Eletricista | h | 5
B.01.000.010116 | Ajudante eletricista | h | 5
B.01.000.010506 | Montador | h | 35
Q.04.000.032333 | Tratamento de ar fan-coil tipo Air Handling Unit de concepção modular, capacidade de 10 TR, ref. TKM-227 10TR - 50mmca Trox, modelo YE/10 fabricante York ou equivalente | un | 1
S.01.000.080351 | Guindauto MUNCK M-640/18 com lança telescópica capacidade 3750 kg | h | 3
61.10.110 | Tratamento de ar (fan-coil) tipo Air Handling Unit de concepção modular, capacidade de 40 | un
B.01.000.010101 | Ajudante geral | h | 240
B.01.000.010115 | Eletricista | h | 4
B.01.000.010116 | Ajudante eletricista | h | 4
B.01.000.010506 | Montador | h | 80
Q.04.000.032335 | Tratamento de ar fan-coil tipo Air Handling Unit de concepção modular, capacidade de 40 TR, ref. TKM-227 40TR - 50mmca Trox, modelo YE/40 fabricante York ou equivalente | un | 1
S.01.000.080351 | Guindauto MUNCK M-640/18 com lança telescópica capacidade 3750 kg | h | 4
61.10.120 | Tratamento de ar (fan-coil) tipo Air Handling Unit de concepção modular, capacidade de 50 | un
B.01.000.010101 | Ajudante geral | h | 285
B.01.000.010115 | Eletricista | h | 10
B.01.000.010116 | Ajudante eletricista | h | 10
B.01.000.010506 | Montador | h | 95
Q.04.000.032337 | Tratamento de ar fan-coil tipo Air Handling Unit de concepção modular, capacidade de 50 TR, ref. TKM-227 50TR - 50mmca Trox, modelo TCA-LQ-50/8ROWS Hitachi ou equivalente | un | 1
S.01.000.080351 | Guindauto MUNCK M-640/18 com lança telescópica capacidade 3750 kg | h | 4
61.10.200 | Tratamento de ar compacta fancolete hidrônico tipo piso-teto, vazão de ar nominal 637 m³/h, capacidade de refrigeração 14.000 Btu/h - 1,2 TR | un
B.01.000.010101 | Ajudante geral | h | 16
B.01.000.010506 | Montador | h | 8
Q.04.000.032325 | Tratamento de ar compacta fancolete hidrônico tipo piso-teto, serpentina, filtros de ar, ventiladores e motores elétricos, estrutura e painéis de plástico de alta resistência, revestidos com isolamento térmico e acústico, vazão 637 m³/h, refrigeração 14.000 Btu/h - 1,2 TR - 220V/1Ph/60Hz, ref. 42LS14 Carrier ou equivalente |  | 1
61.10.210 | Tratamento de ar compacta fancolete hidrônico tipo piso-teto, vazão de ar nominal 1.215 m³/h, capacidade de refrigeração 25.000 Btu/h - 2,1 TR | un
B.01.000.010101 | Ajudante geral | h | 20
B.01.000.010506 | Montador | h | 10
Q.04.000.032327 | Tratamento de ar compacta fancolete hidrônico tipo piso-teto, serpentina, filtros de ar, ventiladores e motores elétricos, estrutura e painéis de plástico de alta resistência, revestidos com isolamento térmico e acústico, vazão 1.215 m³/h, refrigeração 25.000 Btu/h - 2,1 TR - 220V/1Ph/60Hz, ref. 42LS25 Carrier ou equivalente | un | 1
61.10.220 | Tratamento de ar compacta fancolete hidrônico tipo piso-teto, vazão de ar nominal 1.758 m³/h, capacidade de refrigeração 36.000 Btu/h - 3,0 TR | un
B.01.000.010101 | Ajudante geral | h | 24
B.01.000.010506 | Montador | h | 12
Q.04.000.032329 | Tratamento de ar compacta fancolete hidrônico tipo piso-teto, serpentina, filtros de ar, ventiladores e motores elétricos, estrutura e painéis de plástico de alta resistência, revestidos com isolamento térmico e acústico, vazão 1.758 m³/h, refrigeração 36.000 Btu/h - 3,0 TR - 220V/1Ph/60Hz, ref. 42LS36 Carrier ou equivalente | un | 1
61.10.230 | Tratamento de ar compacta fancolete hidrônico tipo piso-teto, vazão de ar nominal 2.166 m³/h, capacidade de refrigeração 48.000 Btu/h - 4,0 TR | un
B.01.000.010101 | Ajudante geral | h | 26
B.01.000.010506 | Montador | h | 13
Q.04.000.032331 | Tratamento de ar compacta fancolete hidrônico tipo piso-teto, serpentina, filtros de ar, ventiladores e motores elétricos, estrutura e painéis de plástico de alta resistência, revestidos com isolamento térmico e acústico, vazão 2.166 m³/h, refrigeração 48.000 Btu/h - 4,0 TR - 220V/1Ph/60Hz, ref. 42LS48 Carrier ou TCSD48C3P 4,0TR fabricante HITACHI ou equivalente | un | 1
61.10.250 | Tratamento de ar compacta fancolete hidrônico tipo cassete, capacidade de refrigeração 20.000 Btu/h - 1,6 TR | un
B.01.000.010101 | Ajudante geral | h | 13
B.01.000.010506 | Montador | h | 6
Q.04.000.032321 | Tratamento de ar compacta fancolete hidrônico tipo cassette, com ventiladores centrífugos de dupla aspiração e motor elétrico, estrutura e painéis de plástico de alta resistência, refrigeração 20.000 Btu/h - 1,6 TR, ref. 40HK-20 Carrier ou equivalente | un | 1
61.10.260 | Tratamento de ar compacta fancolete hidrônico tipo cassete, capacidade de refrigeração 25.000 Btu/h - 2,1 TR | un
B.01.000.010101 | Ajudante geral | h | 13
B.01.000.010506 | Montador | h | 6
Q.04.000.032323 | Tratamento de ar compacta fancolete hidrônico tipo cassette, com ventiladores centrífugos de dupla aspiração e motor elétrico, estrutura e painéis de plástico de alta resistência, refrigeração 25.000 Btu/h - 2,1 TR, ref. 40HK-25 Carrier ou equivalente | un | 1
61.10.270 | Tratamento de ar compacta fancolete hidrônico tipo cassete, capacidade de refrigeração 32.000 Btu/h - 2,6 TR | un
B.01.000.010101 | Ajudante geral | h | 13
B.01.000.010506 | Montador | h | 6
Q.04.000.032324 | Tratamento de ar compacta fancolete hidrônico tipo cassette, com ventiladores centrífugos de dupla aspiração e motor elétrico, estrutura e painéis de plástico de alta resistência, refrigeração 32.000 Btu/h - 2,6 TR, ref. 40HK-32 Carrier ou equivalente | un | 1
61.10.300 | Duto flexível aluminizado, seção circular de 10cm (4") | m
B.01.000.010101 | Ajudante geral | h | 0.3
B.01.000.010506 | Montador | h | 0.2
Q.04.000.031400 | Duto flexível em alumínio, seção circular, isolado termicamente com lã de vidro de 25 mm; ref. Isodec RT 10 cm (4") Multivac ou equivalente | m | 1
61.10.310 | Duto flexível aluminizado, seção circular de 15cm (6") | m
B.01.000.010101 | Ajudante geral | h | 0.3
B.01.000.010506 | Montador | h | 0.2
Q.04.000.031401 | Duto flexível em alumínio, seção circular, isolado termicamente com lã de vidro de 25 mm; ref. Isodec RT 15 cm (6") Multivac ou equivalente | m | 1
61.10.320 | Duto flexível aluminizado, seção circular de 20cm (8") | m
B.01.000.010101 | Ajudante geral | h | 0.3
B.01.000.010506 | Montador | h | 0.2
Q.04.000.031402 | Duto flexível em alumínio, seção circular, isolado termicamente com lã de vidro de 25 mm; ref. Isodec RT 20 cm (8") Multivac ou equivalente | m | 1
61.10.380 | Duto em painel rígido de lã de vidro acústico, espessura 25 mm | m²
B.01.000.010146 | Servente | h | 2.5
B.01.000.010506 | Montador | h | 1.25
Q.04.000.031443 | Painéis rígidos lã de vidro, alta densidade, dimensões 2,70x1,20x0,25m, revestidos face externa FSK (Foil Scrim Kraft aluminizado) e face interna tecido de vidro preto; ref. Climaver Acustic da Isover ou equivalente - instalado | m² | 1
61.10.400 | Damper corta fogo (DCF) tipo comporta, com elemento fusível e chave fim de curso. | m²
Q.04.000.031404 | Damper Corta Fogo tipo comporta, formato circular ou retangular, com elemento fusível e chave fim de curso, referência comercial série FKA-TI-BR-120 fabricante TROX ou equivalente | m² | 1
61.10.401 | Damper de regulagem manual, tamanho: 0,10 m² a 0,14 m² | m²
B.01.000.010101 | Ajudante geral | h | 2.2
B.01.000.010506 | Montador | h | 2.2
Q.04.000.031409 | Damper de regulagem manual, modelo RG-B; tamanho: 0,10 m² a 0,14 m²; referência comercial: Trox, Difus- ar ou equivalente | m² | 1
61.10.402 | Damper de regulagem manual, tamanho: 0,15 m² a 0,20 m² | m²
B.01.000.010101 | Ajudante geral | h | 1.7
B.01.000.010506 | Montador | h | 1.7
Q.04.000.031416 | Damper de regulagem manual, modelo RG-B; tamanho: 0,15 m² a 0,20 m²; ref. Trox, Difus-ar ou equivalente | m² | 1
61.10.403 | Damper de regulagem manual, tamanho: 0,21 m² a 0,40 m² | m²
B.01.000.010101 | Ajudante geral | h | 1.5
B.01.000.010506 | Montador | h | 1.5
Q.04.000.031418 | Damper de regulagem manual, modelo RG-B; tamanho: 0,21 m² a 0,40 m²; ref. Trox, Difus-ar ou equivalente | m² | 1
61.10.410 | Serviço de instalação de Damper Corta Fogo | un
B.01.000.010101 | Ajudante geral | h | 4
B.01.000.010507 | Montador eletromecânico | h | 4
61.10.420 | Motor (atuador) a ser acoplado ao Damper corta fogo | un
B.01.000.010116 | Ajudante eletricista | h | 3
B.01.000.010115 | Eletricista | h | 3
Q.04.000.031406 | Motor (atuador) a ser acoplado ao Damper corta fogo | un | 1
61.10.430 | Tanque de compensação pressurizado, capacidade (volume mínimo) de 250 litros | un
B.01.000.010101 | Ajudante geral | h | 40
B.01.000.010506 | Montador | h | 20
Q.04.000.031410 | Tanque de expansão, capacidade (volume mínimo) de 250 litros, completo, para compensação da dilatação térmica da água no sistema de ar condicionado central, ref. modelo Statico 250 l da Imi-Hydronic, TAP-250 V da Schneider ou equivalente | un | 1
61.10.440 | Registro de regulagem de vazão de ar | un
B.01.000.010101 | Ajudante geral | h | 0.8
B.01.000.010506 | Montador | h | 0.8
Q.04.000.031415 | Registro de regulagem de vazão de ar, tipo OB, confeccionado em chapa galvanizada pintada com esmalte sintético, medindo 40 x 5 cm, ref. RG fabricante Trox ou equivalente | un | 1
61.10.510 | Difusor de ar de longo alcance tipo Jet-Nozzles, vazão de ar 1.330 m³/h | un
B.01.000.010101 | Ajudante geral | h | 2.3
B.01.000.010506 | Montador | h | 2.3
Q.04.000.031408 | Difusor de jato de ar orientável, de longo alcance, tipo Jet-Nozzles, formato redondo, para insuflamento de ar, em alumínio pintado com esmalte sintético, vazão de ar 1.330 m³/h, ref. DUE-S de 400 da Trox ou equivalente | un | 1
61.10.511 | Difusor para insuflamento de ar com plenum, multivias e colarinho | m²
B.01.000.010101 | Ajudante geral | h | 3.5
B.01.000.010506 | Montador | h | 3.5
Q.04.000.031425 | Difusor para insuflamento de ar com plenum, modelo ADLK-S-AG, tamanhos 2,3,4,e 5; ref. Trox ou equivalente | m² | 1
61.10.512 | Difusor para insuflamento de ar com plenum, com 2 aberturas | m
B.01.000.010115 | Eletricista | h | 1
B.01.000.010116 | Ajudante eletricista | h | 1
Q.04.000.031426 | Difusor para insuflamento de ar com plenum, modelo ALS-DS com 2 aberturas, tamanho 200 cm; ref. Trox ou equivalente | m | 1
61.10.513 | Difusor de plástico, diâmetro 15 cm | un
B.01.000.010101 | Ajudante geral | h | 0.8
B.01.000.010506 | Montador | h | 0.8
Q.04.000.031427 | Difusor de plástico, modelo DVK-R, diâmetro 15 cm; ref. Multivac ou equivalente | un | 1
61.10.514 | Difusor de plástico, diâmetro 20 cm | un
B.01.000.010101 | Ajudante geral | h | 0.8
B.01.000.010506 | Montador | h | 0.8
Q.04.000.031428 | Difusor de plástico, modelo DVK-R, diâmetro 20 cm; ref. Multivac ou equivalente | un | 1
61.10.530 | Difusor de insuflação de ar tipo direcional, medindo 30 x 30 cm | un
B.01.000.010101 | Ajudante geral | h | 0.8
B.01.000.010506 | Montador | h | 0.8
Q.04.000.031417 | Difusor de insuflação de ar, tipo direcional, medindo 30 x 30 cm, ref. DI-RG-32 da Trox ou equivalente | un | 1
61.10.550 | Difusor de insuflação de ar tipo direcional, medindo 45 x 15 cm | un
B.01.000.010101 | Ajudante geral | h | 0.8
B.01.000.010506 | Montador | h | 0.8
Q.04.000.031419 | Difusor de insuflação de ar, tipo direcional, medindo 45 x 15 cm, ref. DI-RG-32 da Trox ou equivalente | un | 1
61.10.564 | Grelha de insuflação de ar em alumínio anodizado, de dupla deflexão, tamanho: até 0,10 m² | m²
B.01.000.010101 | Ajudante geral | h | 4.9
B.01.000.010506 | Montador | h | 4.9
Q.04.000.031442 | Grelha de insuflação ou retorno, dupla deflexão e registro, lâminas convergentes, aletas verticais ajustáveis individualmente, em alumínio anodizado, tamanho: até 0,1 m²; ref. mod. VAT-DG da Trox ou equivalente | m² | 1
61.10.565 | Grelha de insuflação de ar em alumínio anodizado, de dupla deflexão, tamanho: acima de 0,10 m² até 0,50 m² | m²
B.01.000.010101 | Ajudante geral | h | 2
B.01.000.010506 | Montador | h | 2
Q.04.000.031441 | Grelha de insuflação ou retorno, dupla deflexão e registro, lâminas convergentes, aletas verticais ajustáveis individualmente, em alumínio anodizado, tamanho: acima de 0,1 até 0,5 m²; ref. mod. VAT-DG da Trox ou equivalente | m² | 1
61.10.566 | Grelha de insuflação de ar em alumínio anodizado, de dupla deflexão, tamanho: acima de 0,50 m² até 1,00 m² | m²
B.01.000.010101 | Ajudante geral | h | 1
B.01.000.010506 | Montador | h | 1
Q.04.000.031440 | Grelha de insuflação ou retorno, dupla deflexão e registro, lâminas convergentes, aletas verticais ajustáveis individualmente, em alumínio anodizado, tamanho: acima de 0,5 até 1,0 m²; ref. mod. VAT-DG da Trox ou equivalente | m² | 1
61.10.567 | Grelha de porta, tamanho: 0,14 m² a 0,30 m² | m²
B.01.000.010101 | Ajudante geral | h | 2.2
B.01.000.010506 | Montador | h | 2.2
Q.04.000.031436 | Grelha de porta, modelo AGS-T; tamanho: 0,14 m² a 0,30 m² | m² | 1
61.10.568 | Grelha de porta, tamanho: 0,07 m² a 0,13 m² | m²
B.01.000.010101 | Ajudante geral | h | 2.9
B.01.000.010506 | Montador | h | 2.9
Q.04.000.031435 | Grelha de porta, modelo AGS-T; tamanho: 0,07 m² a 0,13 m² | m² | 1
61.10.569 | Grelha de porta, tamanho: 0,03 m² a 0,06 m² | m²
B.01.000.010101 | Ajudante geral | h | 4.8
B.01.000.010506 | Montador | h | 4.8
Q.04.000.031434 | Grelha de porta, modelo AGS-T; tamanho: 0,03 m² a 0,06 m² | m² | 1
61.10.574 | Grelha de retorno/exaustão com registro, tamanho: 0,03 m² a 0,06 m² | m²
B.01.000.010101 | Ajudante geral | h | 3.6
B.01.000.010506 | Montador | h | 3.6
Q.04.000.031429 | Grelha de retorno/exaustão com registro, modelo AR-AG; tamanho: 0,03 m² a 0,06 m² | m² | 1
61.10.575 | Grelha de retorno/exaustão com registro, tamanho: 0,07 m² a 0,13 m² | m²
B.01.000.010101 | Ajudante geral | h | 2.5
B.01.000.010506 | Montador | h | 2.5
Q.04.000.031430 | Grelha de retorno/exaustão com registro, modelo AR-AG; tamanho: 0,07 m² a 0,13 m² | m² | 1
61.10.576 | Grelha de retorno/exaustão com registro, tamanho: 0,14 m² a 0,19 m² | m²
B.01.000.010101 | Ajudante geral | h | 2
B.01.000.010506 | Montador | h | 2
Q.04.000.031431 | Grelha de retorno/exaustão com registro, modelo AR-AG; tamanho: 0,14 m² a 0,19 m² | m² | 1
61.10.577 | Grelha de retorno/exaustão com registro, tamanho: 0,20 m² a 0,40 m² | m²
B.01.000.010101 | Ajudante geral | h | 1.7
B.01.000.010506 | Montador | h | 1.7
Q.04.000.031432 | Grelha de retorno/exaustão com registro, modelo AR-AG; tamanho: 0,20 m² a 0,40 m² | m² | 1
61.10.578 | Grelha de retorno/exaustão com registro, tamanho: 0,41 m² a 0,65 m² | m²
B.01.000.010101 | Ajudante geral | h | 1.5
B.01.000.010506 | Montador | h | 1.5
Q.04.000.031433 | Grelha de retorno/exaustão com registro, modelo AR-AG; tamanho: 0,41 m² a 0,65 m² | m² | 1
61.10.581 | Veneziana com tela e filtro G4 | m²
B.01.000.010101 | Ajudante geral | h | 2
B.01.000.010506 | Montador | h | 2
Q.04.000.032357 | Veneziana com tela, anodizado natural, com filtro G4 e furos; referência comercial modelo AWG fabricantes Trox, Difus-ar ou equivalente | m² | 1
61.10.582 | Veneziana com tela | m²
B.01.000.010101 | Ajudante geral | h | 1.2
B.01.000.010506 | Montador | h | 1.2
Q.04.000.032358 | Veneziana com tela, modelo AWG. Referência comercial: Trox ou equivalente | m² | 1
61.10.583 | Veneziana com tela, tamanho 38,5 x 33 cm | un
B.01.000.010101 | Ajudante geral | h | 0.9
B.01.000.010506 | Montador | h | 0.9
Q.04.000.032359 | Veneziana com tela, modelo AWG, tamanho 38,5x33 cm. Referência comercial: Trox, Difus-ar ou equivalente | un | 1
61.10.584 | Veneziana com tela, tamanho 78,5 x 33 cm | un
B.01.000.010101 | Ajudante geral | h | 1.2
B.01.000.010506 | Montador | h | 1.2
Q.04.000.032360 | Veneziana com tela, modelo AWG, tamanho 78,5x33 cm. Referência comercial: Trox, Difus-ar ou equivalente | un | 1
61.14.005 | Caixa ventiladora com ventilador centrífugo, vazão 4.600 m³/h, pressão 30 mmCA - 220 / 380 V / 60HZ | un
B.01.000.010101 | Ajudante geral | h | 60
B.01.000.010506 | Montador | h | 30
Q.04.000.032307 | Caixa ventiladora tipo compacta em estrutura e painéis em aço galvanizado, contendo ventilador centrífugo de dupla aspiração e motor elétrico para acionamento, vazão de 4.600 m³/hora e pressão estática de 30 mmca | un | 1
61.14.015 | Caixa ventiladora com ventilador centrífugo, vazão 28.000 m³/h, pressão 30 mmCA - 220 / 380 V / 60HZ | un
B.01.000.010101 | Ajudante geral | h | 140
B.01.000.010506 | Montador | h | 70
Q.04.000.032309 | Caixa ventiladora tipo compacta em estrutura e painéis em aço galvanizado, contendo ventilador centrífugo de dupla aspiração e motor elétrico para acionamento, vazão de 28.000 m³/h e pressão estática de 30 mmca | un | 1
61.14.050 | Caixa ventiladora com ventilador centrífugo, vazão 8.800 m³/h, pressão 35 mmCA - 220/380 V / 60Hz | un
B.01.000.010115 | Eletricista | h | 6
B.01.000.010116 | Ajudante eletricista | h | 6
Q.04.000.032314 | Caixa ventiladora com ventilador centrífugo 8.800 m³/h e motor 2,2 kW - tensão 220/380V/60Hz, pressão 35 mmCA | un | 1
61.14.070 | Caixa ventiladora com ventilador centrífugo, vazão 1.710 m³/h, pressão 35 mmCA - 220/380 V / 60Hz | un
B.01.000.010115 | Eletricista | h | 6
B.01.000.010116 | Ajudante eletricista | h | 6
Q.04.000.032316 | Caixa ventiladora com ventilador centrífugo 1.710 m³/h e motor 0,37 kW - tensão 220/380V/60Hz, pressão 35 mmCA | un | 1
61.14.080 | Caixa ventiladora com ventilador centrífugo, vazão 1.190 m³/h, pressão 35 mmCA - 220/380 V / 60Hz | un
B.01.000.010115 | Eletricista | h | 6
B.01.000.010116 | Ajudante eletricista | h | 6
Q.04.000.032317 | Caixa ventiladora com ventilador centrífugo 1.190 m³/h e tensão 220/380V/60Hz, pressão 35 mmCA | un | 1
61.14.100 | Ventilador centrífugo de dupla aspiração "limite-load", vazão 20.000 m³/h, pressão 50 mmCA - 380/660 V / 60 Hz | un
B.01.000.010115 | Eletricista | h | 10
B.01.000.010116 | Ajudante eletricista | h | 20
Q.01.000.032322 | Ventilador centrífugo de dupla aspiração "limite-load" vazão 20.000 m³/h, pressão 50 mmCA - 380/660 V / 60 Hz, ref. CLD 560 da Projelmec ou equivalente | un | 1
S.01.000.080351 | Guindauto MUNCK M-640/18 com lança telescópica capacidade 3750 kg | h | 1
61.15.010 | Fonte de alimentação universal bivolt com saída de 24 V - 1,5 A - 35 W | un
B.01.000.010115 | Eletricista | h | 0.05
B.01.000.010116 | Ajudante eletricista | h | 0.05
P.17.000.030502 | Fonte de alimentação chaveada universal (bivolt), com saída de 24V 1,5A 35W; ref. ABL2REM24015H da Scheneider, LRS-35-24 da Mean Well ou equivalente | un | 1
61.15.020 | Tomada simples de sobrepor universal 2P+T - 10 A - 250 V | un
B.01.000.010115 | Eletricista | h | 0.3
B.01.000.010116 | Ajudante eletricista | h | 0.3
P.02.000.045678 | Tomada simples de sobrepor modelo universal 2P+T 10A 250V | un | 1
61.15.030 | Transformador abaixador, entrada 110/220V, saída 24V+24V, corrente secundário 6A | un
B.01.000.010115 | Eletricista | h | 0.05
B.01.000.010116 | Ajudante eletricista | h | 0.05
P.12.000.034083 | Transformador abaixador, entrada 110/220 V, saída 24 V + 24 V, corrente secundário 6A; ref. TF 24/6 da Hayama, 24+24 6A da Líder, 00891 da Unitel, Trafo EL-6 da Fácil transformadores ou equivalente | un | 1
61.15.040 | Atuador Floating de 40Nm, sinal de controle 3 e 2 pontos, tensão de entrada AC/DC 24V, IP 54 | un
B.01.000.010507 | Montador eletromecânico | h | 0.1667
B.01.000.010116 | Ajudante eletricista | h | 0.1667
Q.04.000.032346 | Atuador Floating de 40Nm, sinal de controle 3 e 2 pontos, tensão de entrada AC/DC 24V, IP 54 | un | 1
61.15.050 | Válvula motorizada esfera, com duas vias atuador floating, diâmetro 3/4" a 1 1/2" | un
B.01.000.010507 | Montador eletromecânico | h | 0.25
B.01.000.010116 | Ajudante eletricista | h | 0.25
Q.04.000.032347 | Válvula motorizada de esfera, com duas vias atuador floating; diâmetro de 1 1/2" a 3/4"; ref. EMO-85M- 24+S6064 da Actua Controls, CN7510A2001+VB02 1/2"' e 3/4"' da Honeywell, B239+ARB24-3 da Belimo ou equivalente | un | 1
61.15.060 | Válvula de balanceamento diâmetro 1 " a 2-1/2" | un
B.01.000.010507 | Montador eletromecânico | h | 0.25
Q.04.000.032344 | Válvula de balanceamento diâmetro 1 " a 2-1/2" | un | 1
61.15.070 | Válvula borboleta na configuração wafer motorizada atuador floating diâmetro 3'' a 4" | un
B.01.000.010507 | Montador eletromecânico | h | 0.25
B.01.000.010116 | Ajudante eletricista | h | 0.25
Q.04.000.032345 | Válvula borboleta na configuração wafer motorizada atuador floating diâmetro 3'' a 4" | un | 1
61.15.080 | Válvula duas vias on/off retorno elétrico diâmetro 1/2" a 3/4" | un
B.01.000.010507 | Montador eletromecânico | h | 0.25
B.01.000.010116 | Ajudante eletricista | h | 0.25
Q.04.000.032348 | Válvula duas vias on/off retorno elétrico, diâmetro 1/2" a 3/4"; ref. ACTBV80S-232 da Actua ou equivalente | un | 1
61.15.090 | Válvula esfera motorizada de duas vias de atuador proporcional diâmetro 2" a 2-1/2" | un
B.01.000.010507 | Montador eletromecânico | h | 0.25
B.01.000.010116 | Ajudante eletricista | h | 0.25
Q.04.000.032349 | Válvula esfera motorizada de duas vias de atuador proporcional diâmetro 2" a 2 1/2" | un | 1
61.15.100 | Atuador proporcional de 10 Nm, tensão de entrada AC/DC 24 V - IP 54 | un
B.01.000.010507 | Montador eletromecânico | h | 0.1667
B.01.000.010116 | Ajudante eletricista | h | 0.1667
Q.04.000.032350 | Atuador proporcional de 10 Nm, tensão de entrada AC/DC 24 V, IP 54 | un | 1
61.15.110 | Válvula esfera duas vias flangeada, diâmetro 3'' | un
B.01.000.010507 | Montador eletromecânico | h | 0.25
Q.04.000.032351 | Válvula esfera duas vias flangeada Ø3'' | un | 1
61.15.120 | Acoplador a relé 24 VCC/VAC - 1 contato reversível | un
B.01.000.010115 | Eletricista | h | 0.15
B.01.000.010116 | Ajudante eletricista | h | 0.15
P.25.000.025010 | Acoplador a relé 24 VCC/VAC - 1 contato reversível | un | 1
61.15.130 | Chave de fluxo para ar | un
B.01.000.010507 | Montador eletromecânico | h | 0.75
B.01.000.010118 | Encanador | h | 0.75
P.17.000.030701 | Chave de fluxo para ar | un | 1
61.15.140 | Repetidor de sinal I/I e V/I | un
B.01.000.010115 | Eletricista | h | 0.5
B.01.000.010198 | Técnico equipamentos informática | h | 1
P.17.000.030702 | Repetidor de Sinal I/I e V/I | un | 1
61.15.150 | Relé de corrente ajustável de 0 a 200 A | un
B.01.000.010115 | Eletricista | h | 0.75
B.01.000.010116 | Ajudante eletricista | h | 0.75
P.29.000.042163 | Rele de corrente Ajustável de 0 a 200A | un | 1
61.15.160 | Sensor de temperatura ambiente PT100 - 2 fios | un
B.01.000.010507 | Montador eletromecânico | h | 0.75
B.01.000.010115 | Eletricista | h | 0.75
P.17.000.030703 | Sensor de temperatura ambiente PT100 2 fios | un | 1
61.15.163 | Pressostato diferencial para utilização em sistema central de ar condicionado, controle de pressão diferencial 55 de 414 kPa | un
B.01.000.010115 | Eletricista | h | 1
B.01.000.010118 | Encanador | h | 1.5
B.01.000.010119 | Ajudante de encanador | h | 1.5
P.17.000.030717 | Pressostato diferencial para utilização em sistema central de ar condicionado, controle da pressão diferencial 55 de 414kPa; ref. SP74JA da Actua ou equivalente | un | 1
61.15.164 | Termostato de segurança com temperatura ajustável de 90°C - 110°C | un
B.01.000.010115 | Eletricista | h | 1
B.01.000.010116 | Ajudante eletricista | h | 1
B.01.000.010117 | Eletrotécnico montador | h | 0.5
P.17.000.030710 | Termostato de segurança 90-110C, ref. BT-TRL-90110 da Slic Equipamentos, LS1 da Actua Controls ou equivalente | un | 1
61.15.170 | Transmissor de pressão diferencial, operação de 0 a 750 Pa | un
B.01.000.010507 | Montador eletromecânico | h | 0.75
B.01.000.010118 | Encanador | h | 0.75
P.17.000.030704 | Transmissor de Pressão Diferencial, operação de 0 a 750 Pa | un | 1
61.15.172 | Transmissor de pressão compacto, escala de pressão 0 a 10 Bar, sinal de saída 4 - 20 mA | un
B.01.000.010507 | Montador eletromecânico | h | 0.75
B.01.000.010118 | Encanador | h | 0.75
P.17.000.030711 | Transmissor de pressão compacto, escala de pressão de 0 A 10 BAR, sinal de saída de 4 - 20 MA; ref. MBS1700 da Danfos, PX119 da Omega, RTP-420 da Rücken ou equivalente | un | 1
61.15.174 | Transmissor de temperatura e umidade para dutos, alta precisão, corrente de 0 a 20 mA, alimentação 12Vcc a 30Vcc | un
B.01.000.010507 | Montador eletromecânico | h | 0.75
B.01.000.010118 | Encanador | h | 0.75
P.17.000.030712 | Transmissor de temperatura/umidade para dutos 3% 4-20 mA, ref. RHP-3D11 da Slic equipamentos, ou equivalente | un | 1
61.15.181 | Controlador lógico programável para 16 entradas/16 saídas | un
B.01.000.020119 | Engenheiro senior de elétrica | h | 1
B.01.000.010507 | Montador eletromecânico | h | 2
P.17.000.030705 | Controlador lógico programável 16 entradas/16 saídas | un | 1
61.15.191 | Módulo de expansão para 4 canais de saída analógica | un
B.01.000.010507 | Montador eletromecânico | h | 1
B.01.000.010115 | Eletricista | h | 1
P.17.000.030708 | Módulos de expansão para 4 canais de saídas analógicas | un | 1
B.01.000.020119 | Engenheiro senior de elétrica | h | 0.5
61.15.196 | Módulo de expansão para 8 canais de entrada analógica | un
B.01.000.010507 | Montador eletromecânico | h | 1
B.01.000.010115 | Eletricista | h | 1
P.17.000.030706 | Módulo de expansão para 8 canais de entrada analógica | un | 1
B.01.000.020119 | Engenheiro senior de elétrica | h | 0.5
61.15.201 | Módulo de expansão para 8 canais de entrada e saída digitais | un
B.01.000.020119 | Engenheiro senior de elétrica | h | 1
B.01.000.010115 | Eletricista | h | 1
P.17.000.030707 | Módulo de expansão para 8 de entradas e saídas digitais | un | 1
61.20.040 | Cortina de ar com duas velocidades, para vão de 1,20 m | cj
B.01.000.010101 | Ajudante geral | h | 0.5
B.01.000.010115 | Eletricista | h | 0.1
Q.01.000.098201 | Cortina de ar com duas velocidades, para vão 1,20 m, ref. Springer, Elgin ou equivalente | cj | 1
61.20.092 | Cortina de ar com duas velocidades, para vão de 1,50 m | cj
B.01.000.010101 | Ajudante geral | h | 0.5
B.01.000.010115 | Eletricista | h | 0.1
Q.01.000.098203 | Cortina de ar com duas velocidades, para vão 1,50 m, ref. Springer, Elgin ou equivalente | cj | 1
61.20.100 | Ligação típica, (cavalete), para ar condicionado ´fancoil´, diâmetro de 1/2´ | cj
B.01.000.010118 | Encanador | h | 7.55
B.01.000.010119 | Ajudante de encanador | h | 15.1
O.17.000.042479 | Termômetro bimetálico mostrador tipo relógio circular, com diâmetro de 4´, escala de 0°C até 100°C; referência HTA-100-100 Hygro-Therm ou equivalente | un | 1
O.06.000.060808 | Tubo em aço galvanizado 1/2´ SCH 40, sem costura | m | 8
O.09.000.064187 | Válvula de gaveta, corpo em bronze, extremidades roscáveis, haste fixa, classe 150 libras, DN=1/2´ | un | 2
O.09.000.064191 | Válvula globo, corpo em bronze,extremidades roscáveis, haste ascendente, classe 150 libras, DN=1/2´ | un | 1
O.09.000.064193 | Filtro Y, corpo em aço carbono, tela removível em aço inox, classe 150 libras, DN=1/2´ | un | 1
O.04.000.068541 | Manômetro em aço carbono, com mostrador de 4´, escalas: 0-4 , 0-7 / 0-10 / 0-17 / 0-21 / 0-28 kg/cm² | un | 1
B.07.000.069552 | Fita teflon de 18 mm | m | 3.6
61.20.110 | Ligação típica, (cavalete), para ar condicionado ´fancoil´, diâmetro de 3/4´ | cj
B.01.000.010118 | Encanador | h | 8.05
B.01.000.010119 | Ajudante de encanador | h | 16.1
O.17.000.042479 | Termômetro bimetálico mostrador tipo relógio circular, com diâmetro de 4´, escala de 0°C até 100°C; referência HTA-100-100 Hygro-Therm ou equivalente | un | 1
O.06.000.060802 | Tubo em aço galvanizado 3/4´ SCH 40, sem costura | m | 8
O.09.000.064025 | Válvula globo em bronze com extremidades roscáveis, classe 150lbs para vapor saturado e classe 300lbs para água, óleo e gás, DN= 3/4´ | un | 1
O.09.000.064188 | Válvula de gaveta, corpo em bronze, extremidades roscáveis, haste fixa, classe 150 libras, DN=3/4´ | un | 2
O.09.000.064194 | Filtro Y, corpo em aço carbono, tela removível em aço inox, classe 150 libras, DN=3,4´ | un | 1
O.04.000.068541 | Manômetro em aço carbono, com mostrador de 4´, escalas: 0-4 , 0-7 / 0-10 / 0-17 / 0-21 / 0-28 kg/cm² | un | 1
B.07.000.069552 | Fita teflon de 18 mm | m | 3.6
61.20.120 | Ligação típica, (cavalete), para ar condicionado ´fancoil´, diâmetro de 1´ | cj
B.01.000.010118 | Encanador | h | 9.05
B.01.000.010119 | Ajudante de encanador | h | 18.1
O.17.000.042479 | Termômetro bimetálico mostrador tipo relógio circular, com diâmetro de 4´, escala de 0°C até 100°C; referência HTA-100-100 Hygro-Therm ou equivalente | un | 1
O.06.000.060803 | Tubo em aço galvanizado 1´ SCH 40, sem costura | m | 7.5
O.09.000.064033 | Válvula globo em bronze com extremidades roscáveis, classe 150lbs para vapor saturado, classe 300lbs para água, óleo e gás, DN= 1´ | un | 1
O.09.000.064189 | Válvula de gaveta, corpo em bronze, extremidades roscáveis, haste fixa, classe 150 libras, DN=1´ | un | 2
O.09.000.064195 | Filtro Y, corpo em aço carbono, tela removível em aço inox, classe 150 libras, DN=1´ | un | 1
O.04.000.068541 | Manômetro em aço carbono, com mostrador de 4´, escalas: 0-4 , 0-7 / 0-10 / 0-17 / 0-21 / 0-28 kg/cm² | un | 1
B.07.000.069552 | Fita teflon de 18 mm | m | 3.6
61.20.130 | Ligação típica, (cavalete), para ar condicionado ´fancoil´, diâmetro de 1 1/4´ | cj
B.01.000.010118 | Encanador | h | 9.55
B.01.000.010119 | Ajudante de encanador | h | 19.1
O.17.000.042479 | Termômetro bimetálico mostrador tipo relógio circular, com diâmetro de 4´, escala de 0°C até 100°C; referência HTA-100-100 Hygro-Therm ou equivalente | un | 1
O.06.000.060804 | Tubo em aço galvanizado 1 1/4´ SCH 40, sem costura | m | 7.5
O.09.000.064190 | Válvula de gaveta, corpo em bronze, extremidades roscáveis, haste fixa, classe 150 libras, DN=1 1/4´ | un | 2
O.09.000.064192 | Válvula globo, corpo em bronze,extremidades roscáveis, haste ascendente, classe 150 libras, DN=1 1/4´ | un | 1
O.09.000.064196 | Filtro Y, corpo em aço carbono, tela removível em aço inox, classe 150 libras, DN=1 1/4´ | un | 1
O.04.000.068541 | Manômetro em aço carbono, com mostrador de 4´, escalas: 0-4 , 0-7 / 0-10 / 0-17 / 0-21 / 0-28 kg/cm² | un | 1
B.07.000.069552 | Fita teflon de 18 mm | m | 3.6
61.20.450 | Duto em chapa de aço galvanizado | kg
B.01.000.010144 | Serralheiro | h | 0.55
B.01.000.010145 | Ajudante serralheiro | h | 0.55
S.03.000.026664 | Chapa de aço galvanizado nas bitolas: nº 22, n° 24 e n° 26 | kg | 1.15
P.04.000.042290 | Perfilado perfurado 38 x 38 mm em chapa 14 pré-zincada | m | 0.0727
P.04.000.042301 | Tirante/vergalhão aço rosca total de 3/8´ | m | 0.6741
62.04.060 | Tanque duplo com pés em aço inoxidável de 1600 x 700 x 850 mm | un
B.01.000.010118 | Encanador | h | 0.5
B.01.000.010119 | Ajudante de encanador | h | 0.5
B.02.000.037501 | Massa plástica para mármore e granito | kg | 0.5
O.15.000.094216 | Tanque duplo com pés tubulares em aço inoxidável com válvula americana de 3 1/2´ - 1600x700x850mm | un | 1
62.04.070 | Mesa em aço inoxidável, largura até 700 mm | m
O.15.000.065617 | Mesa em aço inoxidável, largura de 700 mm | m | 1
62.04.090 | Mesa lateral em aço inoxidável com prateleira inferior, largura até 700 mm | m
E.18.000.050496 | Mesa lateral em aço inoxidável com prateleira inferior, de 2100 x 700 x 850mm | m | 1
62.20.330 | Coifa em aço inoxidável com filtro e exaustor axial - área até 3,00 m² | m²
N.06.000.050297 | Coifa em aço inoxidável com filtro e exaustor axial - área até 3,00 m² | m² | 1
62.20.340 | Coifa em aço inoxidável com filtro e exaustor axial - área de 3,01 até 7,50 m² | m²
N.06.000.050298 | Coifa em aço inoxidável com filtro e exaustor axial - área de 3,01 até 7,50 m² | m² | 1
62.20.350 | Coifa em aço inoxidável com filtro e exaustor axial - área de 7,51 até 16,00 m² | m²
N.06.000.050299 | Coifa em aço inoxidável com filtro e exaustor axial - área de 7,51 até 16,00 m² | m² | 1
65.01.210 | Câmara frigorífica para resfriados | m²
Q.02.000.024314 | Câmara frigorífica para resfriados | m² | 1
65.02.100 | Câmara frigorífica para congelados | m²
Q.02.000.091438 | Câmara frigorífica para congelados | m² | 1
66.02.060 | Repetidora de sinais de ocorrências, do painel sinóptico da central de alarme | un
B.01.000.010115 | Eletricista | h | 0.3
P.17.000.092765 | Repetidora sinais do painel sinóptico para central | un | 1
B.01.000.010116 | Ajudante eletricista | h | 0.3
66.02.090 | Detector de metais, tipo portal, microprocessado | un
P.17.000.092771 | Detector microprocessado metais tipo portal; ref. MAGXXI linha 300 / 3P da Magnetec; DMP-01/MP da Priel ou equivalente | un | 1
66.02.130 | Porteiro eletrônico com um interfone | cj
B.01.000.010115 | Eletricista | h | 1
B.01.000.010116 | Ajudante eletricista | h | 1
P.17.000.035701 | Porteiro eletrônico com 1 interfone, ref. Amelco AM-M100 | cj | 1
66.02.239 | Sistema eletrônico de automatização de portão deslizante, para esforços até 800 kg | cj
P.17.000.035713 | Sistema eletrônico de automatização de portão deslizante, para esforços até 800 kg, mono 220 V, com 2 controles de acesso; ref. DZ4 DK 1/3hp da Rossi ou equivalente - instalado | cj | 1
66.02.240 | Sistema eletrônico de automatização de portão deslizante, para esforços maior de 800 kg e até 1400 kg | cj
P.17.000.035705 | Sistema eletrônico de automatização de portão deslizante, para esforço maior de 800kg e até 1400 kg, mono 220 V, com 3 controles de acesso; ref. EURUS 1400 da PPA ou equivalente - instalado | cj | 1
66.02.460 | Vídeo porteiro eletrônico colorido, com um interfone | cj
B.01.000.010115 | Eletricista | h | 2.5
B.01.000.010116 | Ajudante eletricista | h | 2.5
P.17.000.031495 | Video porteiro eletrônico colorido com um interfone; referência comercial HDL 90.02.01.033, 90.02.01.700 ou equivalente | cj | 1
66.02.500 | Central de alarme microprocessada, para até 125 zonas | un
B.01.000.010115 | Eletricista | h | 0.3
B.01.000.010116 | Ajudante eletricista | h | 0.3
P.17.000.092764 | Central alarme microprocessada para até 125 zonas, ref. FP-01 da Gevi Gamma ou equivalente | un | 1
66.02.560 | Controlador de acesso com identificação por impressão digital (biometria) e software de gerenciamento | cj
B.01.000.010115 | Eletricista | h | 6
B.01.000.010116 | Ajudante eletricista | h | 12
B.01.000.010117 | Eletrotécnico montador | h | 4
P.17.000.092292 | Controlador de acesso com identificação por impressão digital (biometria) e software de gerenciamento, ref. Biometrix 500 plus da Trix ou equivalente | cj | 1
66.08.061 | Mesa controladora híbrida para até 32 câmeras IPs, com teclado e joystick, compatível com sistema de CFTV, IP ou analógico | un
B.01.000.010117 | Eletrotécnico montador | h | 8
B.01.000.010198 | Técnico equipamentos informática | h | 16
P.17.000.030586 | Mesa controladora híbrida para até 32 câmeras IPs com teclado e joystick, compatível com sistema de CFTV, IP ou analógico. Referência modelo VTN-2000 da Intelbrás ou equivalente | un | 1
66.08.081 | Mesa de apoio para até 6 monitores de 21,5" | un
B.01.000.010111 | Carpinteiro | h | 1
B.01.000.010112 | Ajudante de carpinteiro | h | 1
P.17.000.030584 | Mesa de apoio para até 6 monitores de 21,5" | un | 1
66.08.100 | Rack fechado padrão metálico, 19 x 12 Us x 470 mm | un
B.01.000.010117 | Eletrotécnico montador | h | 2.5
B.01.000.010198 | Técnico equipamentos informática | h | 5
P.17.000.030522 | Rack fechado padrão metálico, 19 x 12 Us x 470 mm | un | 1
66.08.110 | Rack fechado padrão metálico, 19 x 20 Us x 470 mm | un
B.01.000.010117 | Eletrotécnico montador | h | 2.5
B.01.000.010198 | Técnico equipamentos informática | h | 5
P.17.000.030520 | Rack fechado, ventilado padrão metálico, 19 x 20 Us x 470 mm, ref. Carthom´s | un | 1
66.08.111 | Rack fechado de piso padrão metálico, 19 x 24 Us x 570 mm | un
B.01.000.010117 | Eletrotécnico montador | h | 2.5
B.01.000.010198 | Técnico equipamentos informática | h | 5
P.17.000.090899 | Rack fechado de piso padrão metálico, 19 x 24 Us x 570 mm | un | 1
66.08.115 | Rack fechado de piso padrão metálico, 19 x 44 Us x 770 mm | un
B.01.000.010117 | Eletrotécnico montador | h | 5
B.01.000.010198 | Técnico equipamentos informática | h | 10
P.17.000.030515 | Rack fechado de piso padrão metálico, 19 x 44 Us x 770 mm | un | 1
P.17.000.030581 | Bandeja deslizante para Rack de 19" padrão, com profundidade de 770 mm | un | 1
66.08.131 | Monitor LCD ou LED colorido, tela plana de 21,5" | un
B.01.000.010198 | Técnico equipamentos informática | h | 0.3
P.01.000.030501 | Monitor LCD e/ou LED de 21,5", resolução máxima 1920x1080@60Hz, pixel pitch: 0,24795x0,24795mm, sinal vídeo analógico / digital; ref. AOC ou equivalente | un | 1
66.08.240 | Filtro passivo e misturador de sinais VHF / UHF / CATV | un
B.01.000.010115 | Eletricista | h | 0.5
B.01.000.010116 | Ajudante eletricista | h | 0.5
P.17.000.042562 | Filtro passivo e misturador de sinais VHF / UHF / CATV, ref. PQMB-2300B da Proeletronic ou equivalente | un | 1
66.08.256 | Receptor de sinais via internet para acesso em rede local - sem fio | un
B.01.000.010115 | Eletricista | h | 4
B.01.000.010116 | Ajudante eletricista | h | 4
P.17.000.031488 | Receptor de sinais via internet, para acesso em redes locais - sem fio; ref. DIR-859 Wifi 1750Mpbs - D-Link, TL-WA901ND - TP Link Tecnologies Co. ltd ou equivalente | un | 1
66.08.260 | Modulador de canais VHF / UHF / CATV / CFTV | un
B.01.000.010115 | Eletricista | h | 1
B.01.000.010116 | Ajudante eletricista | h | 1
P.17.000.042563 | Modulador de canais modelo ágil, ref. PQMO 2600 da Proeletronic ou equivalente | un | 1
66.08.270 | Amplificador de linha VHF / UHF com conector de F-50 dB | un
B.01.000.010115 | Eletricista | h | 0.3
B.01.000.010116 | Ajudante eletricista | h | 0.3
P.17.000.042566 | Amplificador transistorizado de linha VHF (50 a 220 MHz, 50 dB) ou UHF (470 a 800 MHz, 48 dB), nível de saída 1, 4 e 8 canais, conectores de saída F-fêmea - 110/220V | un | 1
66.08.324 | Câmera fixa colorida compacta com domo, para áreas internas e externas - 1,3 MP | un
B.01.000.010117 | Eletrotécnico montador | h | 2
B.01.000.010198 | Técnico equipamentos informática | h | 2
P.17.000.030562 | Câmera fixa colorida compacta, resolução 1/3 Megapixels, tipo mini com lente varifocal, para áreas internas e externas; ref. DS-2CD4112F-I(Z) da Hikvision, IP 51330 da Venetian ou equivalente | un | 1
66.08.326 | Câmera fixa colorida tipo bullet, para áreas internas e externas - 1,3 MP | un
B.01.000.010117 | Eletrotécnico montador | h | 2
B.01.000.010198 | Técnico equipamentos informática | h | 2
P.17.000.030563 | Câmera Dome IP HD 1.3MP, para áreas internas e externas, função WDR, com lente varifocal, possui função SIP (vídeo chamadas); ref. SNC-EB602R da Sony ou equivalente | un | 1
66.08.328 | Câmera fixa colorida com domo, para áreas internas e externas - 5 MP | un
B.01.000.010117 | Eletrotécnico montador | h | 2
B.01.000.010198 | Técnico equipamentos informática | h | 2
P.17.000.030575 | Câmera fixa com domo e suporte de fixação, sensor de imagem CMOS, função WDR e IP 66; ref. Q3517-LVE da AXIS ou equivalente | un | 1
66.08.340 | Unidade de disco rígido (HD) externo de 5 TB | un
B.01.000.010198 | Técnico equipamentos informática | h | 0.1
P.17.000.030580 | Unidade de disco rígido (HD) externo de 5 TB | un | 1
66.08.400 | Estação de monitoramento "WorkStation" para até 3 monitores - memória ram de 8 GB | cj
B.01.000.010117 | Eletrotécnico montador | h | 1.5
B.01.000.010198 | Técnico equipamentos informática | h | 4.5
P.17.000.030583 | Estação de trabalho "WorkStation" para central de monitoramento com até 3 monitores, memória Ram de 8 GB, referência do protótipo comercial T3620 MT da empresa Dell ou equivalente | cj | 1
66.08.401 | Estação de monitoramento "WorkStation" para até 3 monitores - memória ram de 16 GB | cj
B.01.000.010117 | Eletrotécnico montador | h | 1.5
B.01.000.010198 | Técnico equipamentos informática | h | 4.5
P.17.000.030587 | Estação de monitoramento "WorkStation" para até 3 monitores, memória ram de 16 GB DDR4, Placa de vídeo 5 GB DD5; ref. Z4 da marca HP ou equivalente | cj | 1
66.08.600 | Unidade gerenciadora digital de vídeo em rede (NVR) de até 8 câmeras IP, armazenamento de 6 TB, 1 interface de rede Fast Ethernet | un
B.01.000.010117 | Eletrotécnico montador | h | 1
B.01.000.010198 | Técnico equipamentos informática | h | 3
P.17.000.030001 | Unidade gerenciadora digital de vídeo em rede (NVR) de até 8 câmeras IP em Full HD a 30FPS, armazenamento de 6 TB, 1 interface de rede Fast Ethernet. Referência NVD 1008 P da Intelbrás ou | un | 1
66.08.610 | Unidade gerenciadora digital de vídeo em rede (NVR) de até 16 câmeras IP, armazenamento de 12 TB, 1 interface de rede Gigabit Ethernet e 4 entradas de alarme | un
B.01.000.010117 | Eletrotécnico montador | h | 1.5
B.01.000.010198 | Técnico equipamentos informática | h | 4.5
P.17.000.030003 | Unidade gerenciadora digital de vídeo em rede (NVR) de até 16 câmeras IP em Full HD a 30FPS, armazen. de 12 TB, 1 interface de rede Gigabit Ethernet e 4 entradas de alarme. Ref. NVD 3016 P da Intelbrás ou equivalente | un | 1
66.08.620 | Unidade gerenciadora digital vídeo em rede (NVR) de até 32 câmeras IP, armazenamento de 48 TB, 2 interface de rede Gigabit Ethernet e 16 entradas de alarme | un
B.01.000.010117 | Eletrotécnico montador | h | 2.5
B.01.000.010198 | Técnico equipamentos informática | h | 5
P.17.000.030005 | Unidade gerenciadora digital de vídeo em rede (NVR) de até 32 câmeras IP em Full HD a 30FPS, para armazenamento de 48 TB, 2 interface de rede Gigabit Ethernet e 16 entradas de alarme; referência NVD 7032 da Intelbrás ou equivalente | un | 1
66.20.150 | Guia organizadora de cabos para rack, 19´ 1 U | un
B.01.000.010117 | Eletrotécnico montador | h | 0.1
B.01.000.010198 | Técnico equipamentos informática | h | 0.2
P.17.000.030518 | Guia organizadora de cabos para rack, 019´ 1U | un | 1
66.20.170 | Guia organizadora de cabos para rack, 19´ 2 U | un
B.01.000.010117 | Eletrotécnico montador | h | 0.1
B.01.000.010198 | Técnico equipamentos informática | h | 0.2
P.17.000.030531 | Guia organizadora de cabos para rack, 19´ 2 U | un | 1
66.20.180 | Caixa de proteção com suporte para câmera fixa interna ou externa | un
B.01.000.010101 | Ajudante geral | h | 1
B.01.000.010198 | Técnico equipamentos informática | h | 1
E.08.000.031195 | Caixa de proteção em alumínio anodizado, com suporte para câmera fixa de 250mm, interna ou externa, ref. Confiseg, Mitsupak ou equivalente | un | 1
66.20.202 | Instalação de câmera fixa para CFTV | un
B.01.000.010117 | Eletrotécnico montador | h | 2
B.01.000.010198 | Técnico equipamentos informática | h | 2
66.20.212 | Instalação de câmera móvel para CFTV | un
B.01.000.010117 | Eletrotécnico montador | h | 2
B.01.000.010198 | Técnico equipamentos informática | h | 2
66.20.221 | Switch Gigabit para servidor central com 24 portas frontais e 2 portas SFP, capacidade 10 / 100 / 1000 Mbps | un
B.01.000.010198 | Técnico equipamentos informática | h | 0.5
P.17.000.030578 | Switch gigabit para servidor central com 24 portas frontais e 2 portas SFP, capacidade de 10 / 1100 / 1000Mbps, ref. 2930F 24G JL253A da Aruba, J253A da HP, N2024P da Dell ou equivalente | un | 1
66.20.225 | Switch Gigabit 24 portas com capacidade de 10/100/1000/Mbps | un
B.01.000.010198 | Técnico equipamentos informática | h | 0.5
P.17.000.031490 | Switch Gigabit 24 portas 10/100/1000 Base TX Layer 2 mínimo com porta de saída em fibra | un | 1
67.02.160 | Medidor de vazão tipo calha Parshall com garganta W= 3´ | un
B.01.000.010101 | Ajudante geral | h | 2
B.01.000.010139 | Pedreiro | h | 2
A.10.000.092210 | Medidor vazão "Parshall" em fibra de vidro, garganta W= 3´ com régua medidora, conforme Norma ASTM D- 1941, ref. SanecomFibra, Caldefiber, Werjen ou equivalente | un | 1
67.02.210 | Tela galvanizada revestida em poliamida, malha de 10 mm | m²
B.01.000.010101 | Ajudante geral | h | 0.5
H.04.000.027524 | Caixilho fixo em tela galvanizada, revestida com poliamida, malha 10mm | m² | 1
67.02.240 | Grade média em aço carbono, espaçamento de 2 cm com barras chatas de 1´ x 3/8´ | m²
B.01.000.010101 | Ajudante geral | h | 0.5
H.03.000.031284 | Grade média em aço carbono com espaçamento de 2cm, com barra chata 1´ x 3/8´ | m² | 1
67.02.280 | Cesto em chapa de aço inoxidável com espessura de 1,5 mm e furos de 1/2´ | un
B.01.000.010101 | Ajudante geral | h | 0.25
O.15.000.090556 | Cesto em chapa de aço inoxidável de 28 x 40 x 20 cm, espessura de 1,5 mm, com furo 1/2´ | un | 1
67.02.301 | Peneira estática em poliéster reforçado de fibra de vidro (PRFV) com tela de aço inoxidável AISI 304, malha de 1,5 mm, vazão de 50 l/s | un
B.01.000.010101 | Ajudante geral | h | 4
B.01.000.010139 | Pedreiro | h | 2
B.01.000.010118 | Encanador | h | 1
B.01.000.010119 | Ajudante de encanador | h | 1
A.10.000.066607 | Peneira estática em poliéster reforçado de fibra de vidro (PRFV) com tela de aço inoxidável AISI 304, malha de 1,5 mm, vazão de 50 l/s; ref. PE-03 da SanecomFibra ou equivalente | cj | 1
67.02.320 | Comporta em fibra de vidro (stop log) - espessura de 10 mm | m²
B.01.000.010139 | Pedreiro | h | 0.5
B.01.000.010146 | Servente | h | 1
E.07.000.020127 | Perfil em alumínio anodizado natural, perfil qualquer | kg | 0.6
O.18.000.092351 | Chapa em poliester reforçado com fibra de vidro PRFV (stop log) de 0,45 x 0,50 m, com espessura de 10 mm; ref. Sigma, Inccer, Sanecomfibra ou equivalente | m² | 1
67.02.330 | Sistema de tratamento de águas cinzas e aproveitamento de águas pluviais, para reuso em fins não potáveis, vazão de 2 m³/h | un
Q.03.000.020669 | Sistema de tratamento de águas cinzas e aproveitamento de águas pluviais para reuso em fins não potáveis, vazão 2m³/h; ref. Acquaciclus ou equivalente | un | 1
67.02.400 | Tanque em fibra de vidro (PRFV) com quebra ondas, capacidade de 25.000 l e misturador interno vertical em aço inoxidável | un
B.01.000.010115 | Eletricista | h | 2
B.01.000.010116 | Ajudante eletricista | h | 4
B.01.000.010118 | Encanador | h | 1
B.01.000.010119 | Ajudante de encanador | h | 6
O.18.000.065110 | Tanque em poliéster reforçado de fibra vidro (PRFV) com quebra ondas, capacidade de 25.000 l e misturador interno vertical em aço inoxidável, trifásico, potência mínima de 2 cv | un | 1
S.01.000.080351 | Guindauto MUNCK M-640/18 com lança telescópica capacidade 3750 kg | h | 2
67.02.410 | Sistema de tratamento de efluente por reator anaeróbio (UASB) e filtro aeróbio (FAS), para obras de segurança com vazão máxima horária 12 l/s | cj
O.18.000.065111 | Sistema de tratamento de efluente por reator anaeróbio (UASB) e Filtro aeróbio (FAS), para obras de segurança com vazão máxima horária 12 l/s | cj | 1
67.02.502 | Elaboração de projeto de sistema de estação compacta de tratamento de esgoto para vazão máxima horária 12 l/s e atendimento classe II, assessoria, documentação e aprovação na | cj
B.01.000.020112 | Coordenador de projetos | h | 38
B.01.000.020118 | Engenheiro senior de civil | h | 50
B.01.000.020115 | Engenheiro junior de civil | h | 90
B.01.000.020121 | Projetista pleno - nível técnico | h | 120
B.01.000.020122 | Desenhista pleno/cadista | h | 200
B.01.000.020119 | Engenheiro senior de elétrica | h | 30
A.10.000.092001 | Análises químicas laboratoriais em amostra de efluente, conforme CONAMA 357 de 2005 (Água Doce - Classe II) | cj | 1
67.02.503 | Elaboração de projeto de sistema de estação compacta de tratamento de esgoto para vazão máxima horária 12 l/s, atendimento classe II, tratamento de nitrogênio e fósforo, assessoria, documentação e aprovação na CETESB | cj
B.01.000.020112 | Coordenador de projetos | h | 42.8
B.01.000.020118 | Engenheiro senior de civil | h | 121.52
B.01.000.020115 | Engenheiro junior de civil | h | 50
B.01.000.020121 | Projetista pleno - nível técnico | h | 120
B.01.000.020122 | Desenhista pleno/cadista | h | 200
B.01.000.020119 | Engenheiro senior de elétrica | h | 30
B.01.000.020116 | Engenheiro junior de elétrica | h | 15
A.10.000.092000 | Análises químicas laboratoriais em amostra de efluente, conforme CONAMA 357 de 2005 - Artigos 10 e 15 (Água Doce - Classe II), exigências CETESB e para tratamento de fósforo e nitrogênio | cj | 1
68.01.600 | Poste de concreto circular, 200 kg, H = 7,00 m | un
B.01.000.010115 | Eletricista | h | 0.5
B.01.000.010139 | Pedreiro | h | 5
B.01.000.010146 | Servente | h | 8.2
B.04.000.020503 | Areia média lavada (a granel caçamba fechada) | m³ | 0.46
B.02.000.020508 | Cimento CPII-E-32 (sacos de 50 kg) | kg | 253.44
B.05.000.020518 | Pedra britada nº médios 1.2.3 e 4 (a granel) | m³ | 0.643
P.21.000.042347 | Poste concreto armado circular, H= 7,00m p/200kgf | un | 1
S.01.000.080125 | Betoneira reversível com carregador, capacidade de 320 litros, acionamento do motor combustão interna (diesel e gasolina) ou motor elétrico Alfa 320 | h | 0.38
S.01.000.080351 | Guindauto MUNCK M-640/18 com lança telescópica capacidade 3750 kg | h | 1
68.01.620 | Poste de concreto circular, 200 kg, H = 9,00 m | un
B.01.000.010115 | Eletricista | h | 0.5
B.01.000.010139 | Pedreiro | h | 5
B.01.000.010146 | Servente | h | 8.2
B.04.000.020503 | Areia média lavada (a granel caçamba fechada) | m³ | 0.46
B.02.000.020508 | Cimento CPII-E-32 (sacos de 50 kg) | kg | 253.44
B.05.000.020518 | Pedra britada nº médios 1.2.3 e 4 (a granel) | m³ | 0.643
P.21.000.040006 | Poste concreto armado circular, H= 9m p/200kgf | un | 1
S.01.000.080125 | Betoneira reversível com carregador, capacidade de 320 litros, acionamento do motor combustão interna (diesel e gasolina) ou motor elétrico Alfa 320 | h | 0.38
S.01.000.080351 | Guindauto MUNCK M-640/18 com lança telescópica capacidade 3750 kg | h | 1
68.01.630 | Poste de concreto circular, 200 kg, H = 10,00 m | un
B.01.000.010115 | Eletricista | h | 0.5
B.01.000.010139 | Pedreiro | h | 5
B.01.000.010146 | Servente | h | 8.2
B.04.000.020503 | Areia média lavada (a granel caçamba fechada) | m³ | 0.46
B.02.000.020508 | Cimento CPII-E-32 (sacos de 50 kg) | kg | 253.44
B.05.000.020518 | Pedra britada nº médios 1.2.3 e 4 (a granel) | m³ | 0.643
P.21.000.042349 | Poste concreto armado circular, H= 10m p/200kgf | un | 1
S.01.000.080125 | Betoneira reversível com carregador, capacidade de 320 litros, acionamento do motor combustão interna (diesel e gasolina) ou motor elétrico Alfa 320 | h | 0.38
S.01.000.080351 | Guindauto MUNCK M-640/18 com lança telescópica capacidade 3750 kg | h | 1
68.01.640 | Poste de concreto circular, 200 kg, H = 11,00 m | un
B.01.000.010115 | Eletricista | h | 0.5
B.01.000.010139 | Pedreiro | h | 5
B.01.000.010146 | Servente | h | 8.2
B.04.000.020503 | Areia média lavada (a granel caçamba fechada) | m³ | 0.46
B.02.000.020508 | Cimento CPII-E-32 (sacos de 50 kg) | kg | 253.44
B.05.000.020518 | Pedra britada nº médios 1.2.3 e 4 (a granel) | m³ | 0.643
P.21.000.040001 | Poste concreto armado circular, H= 11m p/200kgf | un | 1
S.01.000.080125 | Betoneira reversível com carregador, capacidade de 320 litros, acionamento do motor combustão interna (diesel e gasolina) ou motor elétrico Alfa 320 | h | 0.38
S.01.000.080351 | Guindauto MUNCK M-640/18 com lança telescópica capacidade 3750 kg | h | 1
68.01.650 | Poste de concreto circular, 200 kg, H = 12,00 m | un
B.01.000.010115 | Eletricista | h | 0.5
B.01.000.010139 | Pedreiro | h | 5
B.01.000.010146 | Servente | h | 8.2
B.04.000.020503 | Areia média lavada (a granel caçamba fechada) | m³ | 0.46
B.02.000.020508 | Cimento CPII-E-32 (sacos de 50 kg) | kg | 253.44
B.05.000.020518 | Pedra britada nº médios 1.2.3 e 4 (a granel) | m³ | 0.643
P.21.000.040005 | Poste concreto armado circular, H= 12m p/200kgf | un | 1
S.01.000.080125 | Betoneira reversível com carregador, capacidade de 320 litros, acionamento do motor combustão interna (diesel e gasolina) ou motor elétrico Alfa 320 | h | 0.38
S.01.000.080351 | Guindauto MUNCK M-640/18 com lança telescópica capacidade 3750 kg | h | 1
68.01.670 | Poste de concreto circular, 300 kg, H = 9,00 m | un
B.01.000.010115 | Eletricista | h | 0.5
B.01.000.010139 | Pedreiro | h | 5
B.01.000.010146 | Servente | h | 8.2
B.04.000.020503 | Areia média lavada (a granel caçamba fechada) | m³ | 0.46
B.02.000.020508 | Cimento CPII-E-32 (sacos de 50 kg) | kg | 253.44
B.05.000.020518 | Pedra britada nº médios 1.2.3 e 4 (a granel) | m³ | 0.643
S.03.000.040007 | Poste concreto armado circular, H= 9m p/300kgf | un | 1
S.01.000.080125 | Betoneira reversível com carregador, capacidade de 320 litros, acionamento do motor combustão interna (diesel e gasolina) ou motor elétrico Alfa 320 | h | 0.38
S.01.000.080351 | Guindauto MUNCK M-640/18 com lança telescópica capacidade 3750 kg | h | 1
68.01.730 | Poste de concreto circular, 400 kg, H = 9,00 m | un
B.01.000.010115 | Eletricista | h | 0.5
B.01.000.010139 | Pedreiro | h | 5
B.01.000.010146 | Servente | h | 8.2
B.04.000.020503 | Areia média lavada (a granel caçamba fechada) | m³ | 0.46
B.02.000.020508 | Cimento CPII-E-32 (sacos de 50 kg) | kg | 253.44
B.05.000.020518 | Pedra britada nº médios 1.2.3 e 4 (a granel) | m³ | 0.643
S.03.000.040009 | Poste concreto armado circular, H= 9m p/400kgf | un | 1
S.01.000.080125 | Betoneira reversível com carregador, capacidade de 320 litros, acionamento do motor combustão interna (diesel e gasolina) ou motor elétrico Alfa 320 | h | 0.38
S.01.000.080351 | Guindauto MUNCK M-640/18 com lança telescópica capacidade 3750 kg | h | 1
68.01.740 | Poste de concreto circular, 400 kg, H = 10,00 m | un
B.01.000.010115 | Eletricista | h | 0.5
S.01.000.080125 | Betoneira reversível com carregador, capacidade de 320 litros, acionamento do motor combustão interna (diesel e gasolina) ou motor elétrico Alfa 320 | h | 0.38
B.01.000.010139 | Pedreiro | h | 5
S.01.000.080351 | Guindauto MUNCK M-640/18 com lança telescópica capacidade 3750 kg | h | 1
B.01.000.010146 | Servente | h | 8.2
B.04.000.020503 | Areia média lavada (a granel caçamba fechada) | m³ | 0.46
B.02.000.020508 | Cimento CPII-E-32 (sacos de 50 kg) | kg | 243.44
B.05.000.020518 | Pedra britada nº médios 1.2.3 e 4 (a granel) | m³ | 0.643
P.21.000.040004 | Poste concreto armado circular, H= 10m p/400kgf | un | 1
68.01.750 | Poste de concreto circular, 400 kg, H = 11,00 m | un
B.01.000.010115 | Eletricista | h | 0.5
B.01.000.010139 | Pedreiro | h | 5
B.01.000.010146 | Servente | h | 8.2
B.04.000.020503 | Areia média lavada (a granel caçamba fechada) | m³ | 0.46
B.02.000.020508 | Cimento CPII-E-32 (sacos de 50 kg) | kg | 253.44
B.05.000.020518 | Pedra britada nº médios 1.2.3 e 4 (a granel) | m³ | 0.643
P.21.000.040002 | Poste concreto armado circular, H= 11m p/400kgf | un | 1
S.01.000.080125 | Betoneira reversível com carregador, capacidade de 320 litros, acionamento do motor combustão interna (diesel e gasolina) ou motor elétrico Alfa 320 | h | 0.38
S.01.000.080351 | Guindauto MUNCK M-640/18 com lança telescópica capacidade 3750 kg | h | 1
68.01.760 | Poste de concreto circular, 400 kg, H = 12,00 m | un
B.01.000.010115 | Eletricista | h | 0.5
B.01.000.010139 | Pedreiro | h | 5
B.01.000.010146 | Servente | h | 8.2
B.04.000.020503 | Areia média lavada (a granel caçamba fechada) | m³ | 0.46
B.02.000.020508 | Cimento CPII-E-32 (sacos de 50 kg) | kg | 253.44
B.05.000.020518 | Pedra britada nº médios 1.2.3 e 4 (a granel) | m³ | 0.643
P.21.000.040010 | Poste concreto armado circular, H= 12m p/400kgf | un | 1
S.01.000.080125 | Betoneira reversível com carregador, capacidade de 320 litros, acionamento do motor combustão interna (diesel e gasolina) ou motor elétrico Alfa 320 | h | 0.38
S.01.000.080351 | Guindauto MUNCK M-640/18 com lança telescópica capacidade 3750 kg | h | 1
68.01.790 | Poste de concreto circular, 600 kg, H = 10,00 m | un
B.01.000.010115 | Eletricista | h | 0.5
B.01.000.010139 | Pedreiro | h | 5
B.01.000.010146 | Servente | h | 8.2
B.04.000.020503 | Areia média lavada (a granel caçamba fechada) | m³ | 0.46
B.02.000.020508 | Cimento CPII-E-32 (sacos de 50 kg) | kg | 253.44
B.05.000.020518 | Pedra britada nº médios 1.2.3 e 4 (a granel) | m³ | 0.643
S.03.000.040013 | Poste concreto armado circular, H= 10m p/600kgf | un | 1
S.01.000.080125 | Betoneira reversível com carregador, capacidade de 320 litros, acionamento do motor combustão interna (diesel e gasolina) ou motor elétrico Alfa 320 | h | 0.38
S.01.000.080351 | Guindauto MUNCK M-640/18 com lança telescópica capacidade 3750 kg | h | 1
68.01.800 | Poste de concreto circular, 600 kg, H = 11,00 m | un
B.01.000.010115 | Eletricista | h | 0.5
B.01.000.010139 | Pedreiro | h | 5
B.01.000.010146 | Servente | h | 8.2
B.04.000.020503 | Areia média lavada (a granel caçamba fechada) | m³ | 0.46
B.02.000.020508 | Cimento CPII-E-32 (sacos de 50 kg) | kg | 253.44
B.05.000.020518 | Pedra britada nº médios 1.2.3 e 4 (a granel) | m³ | 0.643
P.21.000.040003 | Poste concreto armado circular, H= 11m p/600kgf | un | 1
S.01.000.080125 | Betoneira reversível com carregador, capacidade de 320 litros, acionamento do motor combustão interna (diesel e gasolina) ou motor elétrico Alfa 320 | h | 0.38
S.01.000.080351 | Guindauto MUNCK M-640/18 com lança telescópica capacidade 3750 kg | h | 1
68.01.810 | Poste de concreto circular, 600 kg, H = 12,00 m | un
B.01.000.010115 | Eletricista | h | 0.5
B.01.000.010139 | Pedreiro | h | 5
B.01.000.010146 | Servente | h | 8.2
B.04.000.020503 | Areia média lavada (a granel caçamba fechada) | m³ | 0.46
B.02.000.020508 | Cimento CPII-E-32 (sacos de 50 kg) | kg | 243.44
B.05.000.020518 | Pedra britada nº médios 1.2.3 e 4 (a granel) | m³ | 0.643
P.21.000.040011 | Poste concreto armado circular, H= 12m p/600kgf | un | 1
S.01.000.080125 | Betoneira reversível com carregador, capacidade de 320 litros, acionamento do motor combustão interna (diesel e gasolina) ou motor elétrico Alfa 320 | h | 0.38
S.01.000.080351 | Guindauto MUNCK M-640/18 com lança telescópica capacidade 3750 kg | h | 1
68.01.850 | Poste de concreto circular, 1000 kg, H = 12,00 m | un
B.01.000.010115 | Eletricista | h | 0.5
B.01.000.010139 | Pedreiro | h | 5
B.01.000.010146 | Servente | h | 8.2
B.04.000.020503 | Areia média lavada (a granel caçamba fechada) | m³ | 0.46
B.02.000.020508 | Cimento CPII-E-32 (sacos de 50 kg) | kg | 253.44
B.05.000.020518 | Pedra britada nº médios 1.2.3 e 4 (a granel) | m³ | 0.643
P.21.000.040012 | Poste concreto armado circular, H= 12m p/1000kgf | un | 1
S.01.000.080125 | Betoneira reversível com carregador, capacidade de 320 litros, acionamento do motor combustão interna (diesel e gasolina) ou motor elétrico Alfa 320 | h | 0.38
S.01.000.080351 | Guindauto MUNCK M-640/18 com lança telescópica capacidade 3750 kg | h | 1
68.02.010 | Estai | un
B.01.000.010116 | Ajudante eletricista | h | 2.5
B.01.000.010197 | Oficial de eletrificação | h | 2.5
P.19.000.040501 | Isolador tipo castanha de 85x90mm | un | 1
P.19.000.042252 | Haste de aterramento de 5/8"x2,4 m, em aço SAE1010/1020, trefilado e revestido de cobre eletrolítico; ref. PK0065 da Paraklin, TEL5824 da Termotécnica ou equivalente | un | 1
E.03.000.049539 | Arruela quadrada de 50 mm com furo de 18 mm | un | 1
E.03.000.049540 | Arruela quadrada 100 x 100 x 5 mm com furo de 18 mm | un | 1
E.03.000.049552 | Parafuso cabeça quadrada M16 x 300 mm | un | 1
E.10.000.049565 | Cordoalha para estai de aço galvanizado 7 fios, diâmetro 3/8´ tipo SM, galvanização eletrolítica | m | 16
P.19.000.049567 | Chapa para estai 8 x 76 x 60 x 70 mm 45° | un | 1
P.19.000.049568 | Sapatilha para cabo de aço de 3/8´ | un | 2
P.19.000.049569 | Alca pré-formada estai para cabo de aço 3/8´ | un | 4
P.21.000.049570 | Pedra de concreto para estaiamento, ref. ND.01.46.01/1 Elektro | un | 1
68.02.020 | Estrutura tipo M1 | un
B.01.000.010116 | Ajudante eletricista | h | 3
B.01.000.010197 | Oficial de eletrificação | h | 3
P.19.000.049507 | Isolador rígido de pino Hi-Top, para 15 kV | un | 3
P.31.000.049508 | Cruzeta em madeira de 90 x 112,5 x 2000mm | un | 1
P.04.000.049513 | Mão francesa perfilada de 5x38x38x993mm | un | 1
E.03.000.049539 | Arruela quadrada de 50 mm com furo de 18 mm | un | 6
E.03.000.049551 | Parafuso cabeça abaulada M16 x 150 mm | un | 1
E.03.000.049552 | Parafuso cabeça quadrada M16 x 300 mm | un | 1
P.15.000.049560 | Laço pre-formado de topo para cabo CA 4 AWG | un | 3
P.07.000.049586 | Pino para isolador rígido | un | 3
68.02.030 | Estrutura tipo M2 | un
B.01.000.010116 | Ajudante eletricista | h | 3
B.01.000.010197 | Oficial de eletrificação | h | 3
P.19.000.049507 | Isolador rígido de pino Hi-Top, para 15 kV | un | 6
P.31.000.049508 | Cruzeta em madeira de 90 x 112,5 x 2000mm | un | 2
P.04.000.049511 | Mão francesa plana de 32x5x619mm | un | 4
E.03.000.049539 | Arruela quadrada de 50 mm com furo de 18 mm | un | 16
E.03.000.049550 | Parafuso cabeça quadrada M16 x 125 mm | un | 4
E.03.000.049552 | Parafuso cabeça quadrada M16 x 300 mm | un | 2
E.03.000.049553 | Parafuso rosca dupla M16 x 450 mm | un | 3
P.15.000.049559 | Laço lateral duplo para cabo 4 15kV | un | 3
P.19.000.049561 | Alca pré-formada de distribuição estai para cabo de aço 4´ CA-CAA | un | 3
P.07.000.049586 | Pino para isolador rígido | un | 6
68.02.040 | Estrutura tipo N3 | un
B.01.000.010116 | Ajudante eletricista | h | 4.5
B.01.000.010197 | Oficial de eletrificação | h | 4.5
P.19.000.043504 | Isolador tipo disco para 15kV | un | 6
P.31.000.049508 | Cruzeta em madeira de 90 x 112,5 x 2000mm | un | 2
P.04.000.049511 | Mão francesa plana de 32x5x619mm | un | 4
P.19.000.049517 | Olhal para parafuso M16 (5/8´) | un | 3
P.19.000.049533 | Gancho suspensão com olhal | un | 3
E.03.000.049539 | Arruela quadrada de 50 mm com furo de 18 mm | un | 12
E.03.000.049550 | Parafuso cabeça quadrada M16 x 125 mm | un | 4
E.03.000.049552 | Parafuso cabeça quadrada M16 x 300 mm | un | 1
E.03.000.049553 | Parafuso rosca dupla M16 x 450 mm | un | 3
P.19.000.049561 | Alca pré-formada de distribuição estai para cabo de aço 4´ CA-CAA | un | 3
P.19.000.049562 | Manilha sapatilha de ferro | un | 3
68.02.050 | Estrutura tipo M1 - N3 | un
B.01.000.010116 | Ajudante eletricista | h | 6
B.01.000.010197 | Oficial de eletrificação | h | 6
P.19.000.043504 | Isolador tipo disco para 15kV | un | 6
P.19.000.048530 | Braçadeira circular de 290 mm, em aço carbono galvanizado a fogo para poste | un | 2
E.03.000.049502 | Porca quadrada para parafuso M16 | un | 4
P.19.000.049507 | Isolador rígido de pino Hi-Top, para 15 kV | un | 1
P.31.000.049508 | Cruzeta em madeira de 90 x 112,5 x 2000mm | un | 2
P.04.000.049511 | Mão francesa plana de 32x5x619mm | un | 4
P.31.000.049514 | Sela para cruzeta de madeira | un | 2
P.19.000.049517 | Olhal para parafuso M16 (5/8´) | un | 3
P.19.000.049533 | Gancho suspensão com olhal | un | 3
E.03.000.049534 | Parafuso cabeça abaulada M16 x 45 mm | un | 2
E.03.000.049539 | Arruela quadrada de 50 mm com furo de 18 mm | un | 11
E.03.000.049550 | Parafuso cabeça quadrada M16 x 125 mm | un | 4
E.03.000.049551 | Parafuso cabeça abaulada M16 x 150 mm | un | 2
E.03.000.049552 | Parafuso cabeça quadrada M16 x 300 mm | un | 2
P.15.000.049560 | Laço pre-formado de topo para cabo CA 4 AWG | un | 1
P.19.000.049561 | Alca pré-formada de distribuição estai para cabo de aço 4´ CA-CAA | un | 3
P.19.000.049562 | Manilha sapatilha de ferro | un | 3
P.07.000.049586 | Pino para isolador rígido | un | 1
68.02.060 | Estrutura tipo M4 | un
B.01.000.010116 | Ajudante eletricista | h | 4.5
B.01.000.010197 | Oficial de eletrificação | h | 4.5
P.19.000.043504 | Isolador tipo disco para 15kV | un | 12
P.19.000.048530 | Braçadeira circular de 290 mm, em aço carbono galvanizado a fogo para poste | un | 2
E.03.000.049502 | Porca quadrada para parafuso M16 | un | 6
P.19.000.049507 | Isolador rígido de pino Hi-Top, para 15 kV | un | 3
P.31.000.049508 | Cruzeta em madeira de 90 x 112,5 x 2000mm | un | 2
P.04.000.049513 | Mão francesa perfilada de 5x38x38x993mm | un | 2
P.31.000.049514 | Sela para cruzeta de madeira | un | 2
P.19.000.049517 | Olhal para parafuso M16 (5/8´) | un | 6
P.19.000.049533 | Gancho suspensão com olhal | un | 6
E.03.000.049534 | Parafuso cabeça abaulada M16 x 45 mm | un | 2
E.03.000.049539 | Arruela quadrada de 50 mm com furo de 18 mm | un | 10
E.03.000.049550 | Parafuso cabeça quadrada M16 x 125 mm | un | 2
E.03.000.049551 | Parafuso cabeça abaulada M16 x 150 mm | un | 2
P.15.000.049559 | Laço lateral duplo para cabo 4 15kV | un | 3
P.19.000.049561 | Alca pré-formada de distribuição estai para cabo de aço 4´ CA-CAA | un | 6
P.19.000.049562 | Manilha sapatilha de ferro | un | 6
P.07.000.049586 | Pino para isolador rígido | un | 3
68.02.070 | Estrutura tipo N2 | un
B.01.000.010116 | Ajudante eletricista | h | 4.5
B.01.000.010197 | Oficial de eletrificação | h | 4.5
P.19.000.048530 | Braçadeira circular de 290 mm, em aço carbono galvanizado a fogo para poste | un | 2
E.03.000.049502 | Porca quadrada para parafuso M16 | un | 4
P.19.000.049505 | Alca pré-formada dupla de distribuição CA-CAA 2,0 a 4,0 | un | 3
P.19.000.049507 | Isolador rígido de pino Hi-Top, para 15 kV | un | 6
P.31.000.049508 | Cruzeta em madeira de 90 x 112,5 x 2000mm | un | 2
P.04.000.049511 | Mão francesa plana de 32x5x619mm | un | 4
P.31.000.049514 | Sela para cruzeta de madeira | un | 2
E.03.000.049534 | Parafuso cabeça abaulada M16 x 45 mm | un | 2
E.03.000.049539 | Arruela quadrada de 50 mm com furo de 18 mm | un | 14
E.03.000.049550 | Parafuso cabeça quadrada M16 x 125 mm | un | 4
E.03.000.049551 | Parafuso cabeça abaulada M16 x 150 mm | un | 2
E.03.000.049552 | Parafuso cabeça quadrada M16 x 300 mm | un | 2
P.07.000.049586 | Pino para isolador rígido | un | 6
68.02.090 | Estrutura tipo N4 | un
B.01.000.010116 | Ajudante eletricista | h | 6
B.01.000.010197 | Oficial de eletrificação | h | 6
P.19.000.043504 | Isolador tipo disco para 15kV | un | 12
P.19.000.048530 | Braçadeira circular de 290 mm, em aço carbono galvanizado a fogo para poste | un | 2
E.03.000.049502 | Porca quadrada para parafuso M16 | un | 4
P.19.000.049507 | Isolador rígido de pino Hi-Top, para 15 kV | un | 3
P.31.000.049508 | Cruzeta em madeira de 90 x 112,5 x 2000mm | un | 2
P.04.000.049511 | Mão francesa plana de 32x5x619mm | un | 4
P.31.000.049514 | Sela para cruzeta de madeira | un | 2
P.19.000.049517 | Olhal para parafuso M16 (5/8´) | un | 6
P.19.000.049533 | Gancho suspensão com olhal | un | 6
E.03.000.049534 | Parafuso cabeça abaulada M16 x 45 mm | un | 2
E.03.000.049539 | Arruela quadrada de 50 mm com furo de 18 mm | un | 8
E.03.000.049550 | Parafuso cabeça quadrada M16 x 125 mm | un | 4
E.03.000.049551 | Parafuso cabeça abaulada M16 x 150 mm | un | 2
E.03.000.049552 | Parafuso cabeça quadrada M16 x 300 mm | un | 2
P.15.000.049560 | Laço pre-formado de topo para cabo CA 4 AWG | un | 2
P.19.000.049561 | Alca pré-formada de distribuição estai para cabo de aço 4´ CA-CAA | un | 6
P.19.000.049562 | Manilha sapatilha de ferro | un | 6
P.07.000.049586 | Pino para isolador rígido | un | 3
68.02.100 | Armação secundária tipo 1C - 2R | un
B.01.000.010116 | Ajudante eletricista | h | 2
B.01.000.010197 | Oficial de eletrificação | h | 2
P.19.000.043503 | Armação secundária para 2 estribos | un | 1
P.19.000.043505 | Isolador tipo roldana baixa tensão de 76 x 79 mm | un | 2
P.19.000.048530 | Braçadeira circular de 290 mm, em aço carbono galvanizado a fogo para poste | un | 1
68.02.110 | Armação secundária tipo 1C - 3R | un
B.01.000.010116 | Ajudante eletricista | h | 2
B.01.000.010197 | Oficial de eletrificação | h | 2
P.19.000.043503 | Armação secundária para 2 estribos | un | 1
P.19.000.043505 | Isolador tipo roldana baixa tensão de 76 x 79 mm | un | 3
P.19.000.048530 | Braçadeira circular de 290 mm, em aço carbono galvanizado a fogo para poste | un | 1
68.02.120 | Armação secundária tipo 2C - 3R | un
B.01.000.010116 | Ajudante eletricista | h | 2.5
B.01.000.010197 | Oficial de eletrificação | h | 2.5
P.19.000.043502 | Armação secundária para 1 estribo | un | 1
P.19.000.043503 | Armação secundária para 2 estribos | un | 1
P.19.000.043505 | Isolador tipo roldana baixa tensão de 76 x 79 mm | un | 3
P.19.000.048530 | Braçadeira circular de 290 mm, em aço carbono galvanizado a fogo para poste | un | 2
68.02.140 | Armação secundária tipo 4C - 6R | un
B.01.000.010116 | Ajudante eletricista | h | 3
B.01.000.010197 | Oficial de eletrificação | h | 3
P.19.000.043502 | Armação secundária para 1 estribo | un | 2
P.19.000.043503 | Armação secundária para 2 estribos | un | 2
P.19.000.043505 | Isolador tipo roldana baixa tensão de 76 x 79 mm | un | 6
P.19.000.048530 | Braçadeira circular de 290 mm, em aço carbono galvanizado a fogo para poste | un | 4
68.20.010 | Recolocação de poste de madeira | un
B.01.000.010139 | Pedreiro | h | 3
B.05.000.020518 | Pedra britada nº médios 1.2.3 e 4 (a granel) | m³ | 0.644
B.01.000.010146 | Servente | h | 8.2
B.03.000.020505 | Cal hidratada (saco de 20 kg) | kg | 0.46
B.02.000.020508 | Cimento CPII-E-32 (sacos de 50 kg) | kg | 253.44
68.20.040 | Braçadeira circular em aço carbono galvanizado, diâmetro nominal de 140 até 300 mm | un
B.01.000.010115 | Eletricista | h | 0.25
B.01.000.010116 | Ajudante eletricista | h | 0.5
P.19.000.048530 | Braçadeira circular de 290 mm, em aço carbono galvanizado a fogo para poste | un | 1
68.20.050 | Cruzeta em aço carbono galvanizado perfil ´L´ 75 x 75 x 8 mm, comprimento 2500 mm | un
B.01.000.010115 | Eletricista | h | 0.5
B.01.000.010116 | Ajudante eletricista | h | 1
E.03.000.049502 | Porca quadrada para parafuso M16 | un | 3
E.03.000.049534 | Parafuso cabeça abaulada M16 x 45 mm | un | 3
P.04.000.092151 | Cruzeta em aço carbono galvanizado, perfil ´L´, dimensões 8 x 75 x 2500 mm, ref. 400238 Romagnole ou equivalente | un | 1
68.20.120 | Bengala em PVC para ramal de entrada, diâmetro de 32 mm | un
B.01.000.010115 | Eletricista | h | 0.7
B.01.000.010116 | Ajudante eletricista | h | 0.7
O.02.000.090600 | Bengala em PVC rígido para o ramal de entrada, diâmetro de 32 mm, padrão Eletropaulo; ref. Coflex ou equivalente | un | 1
69.03.090 | Aparelho telefônico multifrequencial, com teclas ´FLASH´, ´HOOK´, ´PAUSE´, ´LND´, ´MODE´ | un
P.17.000.091404 | Aparelho telefônico multifrequencial, analógico, teclas: FLASH, HOOK, PAUSE, LND e MODE, constrole discagem em pulso e tom, controle de volume em 3 níveis | un | 1
69.03.130 | Caixa subterrânea de entrada de telefonia, tipo R1 (600 x 350 x 500) mm, padrão TELEBRÁS, com tampa | un
B.01.000.010111 | Carpinteiro | h | 0.7315
B.01.000.010112 | Ajudante de carpinteiro | h | 0.7315
B.01.000.010139 | Pedreiro | h | 0.146
B.01.000.010146 | Servente | h | 1.2989
B.04.000.020503 | Areia média lavada (a granel caçamba fechada) | m³ | 0.0454
B.02.000.020508 | Cimento CPII-E-32 (sacos de 50 kg) | kg | 24.8346
B.05.000.020518 | Pedra britada nº médios 1.2.3 e 4 (a granel) | m³ | 0.0668
D.02.000.021014 | Sarrafo de cedrinho 2,5 x 5 cm | m | 0.665
D.02.000.021021 | Tábua cedrinho 25 mm x 300 mm de 3ª | m² | 0.3325
E.05.000.026678 | Ferro cantoneira abas iguais em aço carbono, de 1´ x 1´ x 1/8´ | kg | 5.2052
E.02.000.026760 | Prego diversas bitolas (referência 18 x 27) | kg | 0.0997
F.12.000.028008 | Desmoldante para formas | l | 0.0266
S.01.000.080125 | Betoneira reversível com carregador, capacidade de 320 litros, acionamento do motor combustão interna (diesel e gasolina) ou motor elétrico Alfa 320 | h | 0.0314
P.07.000.091396 | Tampa para caixa R1 padrão Telebras | un | 1
69.03.140 | Caixa subterrânea de entrada de telefonia, tipo R2 (1070 x 520 x 500) mm, padrão TELEBRÁS, com tampa | un
B.01.000.010111 | Carpinteiro | h | 1.749
B.01.000.010112 | Ajudante de carpinteiro | h | 1.749
B.01.000.010139 | Pedreiro | h | 0.2352
B.01.000.010146 | Servente | h | 2.4252
B.04.000.020503 | Areia média lavada (a granel caçamba fechada) | m³ | 0.0731
B.02.000.020508 | Cimento CPII-E-32 (sacos de 50 kg) | kg | 40.0075
B.05.000.020518 | Pedra britada nº médios 1.2.3 e 4 (a granel) | m³ | 0.1059
D.02.000.021014 | Sarrafo de cedrinho 2,5 x 5 cm | m | 1.59
D.02.000.021021 | Tábua cedrinho 25 mm x 300 mm de 3ª | m² | 0.795
E.05.000.026678 | Ferro cantoneira abas iguais em aço carbono, de 1´ x 1´ x 1/8´ | kg | 8.0432
E.02.000.026760 | Prego diversas bitolas (referência 18 x 27) | kg | 0.2385
F.12.000.028008 | Desmoldante para formas | l | 0.0636
S.01.000.080125 | Betoneira reversível com carregador, capacidade de 320 litros, acionamento do motor combustão interna (diesel e gasolina) ou motor elétrico Alfa 320 | h | 0.0505
P.07.000.091368 | Tampa para caixa R2 Padrão Telebras | un | 1
69.03.310 | Caixa de tomada em poliamida e tampa para piso elevado, com 4 alojamentos para elétrica e até 8 alojamentos para telefonia e dados | un
B.01.000.010115 | Eletricista | h | 0.4
B.01.000.010116 | Ajudante eletricista | h | 0.4
P.07.000.045033 | Caixa tomada em poliamida para piso elevado com 4 alojamentos elétricos, até 8 alojamentos para telefonia e dados; ref. SPE-2702R da Sperone, CCT215E/CQT215E da Arcoplan ou equivalente | un | 1
69.03.340 | Conector RJ-45 fêmea - categoria 6 | un
B.01.000.010115 | Eletricista | h | 0.15
B.01.000.010116 | Ajudante eletricista | h | 0.15
P.13.000.050036 | Conector RJ-45, fêmea, categoria 6, ref. 50491 fabricação Policom, 6150 47 Pial Plus fabricação Legrand, ou equivalente | un | 1
69.03.360 | Conector RJ-45 fêmea - categoria 6A | un
B.01.000.010115 | Eletricista | h | 0.15
B.01.000.010116 | Ajudante eletricista | h | 0.15
P.10.000.050016 | Conector RJ-45, fêmea, categoria 6A, ref. BR ROHS da Furukawa, ou equivalente | un | 1
69.03.400 | Central PABX híbrida de telefonia para 8 linhas tronco e 24 ramais digital e analógico | cj
P.17.000.031489 | Central PABX híbrida de telefonia para 08 linhas tronco + 24 ramais (01 digital e 23 analógicos); ref. Intelbras Impacta 40, Intelbras Impacta 68, Panasonic KXTES 32 ou equivalente | cj | 1
69.03.410 | Central PABX híbrida de telefonia para 8 linhas tronco e 128 ramais digital e analógico | cj
P.17.000.030601 | Central PABX híbrida de telefonia para 8 linhas tronco+128 ramais (digital e analógico), ref. Impacta 220 Intelbras, Impacta 300 Intelbras ou equivalente | cj | 1
69.03.420 | Central PABX híbrida de telefonia para 8 linhas tronco e 128 ramais digital e analógico, com recursos PBX Networking | cj
P.17.000.030600 | Central PABX híbrida de telefonia para 8 linhas tronco e 128 ramais (digital e analógico), recurso PBX- Networking, ref. KX-TDE600 IP Panasonic ou equivalente | cj | 1
69.05.010 | Estabilizador eletrônico de tensão, monofásico, com potência de 5 kVA | un
B.01.000.010115 | Eletricista | h | 1.5
B.01.000.010116 | Ajudante eletricista | h | 1.5
P.17.000.092197 | Estabilizador eletrônico de tensão monofásico com potência, 5 kVA | un | 1
69.05.040 | Estabilizador eletrônico de tensão, monofásico, com potência de 10 kVA | un
B.01.000.010115 | Eletricista | h | 1.5
B.01.000.010116 | Ajudante eletricista | h | 1.5
P.17.000.092199 | Estabilizador eletrônico de tensão monofásico com potência, 10 kVA | un | 1
69.05.230 | Estabilizador eletrônico de tensão, trifásico, com potência de 40 kVA | un
B.01.000.010115 | Eletricista | h | 1.5
B.01.000.010116 | Ajudante eletricista | h | 1.5
P.17.000.050208 | Estabilizador eletrônico de tensão, trifásico, com potência de 40 kVA (220/110V) | un | 1
69.06.020 | Sistema ininterrupto de energia, trifásico on line de 10 kVA (220 V/220 V), com autonomia de 15 minutos | un
B.01.000.010115 | Eletricista | h | 2
B.01.000.010116 | Ajudante eletricista | h | 4
P.17.000.050178 | Sistema ininterrupto de energia trifásico de 10 kVA (220 / 220 V), autonomia 15 minutos | un | 1
69.06.030 | Sistema ininterrupto de energia, trifásico on line de 20 kVA (220 V/208 V-108 V), com autonomia 15 minutos | un
B.01.000.010115 | Eletricista | h | 2
B.01.000.010116 | Ajudante eletricista | h | 4
P.17.000.050179 | Sistema ininterrupto de energia trifásico de 20 kVA (220 / 208 / 108 V), autonomia 15 minutos | un | 1
69.06.040 | Sistema ininterrupto de energia, trifásico on line senoidal de 15 kVA (208 V/110 V), com autonomia de 15 minutos | un
B.01.000.010115 | Eletricista | h | 2
B.01.000.010116 | Ajudante eletricista | h | 4
P.17.000.050181 | Sistema ininterrupto de energia trifásico (on line) de 15 kVA (208 / 110 V), autonomia 15 minutos | un | 1
69.06.050 | Sistema ininterrupto de energia, monofásico, com potência de 2 kVA | un
B.01.000.010115 | Eletricista | h | 2
B.01.000.010116 | Ajudante eletricista | h | 2
P.17.000.050167 | Sistema ininterrupto de energia monofásico de 2 kVA (127 / 127 V), autonomia 40 minutos | un | 1
69.06.080 | Sistema ininterrupto de energia, monofásico on line senoidal de 5 kVA (220 V/110 V), com autonomia de 15 minutos | un
B.01.000.010115 | Eletricista | h | 2
B.01.000.010116 | Ajudante eletricista | h | 4
P.17.000.050183 | Sistema ininterrupto de energia monofásico (on line) de 5 kVA (220 / 110 V), com autonomia 15 minutos | un | 1
69.06.100 | Sistema ininterrupto de energia, monofásico, com potência entre 5 a 7,5 kVA | un
B.01.000.010115 | Eletricista | h | 2
B.01.000.010116 | Ajudante eletricista | h | 2
P.17.000.050162 | Sistema ininterrupto de energia monofásico (no break) de 5 a 7,5 kVA (110 / 120 V), autonomia 15 minutos | un | 1
69.06.110 | Sistema ininterrupto de energia, monofásico de 600 VA (127 V/127 V), com autonomia de 10 a 15 minutos | un
B.01.000.010115 | Eletricista | h | 1
B.01.000.010116 | Ajudante eletricista | h | 1
P.17.000.050186 | Sistema ininterrupto de energia, monofásico (no break) de 600 VA (127 / 127 V, com autonomia de 10 a 15 minutos | un | 1
69.06.120 | Sistema ininterrupto de energia, trifásico on line senoidal de 10 kVA (220 V/110 V), com autonomia de 2 horas | un
B.01.000.010115 | Eletricista | h | 2
B.01.000.010116 | Ajudante eletricista | h | 4
P.17.000.050192 | Sistema ininterrupto de energia trifásico de 10 kVA (220 / 110 V), autonomia 2 horas | un | 1
69.06.200 | Sistema ininterrupto de energia, trifásico on line de 20 kVA (220/127 V), com autonomia de 15 minutos | un
B.01.000.010115 | Eletricista | h | 2
B.01.000.010116 | Ajudante eletricista | h | 4
P.17.000.050214 | Sistema ininterrupto de energia trifásico on line, de 20 kVA (220/127V), automação 15 minutos | un | 1
69.06.210 | Sistema ininterrupto de energia, trifásico on line de 60 kVA (220/127 V), com autonomia de 15 minutos | un
B.01.000.010115 | Eletricista | h | 2
B.01.000.010116 | Ajudante eletricista | h | 4
P.17.000.050215 | Sistema ininterrupto de energia trifásico on line, de 60 kVA (220/127V), automação 15 minutos | un | 1
69.06.220 | Sistema ininterrupto de energia, trifásico on line de 80 kVA (220/127 V), com autonomia de 15 minutos | un
B.01.000.010115 | Eletricista | h | 2
B.01.000.010116 | Ajudante eletricista | h | 4
P.17.000.050218 | Sistema ininterrupto de energia trifásico on line, de 80 kVA (220/127V), automação 15 minutos | un | 1
69.06.240 | Sistema ininterrupto de energia, trifásico on line de 20 kVA (380/220 V), com autonomia de 15 minutos | un
B.01.000.010115 | Eletricista | h | 2
B.01.000.010116 | Ajudante eletricista | h | 4
P.17.000.050220 | Sistema ininterrupto de energia, trifásico de 20 kVA, no break, entrada 380 V e saída 220 V, com autonomia de 15 minutos | un | 1
69.06.280 | Sistema ininterrupto de energia, trifásico on line senoidal de 5 kVA (220/110 V), com autonomia de 15 minutos | un
B.01.000.010115 | Eletricista | h | 2
B.01.000.010116 | Ajudante eletricista | h | 4
P.17.000.050225 | Sistema ininterrupto de energia, trifásico on line senoidal de 5 kVA (220/110 V), com automação de 15 minutos | un | 1
69.06.290 | Sistema ininterrupto de energia, trifásico on line senoidal de 10 kVA (220/110 V), com autonomia de 10 a 15 minutos | un
B.01.000.010115 | Eletricista | h | 2
B.01.000.010116 | Ajudante eletricista | h | 4
P.17.000.050226 | Sistema ininterrupto de energia, trifásico on line senoidal de 10 kVA (220/110 V), com autonomia de 15 minutos | un | 1
69.06.300 | Sistema ininterrupto de energia, trifásico on line senoidal de 50 kVA (220/110 V), com autonomia de 15 minutos | un
B.01.000.010115 | Eletricista | h | 2
B.01.000.010116 | Ajudante eletricista | h | 4
P.17.000.050224 | Sistema ininterrupto de energia ´on line´ senoidal de 50 kVA (220/110 V), com automação de 15 minutos | un | 1
69.06.320 | Sistema ininterrupto de energia, trifásico on line senoidal de 7,5 kVA (220/110 V), com autonomia de 15 minutos | un
B.01.000.010115 | Eletricista | h | 2
B.01.000.010116 | Ajudante eletricista | h | 4
P.17.000.050231 | Sistema ininterrupto de energia, trifásico on line senoidal de 7,5 kVA (220/110 V), com autonomia de 15 minutos | un | 1
69.06.390 | Sistema ininterrupto de energia, trifásico on line senoidal de 40 kVA (380/220 V), com autonomia de 15 minutos | un
B.01.000.010115 | Eletricista | h | 2
B.01.000.010116 | Ajudante eletricista | h | 4
P.17.000.050257 | Sistema ininterrupto de energia trifásico, on line senoidal de 40kVA, 380V/220V, com autonomia de 15 minutos; ref. Conception da CM Comandos Lineares, Sigma da Beta Eletronic, Energy Master, Oneupsti, Processtec ou equivalente | un | 1
69.08.010 | Distribuidor interno óptico - 1 U para até 24 fibras | un
B.01.000.010116 | Ajudante eletricista | h | 1
B.01.000.010198 | Técnico equipamentos informática | h | 1
P.17.000.042522 | Distribuidor interno óptico para 1 U 24 fibras (DIO) B48, para montagem em rack 19"/ 23" | un | 1
P.17.000.042523 | Adaptador, modelo MM (62,5) SC-SPC, MM (62,5) LC-SPC ou MM (62,5) ST-ST-SPC ou equivalente, para distribuidor interno óptico 24 fibras (DIO) B48 | un | 1
69.09.250 | Patch cords de 1,50 ou 3,00 m - RJ-45 / RJ-45 - categoria 6A | un
B.01.000.010115 | Eletricista | h | 0.2
B.01.000.010116 | Ajudante eletricista | h | 0.2
P.10.000.050034 | Patch cords de 1,50 ou 3,00 m RJ-45 / RJ-45, ref. 50495 fabricação Policom ou equivalente | un | 1
69.09.260 | Patch panel de 24 portas - categoria 6 | un
B.01.000.010115 | Eletricista | h | 0.8
B.01.000.010116 | Ajudante eletricista | h | 0.8
P.10.000.050035 | Patch panel 24 portas, categoria 6, ref. 50493 fabricação Policom ou equivalente | un | 1
69.09.300 | Voice panel de 50 portas - categoria 3 | un
B.01.000.010115 | Eletricista | h | 0.8
B.01.000.010116 | Ajudante eletricista | h | 0.8
P.10.000.030519 | Voice panel 50 portas categoria 3, com sistema de fixação por parafuso ou encaixe, ref. Furukawa, ou Sollan ou equivalente | un | 1
69.09.360 | Patch cords de 2,00 ou 3,00 m - RJ-45 / RJ-45 - categoria 6A | un
B.01.000.010115 | Eletricista | h | 0.2
B.01.000.010116 | Ajudante eletricista | h | 0.2
P.10.000.050017 | Patch cord F/UTP de 2,0 a 3,0 m, RJ-45 / RJ-45 categoria 6A, ref. CM T568A/B fabricação Furukawa ou equivalente | un | 1
69.09.370 | Transceptor Gigabit SX - LC conectável de formato pequeno (SFP) | un
B.01.000.010198 | Técnico equipamentos informática | h | 0.1
P.17.000.050018 | Transceptor Gigabit SX conectável de formato pequeno (SFP), referência HP X121 1G SFP LC SX Transceiver da empresa HP ou equivalente | un | 1
69.10.130 | Amplificador de potência para VHF e CATV-50 dB, frequência 40 a 550 MHz | un
B.01.000.010116 | Ajudante eletricista | h | 0.4
B.01.000.010198 | Técnico equipamentos informática | h | 0.4
P.17.000.042541 | Amplificador de potência, 50 dB, p/ VHF e CATV, frequência 40 a 550 MHz, ref. WCATV Wadt ou equivalente | un | 1
69.10.140 | Antena parabólica com captador de sinais e modulador de áudio e vídeo | cj
B.01.000.010115 | Eletricista | h | 8
B.01.000.010116 | Ajudante eletricista | h | 8
P.17.000.042561 | Antena parabólica multiponto e receptor analógico, ref. Antena Elsys, Century, ou equivalente; Receptor Petit Etrs39, Nano Box Vr Century ou equivalente; com controle remoto | un | 1
69.20.010 | Arame de espinar em aço inoxidável nu, para TV a cabo | m
B.01.000.010115 | Eletricista | h | 0.1
B.01.000.010116 | Ajudante eletricista | h | 0.1
P.25.000.091386 | Arame de espinar em aço inoxidável, nu (1,14 mm), para TV a cabo | m | 1.03
69.20.040 | Isolador roldana em porcelana de 72 x 72 mm | un
B.01.000.010115 | Eletricista | h | 0.2
B.01.000.010116 | Ajudante eletricista | h | 0.2
P.19.000.091389 | Isolador roldana em porcelana de 72 x 72 mm | un | 1
69.20.050 | Suporte para isolador roldana tipo DM, padrão TELEBRÁS | un
B.01.000.010115 | Eletricista | h | 0.2
B.01.000.010116 | Ajudante eletricista | h | 0.2
P.19.000.091390 | Suporte para isolador roldana tipo DM, padrão TELEBRÁS | un | 1
69.20.070 | Fita em aço inoxidável para poste de 0,50 m x 19 mm, com fecho em aço inoxidável | un
B.01.000.010115 | Eletricista | h | 0.2
B.01.000.010116 | Ajudante eletricista | h | 0.2
P.25.000.091392 | Fita em aço inoxidável para poste tubular; comprimento de 0,50 m, largura de 19 mm | m | 0.5
P.25.000.091393 | Fecho em aço inoxidável para fita de 19 mm | un | 1
69.20.100 | Tampa para caixa R1, padrão TELEBRÁS | un
B.01.000.010115 | Eletricista | h | 0.1
B.01.000.010116 | Ajudante eletricista | h | 0.4
P.07.000.091396 | Tampa para caixa R1 padrão Telebras | un | 1
69.20.110 | Tampa para caixa R2, padrão TELEBRÁS | un
B.01.000.010115 | Eletricista | h | 0.1
B.01.000.010116 | Ajudante eletricista | h | 0.4
P.07.000.091368 | Tampa para caixa R2 Padrão Telebras | un | 1
69.20.130 | Bloco de ligação interna para 10 pares, BLI-10 | un
B.01.000.010115 | Eletricista | h | 0.25
B.01.000.010116 | Ajudante eletricista | h | 0.5
P.30.000.067008 | Bloco ligação interna 10 pares com canaleta BLI-10 | un | 1
69.20.140 | Bloco de ligação com engate rápido para 10 pares, BER-10 | un
B.01.000.010115 | Eletricista | h | 0.25
B.01.000.010116 | Ajudante eletricista | h | 0.5
P.17.000.067301 | Bloco de ligação com engate rápido para 10 pares com suporte BER-10 | un | 1
69.20.170 | Calha de aço com 4 tomadas 2P+T - 250 V, com cabo | un
B.01.000.010116 | Ajudante eletricista | h | 0.1
P.13.000.030521 | Calha de aço com 4 tomadas 2P+T 250 V, com cabo até 2,5 mm tipo filtro de linha | un | 1
69.20.180 | Cordão óptico duplex, multimodo com conector LC/LC - 2,5 m | un
B.01.000.010116 | Ajudante eletricista | h | 0.2
B.01.000.010198 | Técnico equipamentos informática | h | 0.2
P.10.000.042523 | Cordão óptico duplex multimodo com conector LC/LC 2,5 m | un | 1
69.20.200 | Bandeja fixa para rack, 19" x 500 mm | un
B.01.000.010198 | Técnico equipamentos informática | h | 0.2
P.17.000.030523 | Bandeja fixa para rack, 19´ x 500 mm | un | 1
69.20.210 | Bandeja fixa para rack, 19" x 800 mm | un
B.01.000.010198 | Técnico equipamentos informática | h | 0.2
P.17.000.030524 | Bandeja fixa para rack, 19" x 800 mm | un | 1
69.20.220 | Bandeja deslizante para rack, 19" x 800 mm | un
B.01.000.010198 | Técnico equipamentos informática | h | 0.2
P.17.000.030525 | Bandeja deslizante para rack, 19´ x 800 mm | un | 1
69.20.230 | Calha de aço com 8 tomadas 2P+T - 250 V, com cabo | un
B.01.000.010116 | Ajudante eletricista | h | 0.1
P.13.000.030526 | Régua com 8 tomadas 2P+T 250 V, com cabo tipo filtro de linha | un | 1
69.20.240 | Calha de aço com 12 tomadas 2P+T - 250 V, com cabo | un
B.01.000.010116 | Ajudante eletricista | h | 0.1
P.13.000.030527 | Régua com 12 tomadas 2P+T 250 V, com cabo tipo filtro de linha | un | 1
69.20.248 | Painel frontal cego - 19" x 1 U | un
B.01.000.010116 | Ajudante eletricista | h | 0.2
P.18.000.042520 | Painel frontal cego de 19´ x 1 U, ref. Itcomtech/20, Furukawa, Garra ou equivalente | un | 1
69.20.250 | Painel frontal cego - 19" x 2 U | un
B.01.000.010116 | Ajudante eletricista | h | 0.2
P.18.000.042526 | Painel frontal cego de 19´ x 2 U; referência comercial Itcomtech/20, Furukawa, Garra ou equivalente | un | 1
69.20.260 | Protetor de surto híbrido para rede de telecomunicações | un
B.01.000.010116 | Ajudante eletricista | h | 0.33
B.01.000.010198 | Técnico equipamentos informática | h | 0.33
P.17.000.042527 | Protetor de surto para bloco de distribuição, referência MPDG Slim RG / MPDG Slim RS da Bargoa, MP-R-CC (G) da Clamper ou equivalente | un | 1
69.20.270 | Divisor interno com 1 entrada e 2 saídas - 75 Ohms | un
B.01.000.010116 | Ajudante eletricista | h | 0.2
B.01.000.010198 | Técnico equipamentos informática | h | 0.2
P.17.000.042538 | Divisor interno com 1 entrada e 2 saídas 75 Ohms, ref. WDI/275 Wadt ou equivalente | un | 1
69.20.280 | Divisor interno com 1 entrada e 4 saídas - 75 Ohms | un
B.01.000.010116 | Ajudante eletricista | h | 0.2
B.01.000.010198 | Técnico equipamentos informática | h | 0.2
P.17.000.042539 | Divisor interno com 1 entrada e 4 saídas 75 Ohms, ref. WDI/475 Wadt ou equivalente | un | 1
69.20.290 | Tomada blindada para VHF/UHF, CATV e FM, frequência 5 MHz a 1 GHz | un
B.01.000.010116 | Ajudante eletricista | h | 0.2
B.01.000.010198 | Técnico equipamentos informática | h | 0.2
P.13.000.042540 | Tomada blindada VHF/UHF, CATV e FM, (divisor de sinais), frequência 5Mhz a 1 GHz, ref. WT/275 TV/FM da Wadt, Force Line, Conecte, Multi, TMS ou equivalente | un | 1
69.20.300 | Bloco de distribuição com protetor de surtos, para 10 pares, BTDG-10 | un
B.01.000.010116 | Ajudante eletricista | h | 0.5
B.01.000.010198 | Técnico equipamentos informática | h | 0.25
P.10.000.042546 | Bloco de distribuição com protetor de surtos para 10 pares; referência comercial BTDG NA/BTDG NF, circuito aberto/fechado da Bargoa ou equivalente | un | 1
69.20.340 | Tomada para TV, tipo pino Jack, com placa | un
B.01.000.010115 | Eletricista | h | 0.2
B.01.000.010116 | Ajudante eletricista | h | 0.2
P.13.000.042351 | Tomada para TV, tipo pino Jack, com placa, ref. linha Trii da Tramontina, Simon, Pial Legrand, ou equivalente | un | 1
69.20.350 | Caixa de emenda ventilada, em polipropileno, para até 200 pares | un
B.01.000.010115 | Eletricista | h | 0.5
B.01.000.010116 | Ajudante eletricista | h | 1
P.25.000.042591 | Caixa de emenda ventilada em polipropileno, para até 200 pares; ref. CEANS SS da Corning ou equivalente | un | 1
97.02.030 | Placa comemorativa em aço inoxidável escovado | m²
B.01.000.010101 | Ajudante geral | h | 2
B.01.000.010139 | Pedreiro | h | 2
E.18.000.039079 | Placa comemorativa em aço inoxidável escovado, medidas aproximadas de 50cm de largura e 70cm de altura, texto+desenho+parafuos | un | 3.84
97.02.036 | Placa de identificação em PVC com texto em vinil | m²
B.01.000.010101 | Ajudante geral | h | 2
B.01.000.010139 | Pedreiro | h | 2
N.04.000.039071 | Placa de identificação em PVC, com texto em vinil e espessura de 2mm | m² | 1
97.02.190 | Placa de identificação em acrílico com texto em vinil | m²
B.01.000.010101 | Ajudante geral | h | 2
B.01.000.010139 | Pedreiro | h | 2
m²
N.04.000.039085 | Placa com sinalização indicativa de 7 x 25 cm, em acrílico cristal ou colorido, com espessura de 2 mm, com texto em vinílico adesivo |  | 1
97.02.193 | Placa de sinalização em PVC fotoluminescente (200x200mm), com indicação de equipamentos de alarme, detecção e extinção de incêndio | un
B.01.000.010101 | Ajudante geral | h | 0.2
B.01.000.010139 | Pedreiro | h | 0.1
N.04.000.020300 | Placa de sinalização em PVC fotoluminescente (200x200mm), com indicação de equipamentos de alarme, detecção e extinção de incêndio, ref. E001.01 da ADVcomm, C410506 da Digimetta, TAG17388 da TAG Sinalização ou equivalente | un | 1
97.02.194 | Placa de sinalização em PVC fotoluminescente (150x150mm), com indicação de equipamentos de combate à incêndio e alarme | un
B.01.000.010101 | Ajudante geral | h | 0.2
B.01.000.010139 | Pedreiro | h | 0.1
N.04.000.020301 | Placa de sinalização em PVC fotoluminescente (150x150mm), com indicação de equipamentos de combate à incêndio, ref. E005.01 da ADVcomm, C410493 da Digimetta, TAG 3638 da TAG Sinalização ou equivalente | un | 1
97.02.195 | Placa de sinalização em PVC fotoluminescente, com indicação de rota de evacuação e saída de emergência | un
B.01.000.010101 | Ajudante geral | h | 0.2
B.01.000.010139 | Pedreiro | h | 0.1
N.04.000.020302 | Placa de sinalização em PVC fotoluminescente, indicação de rota de evacuação e saída de emergência, (altura 10cm/11cm e largura 20cm); ref. S001.01 da ADVcomm, C410231 da Digimetta, TAG 22128 da TAG Sinalização ou equivalente | un | 1
97.02.196 | Placa de sinalização em PVC fotoluminescente, com identificação de pavimentos | un
B.01.000.010101 | Ajudante geral | h | 0.2
B.01.000.010139 | Pedreiro | h | 0.1
N.04.000.020303 | Placa de sinalização em PVC fotoluminescente, com identificação de pavimentos, ref. S017.01 da ADVcomm, C410334 da Digimetta ou equivalente | un | 1
97.02.197 | Placa de sinalização em PVC, com indicação de alerta | un
B.01.000.010101 | Ajudante geral | h | 0.2
B.01.000.010139 | Pedreiro | h | 0.1
N.04.000.020304 | Placa de sinalização em PVC, com indicação de alerta, (altura 20cm e largura 15cm); ref. A002.01 da ADVcomm, TAG 558 da TAG Sinalização ou equivalente | un | 1
97.02.198 | Placa de sinalização em PVC, com indicação de proibição normativa | un
B.01.000.010101 | Ajudante geral | h | 0.2
B.01.000.010139 | Pedreiro | h | 0.1
N.04.000.020305 | Placa de sinalização em PVC, com indicação de proibição normativa, (altura 20cm e largura 15cm); ref. P001.11 da ADVcomm, TAG15660 da TAG Sinalização ou equivalente | un | 1
97.02.210 | Placa de sinalização em PVC para ambientes | un
B.01.000.010139 | Pedreiro | h | 0.15
S.04.000.026514 | Parafuso auto-atarraxante de cabeça redonda ou panela, com fenda, zincado branco de 9,5 x 2,9 mm | un | 6
S.04.000.039086 | Placa de sinalização em PVC expandido de 70x20cm, espessura 3mm, adesivo dupla face sobre todo o verso | un | 1
97.03.010 | Sinalização com pictograma em tinta acrílica | un
B.01.000.010140 | Pintor | h | 1.1
B.01.000.010141 | Ajudante de pintor | h | 1.2
J.02.000.037518 | Selador para tinta acrílica Coral, Suvinil ou equivalente | l | 0.24
J.02.000.037542 | Tinta 100% acrílica acabamento fosco acetinado, Coral, Suvinil 100% Acrílico (Glasurit), Sherwin Willian, Metalatex (Fusecolor) ou equivalente | l | 0.25
J.01.000.038014 | Lixa massa/madeira uso geral Norton, Alcar ou equivalente (médias) | un | 0.6
97.04.010 | Sinalização horizontal com tinta vinílica ou acrílica | m²
S.01.000.091701 | Sinalização horizontal com resina vinílica ou acrílica | m² | 1
97.04.020 | Sinalização horizontal com termoplástico tipo Hot-spray | m²
S.01.000.091707 | Sinalização horizontal com termoplastico hot-spray | m² | 1
97.05.070 | Manta de borracha para sinalização em estacionamento e proteção de coluna e parede, de 1000 x 750 mm e espessura 10 mm | un
B.01.000.010139 | Pedreiro | h | 0.17
B.01.000.010146 | Servente | h | 0.17
S.03.000.028009 | Cola de contato para chapa vinílica / borracha | kg | 0.3
O.12.000.070960 | Manta de borracha de 100x75cm, espessura 10mm, cor preto e amarelo, alta resistência a atritos, para sinalização em estacionamento e proteção de coluna e parede | un | 1
97.05.080 | Cantoneira de borracha para sinalização em estacionamento e proteção de coluna, de 750 x 100 x 100 mm e espessura 10 mm | un
B.01.000.010139 | Pedreiro | h | 0.035
B.01.000.010146 | Servente | h | 0.035
S.03.000.028009 | Cola de contato para chapa vinílica / borracha | kg | 0.06
O.12.000.070961 | Cantoneira de borracha de 75x10x10cm, espessura 10mm, cor preto e amarelo, alta resistência a atritos, para sinalização em estacionamento e proteção de coluna | un | 1
97.05.100 | Sinalização vertical em placa de aço galvanizada com pintura em esmalte sintético | m²
B.01.000.010144 | Serralheiro | h | 1.2
B.01.000.010145 | Ajudante serralheiro | h | 1.2
S.01.000.091706 | Fornecimento e transporte de placa de aço galvanizada com pintura em esmalte sintético GT+GT | m² | 1
97.05.130 | Colocação de placa em suporte de madeira / metálico - solo | m²
S.01.000.091713 | Colocação de placa em suporte de madeira / metálico - solo | m² | 1
97.05.140 | Suporte de perfil metálico galvanizado | kg
S.01.000.091714 | Suporte de perfil metálico galvanizado | kg | 1
98.02.210 | Banco de madeira com encosto e pés em ferro fundido pintado | un
N.03.000.050494 | Banco de madeira tipos cavalinho ou tamanduá, com réguas em madeira envernizada de 1,60m e pés em ferro fundido pintado | un | 1

## BANCO DE DADOS - Serviços
CPOS - COMPANHIA PAULISTA DE OBRAS E SERVIÇOS
BOLETIM REFERENCIAL DE CUSTOS - TABELA DE SERVIÇOS
SEM DESONERAÇÃO (ONERADO)
Vigência: a partir de 01/11/19
|  |  | BDI : 0,00 % |  |  | L.S.: 126,72 %
Referência | Descrição |  | Un | Material | Mão de Obra | Custo Total
01 | SERVIÇO TÉCNICO ESPECIALIZADO
01.02 | Parecer técnico
01.02.071 |  | Parecer técnico de fundações, contenções e recomendações gerais, para empreendimentos com área construída até 1.000 m² | un | 0 | 4930.74 | 4930.74
01.02.081 |  | Parecer técnico de fundações, contenções e recomendações gerais, para empreendimentos com área construída de 1.001 a 2.000 m² | un | 0 | 6556.94 | 6556.94
01.02.091 |  | Parecer técnico de fundações, contenções e recomendações gerais, para empreendimentos com área construída de 2.001 a 5.000 m² | un | 0 | 11200.71 | 11200.71
01.02.101 |  | Parecer técnico de fundações, contenções e recomendações gerais, para empreendimentos com área construída de 5.001 a 10.000 m² | un | 0 | 15357.49 | 15357.49
01.02.111 |  | Parecer técnico de fundações, contenções e recomendações gerais, para empreendimentos com área construída acima de 10.000 m² | un | 0 | 17896.79 | 17896.79
01.06 | Projeto de instalações elétricas
01.06.021 |  | Elaboração de projeto de adequação de entrada de energia elétrica junto a concessionária, com medição em baixa tensão e demanda até 75 KVA | un | 0 | 6520.48 | 6520.48
01.06.031 |  | Elaboração de projeto de adequação de entrada de energia elétrica junto a concessionária, com medição em média tensão, subestação simplificada e demanda de 75 kVA a 300 kVA | un | 0 | 11044.32 | 11044.32
01.06.032 |  | Elaboração de projeto de adequação de entrada de energia elétrica junto a concessionária, com medição em média tensão e demanda de 75 kVA a 300 kVA | un | 0 | 14945.12 | 14945.12
01.06.041 |  | Elaboração de projeto de adequação de entrada de energia elétrica junto a concessionária, com medição em média tensão e demanda acima de 300 kVA a 2 MVA | un | 0 | 19878.8 | 19878.8
01.17 | Projeto executivo
01.17.031 |  | Projeto executivo de arquitetura em formato A1 | un | 0 | 2529.01 | 2529.01
01.17.041 |  | Projeto executivo de arquitetura em formato A0 | un | 0 | 3409.21 | 3409.21
01.17.051 |  | Projeto executivo de estrutura em formato A1 | un | 0 | 1864.95 | 1864.95
01.17.061 |  | Projeto executivo de estrutura em formato A0 | un | 0 | 2545.95 | 2545.95
01.17.071 |  | Projeto executivo de instalações hidráulicas em formato A1 | un | 0 | 800.21 | 800.21
01.17.081 |  | Projeto executivo de instalações hidráulicas em formato A0 | un | 0 | 1063.58 | 1063.58
01.17.111 |  | Projeto executivo de instalações elétricas em formato A1 | un | 0 | 892.25 | 892.25
01.17.121 |  | Projeto executivo de instalações elétricas em formato A0 | un | 0 | 1235.34 | 1235.34
01.17.151 |  | Projeto executivo de climatização em formato A1 | un | 0 | 1722.8 | 1722.8
01.17.161 |  | Projeto executivo de climatização em formato A0 | un | 0 | 2347.57 | 2347.57
01.17.171 |  | Projeto executivo de chuveiros automáticos em formato A1 | un | 0 | 1449.95 | 1449.95
01.17.181 |  | Projeto executivo de chuveiros automáticos em formato A0 | un | 0 | 1875.32 | 1875.32
01.20 | Levantamento topográfico e geofísico
01.20.010 |  | Taxa de mobilização e desmobilização de equipamentos para execução de levantamento topográfico | tx | 1153.19 | 0 | 1153.19
01.20.691 |  | Levantamento planimétrico cadastral com áreas ocupadas predominantemente por comunidades - área até 20.000 m² (mínimo de 3.500 m²) | m² | 0.32 | 0.41 | 0.73
01.20.701 |  | Levantamento planimétrico cadastral com áreas ocupadas predominantemente por comunidades - área acima de 20.000 m² até 200.000 m² | m² | 0.26 | 0.32 | 0.58
01.20.711 |  | Levantamento planimétrico cadastral com áreas ocupadas predominantemente por comunidades - área acima de 200.000 m² | m² | 0.21 | 0.26 | 0.47
01.20.721 |  | Levantamento planimétrico cadastral com áreas até 50% de ocupação - área até 20.000 m² (mínimo de 3.500 m²) | m² | 0.28 | 0.36 | 0.64
01.20.731 |  | Levantamento planimétrico cadastral com áreas até 50% de ocupação - área acima de 20.000 m² até 200.000 m² | m² | 0.13 | 0.39 | 0.52
01.20.741 |  | Levantamento planimétrico cadastral com áreas até 50% de ocupação - área acima de 200.000 m² | m² | 0.18 | 0.22 | 0.4
01.20.751 |  | Levantamento planimétrico cadastral com áreas acima de 50% de ocupação - área até 20.000 m² (mínimo de 4.000 m²) | m² | 0.25 | 0.32 | 0.57
01.20.761 |  | Levantamento planimétrico cadastral com áreas acima de 50% de ocupação - área acima de 20.000 m² até 200.000 m² | m² | 0.21 | 0.26 | 0.47
01.20.771 |  | Levantamento planimétrico cadastral com áreas acima de 50% de ocupação - área acima de 200.000 m² | m² | 0.21 | 0.26 | 0.47
01.20.781 |  | Levantamento planialtimétrico cadastral com áreas ocupadas predominantemente por comunidades - área até 20.000 m² (mínimo de 3.500 m²) | m² | 0.36 | 0.43 | 0.79
01.20.791 |  | Levantamento planialtimétrico cadastral com áreas ocupadas predominantemente por comunidades - área acima de 20.000 m² até 200.000 m² | m² | 0.28 | 0.35 | 0.63
01.20.801 |  | Levantamento planialtimétrico cadastral com áreas ocupadas predominantemente por comunidades - área acima de 200.000 m² | m² | 0.21 | 0.26 | 0.47
01.20.811 |  | Levantamento planialtimétrico cadastral com áreas até 50% de ocupação - área até 20.000 m² (mínimo de 4.000 m²) | m² | 0.29 | 0.37 | 0.66
01.20.821 |  | Levantamento planialtimétrico cadastral com áreas até 50% de ocupação - área acima de 20.000 m² até 200.000 m² | m² | 0.23 | 0.3 | 0.53
01.20.831 |  | Levantamento planialtimétrico cadastral com áreas até 50% de ocupação - área acima de 200.000 m² | m² | 0.2 | 0.26 | 0.46
01.20.841 |  | Levantamento planialtimétrico cadastral com áreas acima de 50% de ocupação - área até 20.000 m² (mínimo de 3.500 m²) | m² | 0.33 | 0.42 | 0.75
01.20.851 |  | Levantamento planialtimétrico cadastral com áreas acima de 50% de ocupação - área acima de 20.000 m² até 200.000 m² | m² | 0.22 | 0.29 | 0.51
01.20.861 |  | Levantamento planialtimétrico cadastral com áreas acima de 50% de ocupação - área acima de 200.000 m² | m² | 0.13 | 0.31 | 0.44
01.20.871 |  | Levantamento planialtimétrico cadastral em área rural até 2 alqueires (mínimo de 10.000 m²) | m² | 0.14 | 0.16 | 0.3
01.20.881 |  | Levantamento planialtimétrico cadastral em área rural acima de 2 até 5 alqueires | m² | 0.1 | 0.13 | 0.23
01.20.891 |  | Levantamento planialtimétrico cadastral em área rural acima de 5 até 10 alqueires | m² | 0.08 | 0.11 | 0.19
01.20.901 |  | Levantamento planialtimétrico cadastral em área rural acima de 10 alqueires | m² | 0.07 | 0.1 | 0.17
01.20.911 |  | Transporte de referência de nível (RN) - classe IIN (mínimo de 2 km) | km | 519.91 | 519.23 | 1039.14
01.20.921 |  | Implantação de marcos através de levantamento com GPS (mínimo de 3 marcos) | un | 586.52 | 354.91 | 941.43
01.21 | Estudo geotécnico (sondagem)
01.21.010 |  | Taxa de mobilização e desmobilização de equipamentos para execução de sondagem | tx | 888.21 | 0 | 888.21
01.21.090 |  | Taxa de mobilização e desmobilização de equipamentos para execução de sondagem rotativa | tx | 4810.17 | 0 | 4810.17
01.21.100 |  | Sondagem do terreno a trado | m | 70.95 | 0 | 70.95
01.21.110 |  | Sondagem do terreno à percussão (mínimo de 30 m) | m | 99.43 | 0 | 99.43
01.21.120 |  | Sondagem do terreno rotativa em solo | m | 321.65 | 0 | 321.65
01.21.130 |  | Sondagem do terreno rotativa em rocha | m | 1013.97 | 0 | 1013.97
01.21.140 |  | Sondagem do terreno à percussão com a utilização de torquímetro (mínimo de 30 m) | m | 96.22 | 0 | 96.22
01.23 | Tratamento, recuperação e trabalhos especiais em concreto
01.23.010 |  | Taxa de mobilização e desmobilização de equipamentos para execução de corte em concreto armado | tx | 310.1 | 0 | 310.1
01.23.020 |  | Limpeza de armadura com escova de aço | m² | 1.85 | 4.68 | 6.53
01.23.030 |  | Preparo de ponte de aderência com adesivo a base de epóxi | m² | 86.54 | 34.58 | 121.12
01.23.040 |  | Tratamento de armadura com produto anticorrosivo a base de zinco | m² | 13.57 | 30.25 | 43.82
01.23.060 |  | Corte de concreto deteriorado inclusive remoção dos detritos | m² | 0 | 23.4 | 23.4
01.23.070 |  | Demarcação de área com disco de corte diamantado | m | 0.67 | 3.46 | 4.13
01.23.100 |  | Demolição de concreto armado com preservação de armadura, para reforço e recuperação estrutural | m³ | 0 | 353.18 | 353.18
01.23.140 |  | Furação de 1 1/4" em concreto armado | m | 154.65 | 0 | 154.65
01.23.150 |  | Furação de 1 1/2" em concreto armado | m | 159.19 | 0 | 159.19
01.23.160 |  | Furação de 2 1/4" em concreto armado | m | 183.89 | 0 | 183.89
01.23.190 |  | Furação de 2 1/2" em concreto armado | m | 184.45 | 0 | 184.45
01.23.200 |  | Taxa de mobilização e desmobilização de equipamentos para execução de perfuração em concreto | tx | 149.36 | 0 | 149.36
01.23.221 |  | Furação para até 10mm x 100mm em concreto armado, inclusive colagem de armadura (para até 8mm) | un | 6.39 | 0 | 6.39
01.23.222 |  | Furação para 12,5mm x 100mm em concreto armado, inclusive colagem de armadura (para 10mm) | un | 7.33 | 0 | 7.33
01.23.223 |  | Furação para 16mm x 100mm em concreto armado, inclusive colagem de armadura (para 12,5mm) | un | 9.29 | 0 | 9.29
01.23.231 |  | Furação para até 10mm x 150mm em concreto armado, inclusive colagem de armadura (para até 8mm) | un | 9.28 | 0 | 9.28
01.23.232 |  | Furação para 12,5mm x 150mm em concreto armado, inclusive colagem de armadura (para 10mm) | un | 11.4 | 0 | 11.4
01.23.233 |  | Furação para 16mm x 150mm em concreto armado, inclusive colagem de armadura (para 12,5mm) | un | 14.52 | 0 | 14.52
01.23.234 |  | Furação para 20mm x 150mm em concreto armado, inclusive colagem de armadura (para 16mm) | un | 16.42 | 0 | 16.42
01.23.236 |  | Furação para até 10mm x 200mm em concreto armado, inclusive colagem de armadura (para 8mm) | un | 12.51 | 0 | 12.51
01.23.237 |  | Furação para 12,5mm x 200mm em concreto armado, inclusive colagem de armadura (para 10mm) | un | 14.91 | 0 | 14.91
01.23.238 |  | Furação para 16mm x 200mm em concreto armado, inclusive colagem de armadura (para 12,5mm) | un | 18.81 | 0 | 18.81
01.23.239 |  | Furação para 20mm x 200mm em concreto armado, inclusive colagem de armadura (para 16mm) | un | 23 | 0 | 23
01.23.254 |  | Furação de 1" em concreto armado | m | 168.69 | 0 | 168.69
01.23.260 |  | Furação de 2" em concreto armado | m | 181.81 | 0 | 181.81
01.23.264 |  | Furação de 3" em concreto armado | m | 215.87 | 0 | 215.87
01.23.270 |  | Furação de 4" em concreto armado | m | 246.82 | 0 | 246.82
01.23.274 |  | Furação de 5" em concreto armado | m | 286.71 | 0 | 286.71
01.23.280 |  | Furação de 6" em concreto armado | m | 339.89 | 0 | 339.89
01.23.510 |  | Corte vertical em concreto armado, espessura de 15 cm | m | 181.53 | 0 | 181.53
01.23.700 |  | Taxa de mobilização e desmobilização para reforço estrutural com fibra de carbono | tx | 975.68 | 3166.64 | 4142.32
01.23.701 |  | Preparação de substrato para colagem de fibra de carbono, mediante lixamento e/ou apicoamento e escovação | m² | 4.88 | 33.8 | 38.68
01.23.702 |  | Fibra de carbono para reforço estrutural de alta resistência - 300 g/m² | m² | 275.96 | 240.78 | 516.74
01.27 | Estudo e programa ambientais
01.27.011 |  | Projeto e implementação de gerenciamento integrado de resíduos sólidos e gestão de perdas | un | 141.85 | 6937.22 | 7079.07
01.27.021 |  | Projeto e implementação de educação ambiental | un | 141.85 | 9348 | 9489.85
01.27.031 |  | Projeto e implementação de controle ambiental de obra | un | 141.85 | 8277.72 | 8419.57
01.27.041 |  | Laudo de caracterização de vegetação | un | 409.6 | 19095.22 | 19504.82
01.27.051 |  | Laudo de caracterização da fauna associada à flora | un | 409.6 | 29325.76 | 29735.36
01.27.061 |  | Projeto e implementação de monitoramento da fauna durante a obra | un | 409.6 | 11651.4 | 12061
01.27.071 |  | Laudo de autodepuração | un | 333.1 | 13992.16 | 14325.26
01.27.091 |  | Estudo de impacto de vizinhança, em área urbana até 10.000 m² | un | 203.05 | 22668.62 | 22871.67
01.28 | Poço profundo
01.28.010 |  | Taxa de mobilização e desmobilização de equipamentos para execução de perfuração para poço profundo - profundidade até 200 m | tx | 7436.84 | 0 | 7436.84
01.28.020 |  | Taxa de mobilização e desmobilização de equipamentos para execução de perfuração para poço profundo - profundidade acima de 200 m e até 300 m | tx | 10645.44 | 0 | 10645.44
01.28.030 |  | Taxa de mobilização e desmobilização de equipamentos para execução de perfuração para poço profundo - profundidade acima de 300 m | tx | 13751.54 | 0 | 13751.54
01.28.040 |  | Perfuração rotativa para poço profundo em camadas de solos sedimentares, diâmetro de 8 1/2" (215,90 mm) | m | 366.73 | 0 | 366.73
01.28.050 |  | Perfuração rotativa para poço profundo em aluvião, arenito, ou solos sedimentados em geral, diâmetro de 10" (250 mm) | m | 393.68 | 0 | 393.68
01.28.060 |  | Perfuração rotativa para poço profundo em aluvião, arenito, ou solos sedimentados em geral, diâmetro de 12" (300 mm) | m | 508.42 | 0 | 508.42
01.28.070 |  | Perfuração rotativa para poço profundo em aluvião, arenito, ou solos sedimentados em geral, diâmetro de 14" (350 mm) | m | 726.55 | 0 | 726.55
01.28.080 |  | Perfuração rotativa para poço profundo em aluvião, arenito, ou solos sedimentados em geral, diâmetro de 16" (400 mm) | m | 888.17 | 0 | 888.17
01.28.090 |  | Perfuração rotativa para poço profundo em aluvião, arenito, ou solos sedimentados em geral, diâmetro de 18" (450 mm) | m | 1121.54 | 0 | 1121.54
01.28.100 |  | Perfuração rotativa para poço profundo em aluvião, arenito, ou solos sedimentados em geral, diâmetro de 20" (500 mm) | m | 1075.44 | 0 | 1075.44
01.28.110 |  | Perfuração rotativa para poço profundo em aluvião, arenito, ou solos sedimentados em geral, diâmetro de 22" (550 mm) | m | 1272.86 | 0 | 1272.86
01.28.120 |  | Perfuração rotativa para poço profundo em aluvião, arenito, ou solos sedimentados em geral, diâmetro de 26" (650 mm) | m | 1739.3 | 0 | 1739.3
01.28.130 |  | Perfuração rotativa para poço profundo em solos e/ou rocha metassedimentar alterada em geral, diâmetro de 20" (508 mm) | m | 694.84 | 0 | 694.84
01.28.140 |  | Perfuração roto-pneumática para poço profundo em rocha metassedimentar em geral, diâmetro de 12 1/4" (311,15 mm) | m | 855.05 | 0 | 855.05
01.28.150 |  | Perfuração rotativa para poço profundo em rocha sã (basalto), diâmetro de 14" (350 mm) | m | 2729.78 | 0 | 2729.78
01.28.160 |  | Perfuração rotativa para poço profundo em rocha alterada (basalto alterado), diâmetro de 8" (200 mm) | m | 262.61 | 0 | 262.61
01.28.170 |  | Perfuração rotativa para poço profundo em rocha alterada (basalto alterado), diâmetro de 10" (250 mm) | m | 375.63 | 0 | 375.63
01.28.180 |  | Perfuração rotativa para poço profundo em rocha alterada (basalto alterado), diâmetro de 12" (300 mm) | m | 534.24 | 0 | 534.24
01.28.190 |  | Perfuração roto-pneumática para poço profundo em rocha sã (basalto), diâmetro de 6" (150 mm) | m | 253.61 | 0 | 253.61
01.28.200 |  | Perfuração roto-pneumática para poço profundo em rocha sã (basalto), diâmetro de 8" (200 mm) | m | 396.66 | 0 | 396.66
01.28.210 |  | Perfuração roto-pneumática para poço profundo em rocha sã (basalto), diâmetro de 10" (250 mm) | m | 585.4 | 0 | 585.4
01.28.220 |  | Perfuração roto-pneumática para poço profundo em rocha sã (basalto), diâmetro de 12" (300 mm) | m | 1384.14 | 0 | 1384.14
01.28.230 |  | Perfuração roto-pneumática para poço profundo em rocha sã (basalto), diâmetro de 14" (350 mm) | m | 1679.79 | 0 | 1679.79
01.28.240 |  | Perfuração roto-pneumática para poço profundo em rocha sã (basalto), diâmetro de 18" (450 mm) | m | 2441.73 | 0 | 2441.73
01.28.250 |  | Revestimento interno de poço profundo tubo liso em aço galvanizado, diâmetro de 6" (152,40 mm) - união solda | m | 415.41 | 0 | 415.41
01.28.260 |  | Revestimento interno de poço profundo tubo PVC geomecânico nervurado standard, diâmetro de 6" (150 mm) | m | 271.4 | 0 | 271.4
01.28.270 |  | Revestimento interno de poço profundo tubo PVC geomecânico nervurado reforçado, diâmetro de 8" (200 mm) | m | 543.08 | 0 | 543.08
01.28.280 |  | Revestimento interno de poço profundo tubo de aço preto, diâmetro de 6" (152,40 mm) | m | 355.35 | 0 | 355.35
01.28.290 |  | Revestimento interno de poço profundo tubo preto DIN 2440, diâmetro de 6" (150 mm) | m | 375.92 | 0 | 375.92
01.28.300 |  | Revestimento interno de poço profundo tubo preto DIN 2440, diâmetro de 8" (200 mm) | m | 574.95 | 0 | 574.95
01.28.310 |  | Revestimento interno de poço profundo tubo de aço preto liso calandrado, diâmetro de 16" (406,40 mm) | m | 905.21 | 0 | 905.21
01.28.350 |  | Revestimento da boca de poço profundo tubo chapa 3/16", diâmetro de 12" | m | 767.05 | 0 | 767.05
01.28.360 |  | Revestimento da boca de poço profundo tubo chapa 3/16", diâmetro de 14" | m | 831.73 | 0 | 831.73
01.28.370 |  | Revestimento da boca de poço profundo tubo chapa 3/16", diâmetro de 16" | m | 978.12 | 0 | 978.12
01.28.380 |  | Revestimento da boca de poço profundo tubo chapa 3/16", diâmetro de 20" | m | 980.74 | 0 | 980.74
01.28.390 |  | Filtro PVC geomecânico nervurado tipo standard para poço profundo, diâmetro de 6" (150 mm) | m | 362.41 | 0 | 362.41
01.28.400 |  | Filtro PVC geomecânico nervurado tipo reforçado para poço profundo, diâmetro de 8" (200 mm) | m | 632.49 | 0 | 632.49
01.28.410 |  | Filtro espiralado galvanizado simples (standard) para poço profundo, diâmetro de 6" (152,40 mm) | m | 721.46 | 0 | 721.46
01.28.420 |  | Filtro espiralado galvanizado reforçado para poço profundo, diâmetro de 6" (152,40 mm) | m | 855.82 | 0 | 855.82
01.28.430 |  | Filtro espiralado em aço inoxidável reforçado para poço profundo, diâmetro de 6" (152,40 mm) | m | 1739.1 | 0 | 1739.1
01.28.440 |  | Filtro galvanizado tipo NOLD para poço profundo, diâmetro de 6" (150 mm) | m | 605.89 | 0 | 605.89
01.28.450 |  | Pré-filtro tipo pérola para poço profundo | m³ | 1324.79 | 0 | 1324.79
01.28.460 |  | Pré-filtro tipo Jacareí para poço profundo | m³ | 1200.79 | 0 | 1200.79
01.28.470 |  | Perfilagem ótica (filmagem / endoscopia) para poço profundo | m | 62.56 | 0 | 62.56
01.28.480 |  | Perfilagem elétrica de poço profundo | m | 123.52 | 0 | 123.52
01.28.490 |  | Taxa de mobilização e desmobilização de equipamentos para execução de bombeamento, limpeza, desenvolvimento e teste de vazão | tx | 2856.83 | 0 | 2856.83
01.28.500 |  | Limpeza e desenvolvimento do poço profundo | h | 268.98 | 0 | 268.98
01.28.510 |  | Ensaio de vazão (bombeamento) para poço profundo, com bomba submersa | h | 243.77 | 0 | 243.77
01.28.520 |  | Ensaio de vazão escalonado para poço profundo | h | 257.51 | 0 | 257.51
01.28.530 |  | Ensaio de recuperação de nível para poço profundo | h | 259.68 | 0 | 259.68
01.28.540 |  | Desinfecção de poço profundo | un | 1495.1 | 0 | 1495.1
01.28.550 |  | Análise físico-química e bacteriológica da água para poço profundo | cj | 2698.03 | 0 | 2698.03
01.28.560 |  | Centralizador de coluna para poço profundo, diâmetro de 4" ou 6" | un | 276.24 | 0 | 276.24
01.28.570 |  | Cimentação de boca do poço profundo, entre perfuração de maior diâmetro (cimentação do espaço anular) | m³ | 1523.98 | 0 | 1523.98
01.28.580 |  | Laje de proteção em concreto armado para poço profundo (área mínimo de 3,00 m²) | un | 667.82 | 406.1 | 1073.92
01.28.590 |  | Lacre do poço profundo (tampa) | un | 726.36 | 0 | 726.36
01.28.600 |  | Licença de perfuração para poço profundo | un | 5144.51 | 0 | 5144.51
01.28.610 |  | Outorga de direito de uso para poço profundo | un | 3661.3 | 0 | 3661.3
01.28.620 |  | Parecer técnico junto a CETESB | un | 4366.21 | 0 | 4366.21
02 | INÍCIO, APOIO E ADMINISTRAÇÃO DA OBRA
02.01 | Construção provisória
02.01.021 |  | Construção provisória em madeira - fornecimento e montagem | m² | 209.6 | 98.34 | 307.94
02.01.171 |  | Sanitário/vestiário provisório em alvenaria | m² | 363.52 | 250.66 | 614.18
02.01.180 |  | Banheiro químico modelo Standard, com manutenção conforme exigências da CETESB | unxmês | 562.86 | 0 | 562.86
02.01.200 |  | Desmobilização de construção provisória | m² | 9.56 | 5.5 | 15.06
02.02 | Container
02.02.120 |  | Locação de container tipo alojamento - área mínima de 13,80 m² | unxmês | 430.56 | 63.69 | 494.25
02.02.130 |  | Locação de container tipo escritório com 1 vaso sanitário, 1 lavatório e 1 ponto para chuveiro - área mínima de 13,80 m² | unxmês | 542.22 | 106.79 | 649.01
02.02.140 |  | Locação de container tipo sanitário com 2 vasos sanitários, 2 lavatórios, 2 mictórios e 4 pontos para chuveiro - área mínima de 13,80 m² | unxmês | 628.89 | 106.79 | 735.68
02.02.150 |  | Locação de container tipo depósito - área mínima de 13,80 m² | unxmês | 439.33 | 63.69 | 503.02
02.02.160 |  | Locação de container tipo guarita - área mínima de 4,60 m² | unxmês | 395.56 | 21.24 | 416.8
02.03 | Tapume, vedação e proteções diversas
02.03.030 |  | Proteção de superfícies em geral com plástico bolha | m² | 0.43 | 1.56 | 1.99
02.03.060 |  | Proteção de fachada com tela de nylon | m² | 3.1 | 15.39 | 18.49
02.03.080 |  | Fechamento provisório de vãos em chapa de madeira compensada | m² | 9.16 | 21.95 | 31.11
02.03.110 |  | Tapume móvel para fechamento de áreas | m² | 28.93 | 40.6 | 69.53
02.03.120 |  | Tapume fixo para fechamento de áreas, com portão | m² | 28.93 | 40.34 | 69.27
02.03.200 |  | Locação de quadros metálicos para plataforma de proteção, inclusive o madeiramento | m²xmês | 20.85 | 0.78 | 21.63
02.03.240 |  | Proteção de piso com tecido de aniagem e gesso | m² | 7.73 | 3.12 | 10.85
02.03.250 |  | Tapume fixo em painel OSB - espessura 8 mm | m² | 39.17 | 29.76 | 68.93
02.03.260 |  | Tapume fixo em painel OSB - espessura 10 mm | m² | 43.17 | 29.76 | 72.93
02.03.270 |  | Tapume fixo em painel OSB - espessura 12 mm | m² | 46.69 | 29.76 | 76.45
02.03.500 |  | Proteção em madeira e lona plástica para equipamento mecânico ou informática - para obras de reforma | m³ | 28 | 34.32 | 62.32
02.05 | Andaime e balancim
02.05.060 |  | Montagem e desmontagem de andaime torre metálica com altura até 10 m | m | 0 | 9.52 | 9.52
02.05.080 |  | Montagem e desmontagem de andaime torre metálica com altura superior a 10 m | m | 0 | 24.04 | 24.04
02.05.090 |  | Montagem e desmontagem de andaime tubular fachadeiro com altura até 10 m | m² | 0 | 9.52 | 9.52
02.05.100 |  | Montagem e desmontagem de andaime tubular fachadeiro com altura superior a 10 m | m² | 0 | 24.04 | 24.04
02.05.195 |  | Balancim elétrico tipo plataforma para transporte vertical, com altura até 60 m | unxmês | 1353.45 | 0 | 1353.45
02.05.202 |  | Andaime torre metálico (1,5 x 1,5 m) com piso metálico | mxmês | 15.06 | 3.74 | 18.8
02.05.212 |  | Andaime tubular fachadeiro com piso metálico e sapatas ajustáveis | m²xmês | 6.28 | 3.74 | 10.02
02.06 | Alocação de equipe, equipamento e ferramental
02.06.030 |  | Locação de plataforma elevatória articulada, com altura aproximada de 12,5m, capacidade de carga de 227 kg, elétrica | unxmês | 5837.06 | 2671.2 | 8508.26
02.06.040 |  | Locação de plataforma elevatória articulada, com altura aproximada de 20 m, capacidade de carga de 227 kg, diesel | unxmês | 10592.03 | 2671.2 | 13263.23
02.08 | Sinalização de obra
02.08.020 |  | Placa de identificação para obra | m² | 426.51 | 71.67 | 498.18
02.08.040 |  | Placa em lona com impressão digital e requadro em metalon | m² | 261.21 | 20.27 | 281.48
02.08.050 |  | Placa em lona com impressão digital e estrutura em madeira | m² | 105.22 | 39.93 | 145.15
02.09 | Limpeza de terreno
02.09.030 |  | Limpeza manual do terreno, inclusive troncos até 5 cm de diâmetro, com caminhão à disposição dentro da obra, até o raio de 1 km | m² | 1.53 | 3.9 | 5.43
02.09.040 |  | Limpeza mecanizada do terreno, inclusive troncos até 15 cm de diâmetro, com caminhão à disposição dentro e fora da obra, com transporte no raio de até 1 km | m² | 2.32 | 0.13 | 2.45
02.09.130 |  | Limpeza mecanizada do terreno, inclusive troncos com diâmetro acima de 15 cm até 50 cm, com caminhão à disposição dentro da obra, até o raio de 1 km | m² | 2.48 | 0.13 | 2.61
02.09.150 |  | Corte e derrubada de eucalipto (1° corte) - idade até 4 anos | m³ | 50.3 | 7.02 | 57.32
02.09.160 |  | Corte e derrubada de eucalipto (1° corte) - idade acima de 4 anos | m³ | 59.23 | 8.27 | 67.5
02.10 | Locação de obra
02.10.020 |  | Locação de obra de edificação | m² | 5.24 | 4.49 | 9.73
02.10.040 |  | Locação de rede de canalização | m | 0.61 | 0.31 | 0.92
02.10.050 |  | Locação para muros, cercas e alambrados | m | 0.61 | 0.31 | 0.92
02.10.060 |  | Locação de vias, calçadas, tanques e lagoas | m² | 0.55 | 0.65 | 1.2
03 | DEMOLIÇÃO SEM REAPROVEITAMENTO
03.01 | Demolição de concreto, lastro, mistura e afins
03.01.020 |  | Demolição manual de concreto simples | m³ | 0 | 171.6 | 171.6
03.01.040 |  | Demolição manual de concreto armado | m³ | 0 | 312 | 312
03.01.060 |  | Demolição manual de lajes pré-moldadas, incluindo revestimento | m² | 0 | 23.4 | 23.4
03.01.200 |  | Demolição mecanizada de concreto armado, inclusive fragmentação, carregamento, transporte até 1 quilômetro e descarregamento | m³ | 270.83 | 93.6 | 364.43
03.01.210 |  | Demolição mecanizada de concreto armado, inclusive fragmentação e acomodação do material | m³ | 258.74 | 93.6 | 352.34
03.01.220 |  | Demolição mecanizada de concreto simples, inclusive fragmentação, carregamento, transporte até 1 quilômetro e descarregamento | m³ | 141.46 | 62.4 | 203.86
03.01.230 |  | Demolição mecanizada de concreto simples, inclusive fragmentação e acomodação do material | m³ | 129.37 | 62.4 | 191.77
03.01.240 |  | Demolição mecanizada de pavimento ou piso em concreto, inclusive fragmentação, carregamento, transporte até 1 quilômetro e descarregamento | m² | 13.89 | 6.24 | 20.13
03.01.250 |  | Demolição mecanizada de pavimento ou piso em concreto, inclusive fragmentação e acomodação do material | m² | 12.94 | 6.24 | 19.18
03.01.260 |  | Demolição mecanizada de sarjeta ou sarjetão, inclusive fragmentação, carregamento, transporte até 1 quilômetro e descarregamento | m³ | 138.86 | 62.4 | 201.26
03.01.270 |  | Demolição mecanizada de sarjeta ou sarjetão, inclusive fragmentação e acomodação do material | m³ | 129.37 | 62.4 | 191.77
03.02 | Demolição de alvenaria
03.02.020 |  | Demolição manual de alvenaria de fundação/embasamento | m³ | 0 | 93.6 | 93.6
03.02.040 |  | Demolição manual de alvenaria de elevação ou elemento vazado, incluindo revestimento | m³ | 0 | 62.4 | 62.4
03.03 | Demolição de revestimento em massa
03.03.020 |  | Apicoamento manual de piso, parede ou teto | m² | 0 | 2.34 | 2.34
03.03.040 |  | Demolição manual de revestimento em massa de parede ou teto | m² | 0 | 4.68 | 4.68
03.03.060 |  | Demolição manual de revestimento em massa de piso | m² | 0 | 7.8 | 7.8
03.04 | Demolição de revestimento cerâmico e ladrilho hidráulico
03.04.020 |  | Demolição manual de revestimento cerâmico, incluindo a base | m² | 0 | 9.36 | 9.36
03.04.030 |  | Demolição manual de revestimento em ladrilho hidráulico, incluindo a base | m² | 0 | 7.8 | 7.8
03.04.040 |  | Demolição manual de rodapé, soleira ou peitoril, em material cerâmico e/ou ladrilho hidráulico, incluindo a base | m | 0 | 2.34 | 2.34
03.05 | Demolição de revestimento sintético
03.05.020 |  | Demolição manual de revestimento sintético, incluindo a base | m² | 0 | 6.24 | 6.24
03.06 | Demolição de revestimento em pedra e blocos maciços
03.06.050 |  | Desmonte (levantamento) mecanizado de pavimento em paralelepípedo ou lajota de concreto, inclusive carregamento, transporte até 1 quilômetro e descarregamento | m² | 9.7 | 7.8 | 17.5
03.06.060 |  | Desmonte (levantamento) mecanizado de pavimento em paralelepípedo ou lajota de concreto, inclusive acomodação do material | m² | 0.91 | 7.8 | 8.71
03.07 | Demolição de revestimento asfáltico
03.07.010 |  | Demolição (levantamento) mecanizada de pavimento asfáltico, inclusive carregamento, transporte até 1 quilômetro e descarregamento | m² | 14.26 | 3.12 | 17.38
03.07.030 |  | Demolição (levantamento) mecanizada de pavimento asfáltico, inclusive fragmentação e acomodação do material | m² | 12.94 | 3.12 | 16.06
03.07.050 |  | Fresagem de pavimento asfáltico com espessura até 5 cm, inclusive carregamento, transporte até 1 quilômetro e descarregamento | m² | 6.18 | 1.09 | 7.27
03.07.070 |  | Fresagem de pavimento asfáltico com espessura até 5 cm, inclusive acomodação do material | m² | 4.72 | 1.09 | 5.81
03.07.080 |  | Fresagem de pavimento asfáltico com espessura até 5 cm, inclusive remoção do material fresado até 10 quilômetros e varrição | m² | 8.11 | 0.47 | 8.58
03.08 | Demolição de forro / divisórias
03.08.020 |  | Demolição manual de forro em estuque, inclusive sistema de fixação/tarugamento | m² | 0 | 8.11 | 8.11
03.08.040 |  | Demolição manual de forro qualquer, inclusive sistema de fixação/tarugamento | m² | 0 | 4.68 | 4.68
03.08.060 |  | Demolição manual de forro em gesso, inclusive sistema de fixação | m² | 0 | 4.68 | 4.68
03.08.200 |  | Demolição manual de painéis divisórias, inclusive montantes metálicos | m² | 0 | 5.15 | 5.15
03.09 | Demolição de impermeabilização e afins
03.09.020 |  | Demolição manual de camada impermeabilizante | m² | 0 | 12.54 | 12.54
03.09.040 |  | Demolição manual de argamassa regularizante, isolante ou protetora e papel Kraft | m² | 0 | 15.05 | 15.05
03.09.060 |  | Remoção manual de junta de dilatação ou retração, inclusive apoio | m | 0 | 5.02 | 5.02
03.10 | Remoção de pintura
03.10.020 |  | Remoção de pintura em rodapé, baguete ou moldura com lixa | m | 0.06 | 0.98 | 1.04
03.10.040 |  | Remoção de pintura em rodapé, baguete ou moldura com produto químico | m | 0.52 | 0.98 | 1.5
03.10.080 |  | Remoção de pintura em superfícies de madeira e/ou metálicas com produtos químicos | m² | 2.58 | 7.83 | 10.41
03.10.100 |  | Remoção de pintura em superfícies de madeira e/ou metálicas com lixamento | m² | 0.28 | 5.87 | 6.15
03.10.120 |  | Remoção de pintura em massa com produtos químicos | m² | 2.58 | 5.87 | 8.45
03.10.140 |  | Remoção de pintura em massa com lixamento | m² | 0.28 | 3.92 | 4.2
04 | RETIRADA COM PROVÁVEL REAPROVEITAMENTO
04.01 | Retirada de fechamento e elemento divisor
04.01.020 |  | Retirada de divisória em placa de madeira ou fibrocimento tarugada | m² | 0 | 28.48 | 28.48
04.01.040 |  | Retirada de divisória em placa de madeira ou fibrocimento com montantes metálicos | m² | 0 | 24.67 | 24.67
04.01.060 |  | Retirada de divisória em placa de concreto, granito, granilite ou mármore | m² | 0 | 15.19 | 15.19
04.01.080 |  | Retirada de fechamento em placas pré-moldadas, inclusive pilares | m² | 1.54 | 0.53 | 2.07
04.01.090 |  | Retirada de barreira de proteção com arame de alta segurança, simples ou duplo | m | 0 | 3.29 | 3.29
04.01.100 |  | Retirada de cerca | m | 0 | 9.68 | 9.68
04.02 | Retirada de elementos de estrutura (concreto, ferro, alumínio e madeira)
04.02.020 |  | Retirada de peças lineares em madeira com seção até 60 cm² | m | 0 | 1.04 | 1.04
04.02.030 |  | Retirada de peças lineares em madeira com seção superior a 60 cm² | m | 0 | 3.46 | 3.46
04.02.050 |  | Retirada de estrutura em madeira tesoura - telhas de barro | m² | 0 | 19.02 | 19.02
04.02.070 |  | Retirada de estrutura em madeira tesoura - telhas perfil qualquer | m² | 0 | 15.56 | 15.56
04.02.090 |  | Retirada de estrutura em madeira pontaletada - telhas de barro | m² | 0 | 13.83 | 13.83
04.02.110 |  | Retirada de estrutura em madeira pontaletada - telhas perfil qualquer | m² | 0 | 10.37 | 10.37
04.02.140 |  | Retirada de estrutura metálica | kg | 1.44 | 0 | 1.44
04.03 | Retirada de telhamento e proteção
04.03.020 |  | Retirada de telhamento em barro | m² | 0 | 12.48 | 12.48
04.03.040 |  | Retirada de telhamento perfil e material qualquer, exceto barro | m² | 0 | 6.24 | 6.24
04.03.060 |  | Retirada de cumeeira ou espigão em barro | m | 0 | 4.68 | 4.68
04.03.080 |  | Retirada de cumeeira, espigão ou rufo perfil qualquer | m | 0 | 7.8 | 7.8
04.03.090 |  | Retirada de domo de acrílico, inclusive perfis metálicos de fixação | m² | 0 | 9.5 | 9.5
04.04 | Retirada de revestimento em pedra e blocos maciços
04.04.010 |  | Retirada de revestimento em pedra, granito ou mármore, em parede ou fachada | m² | 0 | 33.36 | 33.36
04.04.020 |  | Retirada de revestimento em pedra, granito ou mármore, em piso | m² | 0 | 20.28 | 20.28
04.04.030 |  | Retirada de soleira ou peitoril em pedra, granito ou mármore | m | 0 | 14.04 | 14.04
04.04.040 |  | Retirada de degrau em pedra, granito ou mármore | m | 0 | 15.6 | 15.6
04.04.060 |  | Retirada de rodapé em pedra, granito ou mármore | m | 0 | 12.48 | 12.48
04.05 | Retirada de revestimentos em madeira
04.05.010 |  | Retirada de revestimento em lambris de madeira | m² | 0 | 43.74 | 43.74
04.05.020 |  | Retirada de piso em tacos de madeira | m² | 0 | 9.36 | 9.36
04.05.040 |  | Retirada de soalho somente o tablado | m² | 0 | 12.1 | 12.1
04.05.060 |  | Retirada de soalho inclusive vigamento | m² | 0 | 20.75 | 20.75
04.05.080 |  | Retirada de degrau em madeira | m | 0 | 10.37 | 10.37
04.05.100 |  | Retirada de rodapé inclusive cordão em madeira | m | 0 | 2.34 | 2.34
04.06 | Retirada de revestimentos sintéticos e metálicos
04.06.010 |  | Retirada de revestimento em lambris metálicos | m² | 0 | 43.74 | 43.74
04.06.020 |  | Retirada de piso em material sintético assentado a cola | m² | 0 | 3.46 | 3.46
04.06.040 |  | Retirada de degrau em material sintético assentado a cola | m | 0 | 3.2 | 3.2
04.06.060 |  | Retirada de rodapé inclusive cordão em material sintético | m | 0 | 0.78 | 0.78
04.06.100 |  | Retirada de piso elevado telescópico metálico, inclusive estrutura de sustentação | m² | 0 | 38.05 | 38.05
04.07 | Retirada de forro, brise e fachada
04.07.020 |  | Retirada de forro qualquer em placas ou tiras fixadas | m² | 0 | 9.68 | 9.68
04.07.040 |  | Retirada de forro qualquer em placas ou tiras apoiadas | m² | 0 | 5.19 | 5.19
04.07.060 |  | Retirada de sistema de fixação ou tarugamento de forro | m² | 0 | 3.9 | 3.9
04.08 | Retirada de esquadria e elemento de madeira
04.08.020 |  | Retirada de folha de esquadria em madeira | un | 0 | 17.3 | 17.3
04.08.040 |  | Retirada de guarnição, moldura e peças lineares em madeira, fixadas | m | 0 | 1.33 | 1.33
04.08.060 |  | Retirada de batente com guarnição e peças lineares em madeira, chumbados | m | 0 | 10.37 | 10.37
04.08.080 |  | Retirada de elemento em madeira e sistema de fixação tipo quadro, lousa, etc. | m² | 0 | 4.68 | 4.68
04.08.100 |  | Retirada de armário em madeira ou metal | m² | 0 | 15.56 | 15.56
04.09 | Retirada de esquadria e elementos metálicos
04.09.020 |  | Retirada de esquadria metálica em geral | m² | 0 | 24.21 | 24.21
04.09.040 |  | Retirada de folha de esquadria metálica | un | 0 | 20.27 | 20.27
04.09.060 |  | Retirada de batente, corrimão ou peças lineares metálicas, chumbados | m | 0 | 8.3 | 8.3
04.09.080 |  | Retirada de batente, corrimão ou peças lineares metálicas, fixados | m | 0 | 5.69 | 5.69
04.09.100 |  | Retirada de guarda-corpo ou gradil em geral | m² | 0 | 24.21 | 24.21
04.09.120 |  | Retirada de escada de marinheiro com ou sem guarda-corpo | m | 0 | 27.67 | 27.67
04.09.140 |  | Retirada de poste ou sistema de sustentação para alambrado ou fechamento | un | 0 | 20.28 | 20.28
04.09.160 |  | Retirada de entelamento metálico em geral | m² | 0 | 3.29 | 3.29
04.10 | Retirada de ferragens e acessórios para esquadrias
04.10.020 |  | Retirada de fechadura ou fecho de embutir | un | 0 | 9.5 | 9.5
04.10.040 |  | Retirada de fechadura ou fecho de sobrepor | un | 0 | 3.79 | 3.79
04.10.060 |  | Retirada de dobradiça | un | 0 | 1.9 | 1.9
04.10.080 |  | Retirada de peça ou acessório complementar em geral de esquadria | un | 0 | 14.96 | 14.96
04.11 | Retirada de aparelhos, metais sanitários e registro
04.11.020 |  | Retirada de aparelho sanitário incluindo acessórios | un | 0 | 34.12 | 34.12
04.11.030 |  | Retirada de bancada incluindo pertences | m² | 0 | 48.41 | 48.41
04.11.040 |  | Retirada de complemento sanitário chumbado | un | 0 | 11.39 | 11.39
04.11.060 |  | Retirada de complemento sanitário fixado ou de sobrepor | un | 0 | 4.74 | 4.74
04.11.080 |  | Retirada de registro ou válvula embutidos | un | 0 | 43.62 | 43.62
04.11.100 |  | Retirada de registro ou válvula aparentes | un | 0 | 25.01 | 25.01
04.11.110 |  | Retirada de purificador/bebedouro | un | 0 | 25.01 | 25.01
04.11.120 |  | Retirada de torneira ou chuveiro | un | 0 | 5.91 | 5.91
04.11.140 |  | Retirada de sifão ou metais sanitários diversos | un | 0 | 9.09 | 9.09
04.11.160 |  | Retirada de caixa de descarga de sobrepor ou acoplada | un | 0 | 17.28 | 17.28
04.12 | Retirada de aparelhos elétricos e hidráulicos
04.12.020 |  | Retirada de conjunto motor-bomba | un | 0 | 72.46 | 72.46
04.12.040 |  | Retirada de motor de bomba de recalque | un | 0 | 57.52 | 57.52
04.13 | Retirada de impermeabilização e afins
04.13.020 |  | Retirada de isolamento térmico com material monolítico | m² | 0 | 4.68 | 4.68
04.13.060 |  | Retirada de isolamento térmico com material em panos | m² | 0 | 0.78 | 0.78
04.14 | Retirada de vidro
04.14.020 |  | Retirada de vidro ou espelho com raspagem da massa ou retirada de baguete | m² | 0 | 11.38 | 11.38
04.14.040 |  | Retirada de esquadria em vidro | m² | 0 | 34.58 | 34.58
04.17 | Retirada em instalação elétrica - letra A até B
04.17.020 |  | Remoção de aparelho de iluminação ou projetor fixo em teto, piso ou parede | un | 0 | 15.33 | 15.33
04.17.040 |  | Remoção de aparelho de iluminação ou projetor fixo em poste ou braço | un | 0 | 57.52 | 57.52
04.17.060 |  | Remoção de suporte tipo braquet | un | 0 | 19.18 | 19.18
04.17.080 |  | Remoção de barramento de cobre | m | 0 | 15.33 | 15.33
04.17.100 |  | Remoção de base de disjuntor tipo QUIK-LAG | un | 0 | 5.75 | 5.75
04.17.120 |  | Remoção de base de fusível tipo DIAZED | un | 0 | 5.75 | 5.75
04.17.140 |  | Remoção de base e haste de para-raios | un | 0 | 38.34 | 38.34
04.17.160 |  | Remoção de base ou chave para fusível NH tipo tripolar | un | 0 | 19.18 | 19.18
04.17.180 |  | Remoção de base ou chave para fusível NH tipo unipolar | un | 0 | 17.25 | 17.25
04.17.200 |  | Remoção de braçadeira para passagem de cordoalha | un | 0 | 15.33 | 15.33
04.17.220 |  | Remoção de bucha de passagem interna ou externa | un | 0 | 15.33 | 15.33
04.17.240 |  | Remoção de bucha de passagem para neutro | un | 0 | 11.5 | 11.5
04.18 | Retirada em instalação elétrica - letra C
04.18.020 |  | Remoção de cabeçote em rede de telefonia | un | 0 | 9.59 | 9.59
04.18.040 |  | Remoção de cabo de aço e esticadores de para-raios | m | 0 | 13.42 | 13.42
04.18.060 |  | Remoção de caixa de entrada de energia padrão medição indireta completa | un | 0 | 191.7 | 191.7
04.18.070 |  | Remoção de caixa de entrada de energia padrão residencial completa | un | 0 | 153.36 | 153.36
04.18.080 |  | Remoção de caixa de entrada telefônica completa | un | 0 | 76.68 | 76.68
04.18.090 |  | Remoção de caixa de medição padrão completa | un | 0 | 42.58 | 42.58
04.18.120 |  | Remoção de caixa estampada | un | 0 | 5.69 | 5.69
04.18.130 |  | Remoção de caixa para fusível ou tomada instalada em perfilado | un | 0 | 6.82 | 6.82
04.18.140 |  | Remoção de caixa para transformador de corrente | un | 0 | 42.58 | 42.58
04.18.180 |  | Remoção de cantoneira metálica | m | 0 | 9.59 | 9.59
04.18.200 |  | Remoção de captor de para-raios tipo Franklin | un | 0 | 19.18 | 19.18
04.18.220 |  | Remoção de chapa de ferro para bucha de passagem | un | 0 | 15.33 | 15.33
04.18.240 |  | Remoção de chave automática da boia | un | 0 | 23.01 | 23.01
04.18.250 |  | Remoção de chave base de mármore ou ardósia | un | 0 | 19.18 | 19.18
04.18.260 |  | Remoção de chave de ação rápida comando frontal montado em painel | un | 0 | 38.34 | 38.34
04.18.270 |  | Remoção de chave fusível indicadora tipo Matheus | un | 0 | 57.52 | 57.52
04.18.280 |  | Remoção de chave seccionadora tripolar seca mecanismo de manobra frontal | un | 0 | 107.88 | 107.88
04.18.290 |  | Remoção de chave tipo Pacco rotativo | un | 0 | 28.75 | 28.75
04.18.320 |  | Remoção de cinta de fixação de eletroduto ou sela para cruzeta em poste | un | 0 | 7.8 | 7.8
04.18.340 |  | Remoção de condulete | un | 0 | 15.28 | 15.28
04.18.360 |  | Remoção de condutor aparente diâmetro externo acima de 6,5 mm | m | 0 | 4.61 | 4.61
04.18.370 |  | Remoção de condutor aparente diâmetro externo até 6,5 mm | m | 0 | 2.29 | 2.29
04.18.380 |  | Remoção de condutor embutido diâmetro externo acima de 6,5 mm | m | 0 | 3.83 | 3.83
04.18.390 |  | Remoção de condutor embutido diâmetro externo até 6,5 mm | m | 0 | 1.92 | 1.92
04.18.400 |  | Remoção de condutor especial | m | 0 | 26.98 | 26.98
04.18.410 |  | Remoção de cordoalha ou cabo de cobre nu | m | 0 | 7.67 | 7.67
04.18.420 |  | Remoção de contator magnético para comando de bomba | un | 0 | 38.34 | 38.34
04.18.440 |  | Remoção de corrente para pendentes | un | 0 | 7.67 | 7.67
04.18.460 |  | Remoção de cruzeta de ferro para fixação de projetores | un | 0 | 57.52 | 57.52
04.18.470 |  | Remoção de cruzeta de madeira | un | 0 | 80.92 | 80.92
04.19 | Retirada em instalação elétrica - letra D até I
04.19.020 |  | Remoção de disjuntor de volume normal ou reduzido | un | 0 | 157.85 | 157.85
04.19.030 |  | Remoção de disjuntor a seco aberto tripolar, 600 V de 800 A | un | 0 | 38.34 | 38.34
04.19.060 |  | Remoção de disjuntor termomagnético | un | 0 | 9.59 | 9.59
04.19.080 |  | Remoção de fundo de quadro de distribuição ou caixa de passagem | m² | 0 | 38.34 | 38.34
04.19.100 |  | Remoção de gancho de sustentação de luminária em perfilado | un | 0 | 7.67 | 7.67
04.19.120 |  | Remoção de interruptores, tomadas, botão de campainha ou cigarra | un | 0 | 15.33 | 15.33
04.19.140 |  | Remoção de isolador tipo castanha e gancho de sustentação | un | 0 | 3.83 | 3.83
04.19.160 |  | Remoção de isolador tipo disco completo e gancho de suspensão | un | 0 | 5.75 | 5.75
04.19.180 |  | Remoção de isolador tipo pino, inclusive o pino | un | 0 | 9.59 | 9.59
04.19.190 |  | Remoção de isolador galvanizado uso geral | un | 0 | 9.59 | 9.59
04.20 | Retirada em instalação elétrica - letra J até N
04.20.020 |  | Remoção de janela de ventilação, iluminação ou ventilação e iluminação padrão | un | 0 | 26.98 | 26.98
04.20.040 |  | Remoção de lâmpada | un | 0 | 3.12 | 3.12
04.20.060 |  | Remoção de luz de obstáculo | un | 0 | 38.34 | 38.34
04.20.080 |  | Remoção de manopla de comando de disjuntor | un | 0 | 19.18 | 19.18
04.20.100 |  | Remoção de mão francesa | un | 0 | 15.6 | 15.6
04.20.120 |  | Remoção de terminal modular (mufla) tripolar ou unipolar | un | 0 | 53.94 | 53.94
04.21 | Retirada em instalação elétrica - letra O até S
04.21.020 |  | Remoção de óleo de disjuntor ou transformador | l | 0 | 0.63 | 0.63
04.21.040 |  | Remoção de pára-raios tipo cristal-valve em cabine primária | un | 0 | 57.52 | 57.52
04.21.050 |  | Remoção de pára-raios tipo cristal-valve em poste singelo ou estaleiro | un | 0 | 76.68 | 76.68
04.21.060 |  | Remoção de perfilado | m | 0 | 15.33 | 15.33
04.21.100 |  | Remoção de porta de quadro ou painel | m² | 0 | 38.34 | 38.34
04.21.130 |  | Remoção de poste de concreto | un | 73.53 | 107.88 | 181.41
04.21.140 |  | Remoção de poste metálico | un | 73.53 | 107.88 | 181.41
04.21.150 |  | Remoção de poste de madeira | un | 0 | 120.82 | 120.82
04.21.160 |  | Remoção de quadro de distribuição, chamada ou caixa de passagem | m² | 0 | 76.68 | 76.68
04.21.200 |  | Remoção de reator para lâmpada | un | 0 | 13.49 | 13.49
04.21.210 |  | Remoção de reator para lâmpada fixo em poste | un | 0 | 76.68 | 76.68
04.21.240 |  | Remoção de relé | un | 0 | 18.19 | 18.19
04.21.260 |  | Remoção de roldana | un | 0 | 3.12 | 3.12
04.21.280 |  | Remoção de soquete | un | 0 | 3.12 | 3.12
04.21.300 |  | Remoção de suporte de transformador em poste singelo ou estaleiro | un | 0 | 24.96 | 24.96
04.22 | Retirada em instalação elétrica - letra T até o final
04.22.020 |  | Remoção de terminal ou conector para cabos | un | 0 | 3.9 | 3.9
04.22.040 |  | Remoção de transformador de potência em cabine primária | un | 0 | 265.73 | 265.73
04.22.050 |  | Remoção de transformador de potencial completo (pequeno) | un | 0 | 24.92 | 24.92
04.22.060 |  | Remoção de transformador de potência trifásico até 225 kVA, a óleo, em poste singelo | un | 147.06 | 306.72 | 453.78
04.22.100 |  | Remoção de tubulação elétrica aparente com diâmetro externo acima de 50 mm | m | 0 | 19.18 | 19.18
04.22.110 |  | Remoção de tubulação elétrica aparente com diâmetro externo até 50 mm | m | 0 | 9.59 | 9.59
04.22.120 |  | Remoção de tubulação elétrica embutida com diâmetro externo acima de 50 mm | m | 0 | 38.34 | 38.34
04.22.130 |  | Remoção de tubulação elétrica embutida com diâmetro externo até 50 mm | m | 0 | 19.18 | 19.18
04.22.200 |  | Remoção de vergalhão | m | 0 | 7.67 | 7.67
04.30 | Retirada em instalação hidráulica
04.30.020 |  | Remoção de calha ou rufo | m | 0 | 3.59 | 3.59
04.30.040 |  | Remoção de condutor aparente | m | 0 | 2.34 | 2.34
04.30.060 |  | Remoção de tubulação hidráulica em geral, incluindo conexões, caixas e ralos | m | 0 | 6.24 | 6.24
04.30.080 |  | Remoção de hidrante de parede completo | un | 0 | 68.22 | 68.22
04.30.100 |  | Remoção de reservatório em fibrocimento até 1000 litros | un | 0 | 115.02 | 115.02
04.31 | Retirada em instalação de combate a incêndio
04.31.010 |  | Retirada de bico de sprinkler | un | 0 | 10.79 | 10.79
04.35 | Retirada de sistema e equipamento de conforto mecânico
04.35.050 |  | Retirada de aparelho de ar condicionado portátil | un | 0 | 17.39 | 17.39
04.40 | Retirada diversa de peças pré-moldadas
04.40.010 |  | Retirada manual de guia pré-moldada, inclusive limpeza, carregamento, transporte até 1 quilômetro e descarregamento | m | 0.5 | 6.24 | 6.74
04.40.020 |  | Retirada de soleira ou peitoril em geral | m | 0 | 3.12 | 3.12
04.40.030 |  | Retirada manual de guia pré-moldada, inclusive limpeza e empilhamento | m | 0 | 6.24 | 6.24
04.40.050 |  | Retirada manual de paralelepípedo ou lajota de concreto, inclusive limpeza, carregamento, transporte até 1 quilômetro e descarregamento | m² | 3.97 | 9.36 | 13.33
04.40.070 |  | Retirada manual de paralelepípedo ou lajota de concreto, inclusive limpeza e empilhamento | m² | 0 | 9.36 | 9.36
05 | TRANSPORTE E MOVIMENTAÇÃO, DENTRO E FORA DA OBRA
05.04 | Transporte de material solto
05.04.060 |  | Transporte manual horizontal e/ou vertical de entulho até o local de despejo - ensacado | m³ | 14.13 | 84.24 | 98.37
05.07 | Transporte comercial, carreteiro e aluguel
05.07.040 |  | Remoção de entulho separado de obra com caçamba metálica - terra, alvenaria, concreto, argamassa, madeira, papel, plástico ou metal | m³ | 79.82 | 9.36 | 89.18
05.07.050 |  | Remoção de entulho de obra com caçamba metálica - material volumoso e misturado por alvenaria, terra, madeira, papel, plástico e metal | m³ | 80.02 | 9.36 | 89.38
05.07.060 |  | Remoção de entulho de obra com caçamba metálica - material rejeitado e misturado por vegetação, isopor, manta asfáltica e lã de vidro | m³ | 91.82 | 9.36 | 101.18
05.07.070 |  | Remoção de entulho de obra com caçamba metálica - gesso e/ou drywall | m³ | 84.2 | 9.36 | 93.56
05.08 | Transporte mecanizado de material solto
05.08.060 |  | Transporte de entulho, para distâncias superiores ao 3° km até o 5° km | m³ | 12.05 | 0 | 12.05
05.08.080 |  | Transporte de entulho, para distâncias superiores ao 5° km até o 10° km | m³ | 22.59 | 0 | 22.59
05.08.100 |  | Transporte de entulho, para distâncias superiores ao 10° km até o 15° km | m³ | 28.05 | 0 | 28.05
05.08.120 |  | Transporte de entulho, para distâncias superiores ao 15° km até o 20° km | m³ | 31.9 | 0 | 31.9
05.08.140 |  | Transporte de entulho, para distâncias superiores ao 20° km | m³xkm | 1.6 | 0 | 1.6
05.08.220 |  | Carregamento mecanizado de entulho fragmentado, com caminhão à disposição dentro da obra, até o raio de 1 km | m³ | 9.96 | 0 | 9.96
05.09 | Taxas de recolhimento
05.09.006 |  | Taxa de destinação de resíduo sólido em aterro, tipo inerte | t | 29.85 | 0 | 29.85
05.09.007 |  | Taxa de destinação de resíduo sólido em aterro, tipo solo/terra | m³ | 22.87 | 0 | 22.87
05.09.008 |  | Transporte e taxa de destinação de resíduo sólido em aterro, tipo telhas cimento amianto | t | 766.67 | 0 | 766.67
05.10 | Transporte mecanizado de solo
05.10.010 |  | Carregamento mecanizado de solo de 1ª e 2ª categoria | m³ | 3.37 | 0 | 3.37
05.10.020 |  | Transporte de solo de 1ª e 2ª categoria por caminhão até o 2° km | m³ | 4.82 | 0 | 4.82
05.10.021 |  | Transporte de solo de 1ª e 2ª categoria por caminhão para distâncias superiores ao 2° km até o 3° km | m³ | 7.2 | 0 | 7.2
05.10.022 |  | Transporte de solo de 1ª e 2ª categoria por caminhão para distâncias superiores ao 3° km até o 5° km | m³ | 7.95 | 0 | 7.95
05.10.023 |  | Transporte de solo de 1ª e 2ª categoria por caminhão para distâncias superiores ao 5° km até o 10° km | m³ | 10.63 | 0 | 10.63
05.10.024 |  | Transporte de solo de 1ª e 2ª categoria por caminhão para distâncias superiores ao 10° km até o 15° km | m³ | 15.93 | 0 | 15.93
05.10.025 |  | Transporte de solo de 1ª e 2ª categoria por caminhão para distâncias superiores ao 15° km até o 20° km | m³ | 21.22 | 0 | 21.22
05.10.026 |  | Transporte de solo de 1ª e 2ª categoria por caminhão para distâncias superiores ao 20° km | m³xkm | 1.02 | 0 | 1.02
05.10.030 |  | Transporte de solo brejoso por caminhão até o 2° km | m³ | 8.29 | 0 | 8.29
05.10.031 |  | Transporte de solo brejoso por caminhão para distâncias superiores ao 2° km até o 3° km | m³ | 11.44 | 0 | 11.44
05.10.032 |  | Transporte de solo brejoso por caminhão para distâncias superiores ao 3° km até o 5° km | m³ | 11.94 | 0 | 11.94
05.10.033 |  | Transporte de solo brejoso por caminhão para distâncias superiores ao 5° km até o 10° km | m³ | 15.26 | 0 | 15.26
05.10.034 |  | Transporte de solo brejoso por caminhão para distâncias superiores ao 10° km até o 15° km | m³ | 22.87 | 0 | 22.87
05.10.035 |  | Transporte de solo brejoso por caminhão para distâncias superiores ao 15° km até o 20° km | m³ | 30.49 | 0 | 30.49
05.10.036 |  | Transporte de solo brejoso por caminhão para distâncias superiores ao 20° km | m³xkm | 1.48 | 0 | 1.48
06 | SERVIÇO EM SOLO E ROCHA, MANUAL
06.01 | Escavação manual em campo aberto de solo, exceto rocha
06.01.020 |  | Escavação manual em solo de 1ª e 2ª categoria em campo aberto | m³ | 0 | 39 | 39
06.01.040 |  | Escavação manual em solo brejoso em campo aberto | m³ | 0 | 48.68 | 48.68
06.02 | Escavação manual em valas e buracos de solo, exceto rocha
06.02.020 |  | Escavação manual em solo de 1ª e 2ª categoria em vala ou cava até 1,5 m | m³ | 0 | 46.8 | 46.8
06.02.040 |  | Escavação manual em solo de 1ª e 2ª categoria em vala ou cava além de 1,5 m | m³ | 0 | 60.52 | 60.52
06.11 | Reaterro manual sem fornecimento de material
06.11.020 |  | Reaterro manual para simples regularização sem compactação | m³ | 0 | 6.71 | 6.71
06.11.040 |  | Reaterro manual apiloado sem controle de compactação | m³ | 0 | 14.56 | 14.56
06.11.060 |  | Reaterro manual com adição de 2% de cimento | m³ | 11.08 | 52.42 | 63.5
06.12 | Aterro manual sem fornecimento de material
06.12.020 |  | Aterro manual apiloado de área interna com maço de 30 kg | m³ | 0 | 48.18 | 48.18
06.14 | Carga / carregamento e descarga manual
06.14.020 |  | Carga manual de solo | m³ | 0 | 9.36 | 9.36
07 | SERVIÇO EM SOLO E ROCHA, MECANIZADO
07.01 | Escavação ou corte mecanizados em campo aberto de solo, exceto rocha
07.01.010 |  | Escavação e carga mecanizada para exploração de solo em jazida | m³ | 9.01 | 0.22 | 9.23
07.01.020 |  | Escavação e carga mecanizada em solo de 1ª categoria, em campo aberto | m³ | 9.25 | 0.22 | 9.47
07.01.060 |  | Escavação e carga mecanizada em solo de 2ª categoria, em campo aberto | m³ | 15.25 | 0.73 | 15.98
07.01.120 |  | Carga e remoção de terra até a distância média de 1 km | m³ | 8.79 | 0 | 8.79
07.02 | Escavação mecanizada de valas e buracos em solo, exceto rocha
07.02.020 |  | Escavação mecanizada de valas ou cavas com profundidade de até 2 m | m³ | 5.84 | 1 | 6.84
07.02.040 |  | Escavação mecanizada de valas ou cavas com profundidade de até 3 m | m³ | 6.58 | 1.13 | 7.71
07.02.060 |  | Escavação mecanizada de valas ou cavas com profundidade de até 4 m | m³ | 11.04 | 0.65 | 11.69
07.02.080 |  | Escavação mecanizada de valas ou cavas com profundidade acima de 4 m, com escavadeira hidráulica | m³ | 11.78 | 0.62 | 12.4
07.05 | Escavação mecanizada em solo brejoso ou turfa
07.05.010 |  | Escavação e carga mecanizada em solo brejoso ou turfa | m³ | 24.47 | 1.45 | 25.92
07.05.020 |  | Escavação e carga mecanizada em solo vegetal superficial | m³ | 20.79 | 1.17 | 21.96
07.06 | Escavação ou carga mecanizada em campo aberto
07.06.010 |  | Escavação e carga mecanizada em campo aberto, com rompedor hidráulico, em rocha | m³ | 265.87 | 0 | 265.87
07.10 | Apiloamento e nivelamento mecanizado de solo
07.10.020 |  | Espalhamento de solo em bota-fora com compactação sem controle | m³ | 3.27 | 0.09 | 3.36
07.11 | Reaterro mecanizado sem fornecimento de material
07.11.020 |  | Reaterro compactado mecanizado de vala ou cava com compactador | m³ | 2.62 | 2.18 | 4.8
07.11.040 |  | Reaterro compactado mecanizado de vala ou cava com rolo, mínimo de 95% PN | m³ | 11.92 | 2 | 13.92
07.12 | Aterro mecanizado sem fornecimento de material
07.12.010 |  | Compactação de aterro mecanizado mínimo de 95% PN, sem fornecimento de solo em áreas fechadas | m³ | 9.41 | 0.33 | 9.74
07.12.020 |  | Compactação de aterro mecanizado mínimo de 95% PN, sem fornecimento de solo em campo aberto | m³ | 6.69 | 0.23 | 6.92
07.12.030 |  | Compactação de aterro mecanizado a 100% PN, sem fornecimento de solo em campo aberto | m³ | 6.79 | 0.11 | 6.9
07.12.040 |  | Aterro mecanizado por compensação, solo de 1ª categoria em campo aberto, sem compactação do aterro | m³ | 11.54 | 0.31 | 11.85
08 | ESCORAMENTO, CONTENÇÃO E DRENAGEM
08.01 | Escoramento
08.01.020 |  | Escoramento de solo contínuo | m² | 19.15 | 45.99 | 65.14
08.01.040 |  | Escoramento de solo descontínuo | m² | 10.82 | 27.67 | 38.49
08.01.060 |  | Escoramento de solo pontaletado | m² | 7.17 | 6.68 | 13.85
08.01.080 |  | Escoramento de solo especial | m² | 23.71 | 53.53 | 77.24
08.01.100 |  | Escoramento com estacas pranchas metálicas - profundidade até 4 m | m² | 133.66 | 0 | 133.66
08.01.110 |  | Escoramento com estacas pranchas metálicas - profundidade até 6 m | m² | 146.93 | 0 | 146.93
08.01.120 |  | Escoramento com estacas pranchas metálicas - profundidade até 8 m | m² | 163.11 | 0 | 163.11
08.02 | Cimbramento
08.02.020 |  | Cimbramento em madeira com estroncas de eucalipto | m³ | 12.63 | 25.1 | 37.73
08.02.040 |  | Cimbramento em perfil metálico para obras de arte | kg | 3.31 | 1.73 | 5.04
08.02.050 |  | Cimbramento tubular metálico | m³xmês | 3.16 | 1.56 | 4.72
08.02.060 |  | Montagem e desmontagem de cimbramento tubular metálico | m³ | 0 | 11.86 | 11.86
08.03 | Descimbramento
08.03.020 |  | Descimbramento em madeira | m³ | 0 | 6.91 | 6.91
08.05 | Manta, filtro e dreno
08.05.010 |  | Geomembrana em polietileno de alta densidade PEAD de 1 mm | m² | 18.63 | 0.59 | 19.22
08.05.100 |  | Dreno com pedra britada | m³ | 75.76 | 17.3 | 93.06
08.05.110 |  | Dreno com areia grossa | m³ | 97.14 | 10.37 | 107.51
08.05.180 |  | Manta geotêxtil com resistência à tração longitudinal de 10kN/m e transversal de 9kN/m | m² | 3.12 | 10.37 | 13.49
08.05.190 |  | Manta geotêxtil com resistência à tração longitudinal de 16kN/m e transversal de 14kN/m | m² | 4.18 | 10.37 | 14.55
08.05.220 |  | Manta geotêxtil com resistência à tração longitudinal de 31kN/m e transversal de 27kN/m | m² | 8.5 | 10.37 | 18.87
08.06 | Barbacã
08.06.040 |  | Barbacã em tubo de PVC com diâmetro 50 mm | m | 7.41 | 12.1 | 19.51
08.06.060 |  | Barbacã em tubo de PVC com diâmetro 75 mm | m | 10.16 | 13.83 | 23.99
08.06.080 |  | Barbacã em tubo de PVC com diâmetro 100 mm | m | 10.29 | 17.3 | 27.59
08.07 | Esgotamento
08.07.050 |  | Taxa de mobilização e desmobilização de equipamentos para execução de rebaixamento de lençol freático | tx | 6205.67 | 0 | 6205.67
08.07.060 |  | Locação de conjunto de bombeamento a vácuo para rebaixamento de lençol freático, com até 50 ponteiras e potência até 15 HP, mínimo 30 dias | cjxdia | 545.44 | 0 | 545.44
08.07.070 |  | Ponteiras filtrantes, profundidade até 5 m | un | 300.73 | 0 | 300.73
08.07.090 |  | Esgotamento de águas superficiais com bomba de superfície ou submersa | HPxh | 2.24 | 3.12 | 5.36
08.10 | Contenção
08.10.040 |  | Enrocamento com pedra arrumada | m³ | 88.06 | 103.74 | 191.8
08.10.060 |  | Enrocamento com pedra assentada | m³ | 171 | 200.72 | 371.72
08.10.108 |  | Gabião tipo caixa em tela metálica, altura de 0,5 m, com revestimento liga zinco/alumínio, malha hexagonal 8/10 cm, fio diâmetro 2,7 mm, independente do formato ou utilização | m³ | 493.88 | 93.33 | 587.21
08.10.109 |  | Gabião tipo caixa em tela metálica, altura de 1 m, com revestimento liga zinco/alumínio, malha hexagonal 8/10 cm, fio diâmetro 2,7 mm, independente do formato ou utilização | m³ | 393.96 | 114.63 | 508.59
09 | FORMA
09.01 | Forma em tábua
09.01.020 |  | Forma em madeira comum para fundação | m² | 21.49 | 44.95 | 66.44
09.01.030 |  | Forma em madeira comum para estrutura | m² | 90.94 | 51.88 | 142.82
09.01.040 |  | Forma em madeira comum para caixão perdido | m² | 30.74 | 41.49 | 72.23
09.01.150 |  | Desmontagem de forma em madeira para estrutura de laje, com tábuas | m² | 0 | 5.33 | 5.33
09.01.160 |  | Desmontagem de forma em madeira para estrutura de vigas, com tábuas | m² | 0 | 6.33 | 6.33
09.02 | Forma em madeira compensada
09.02.020 |  | Forma plana em compensado para estrutura convencional | m² | 65.03 | 48.41 | 113.44
09.02.040 |  | Forma plana em compensado para estrutura aparente | m² | 68.85 | 48.41 | 117.26
09.02.060 |  | Forma curva em compensado para estrutura aparente | m² | 60.88 | 86.46 | 147.34
09.02.080 |  | Forma plana em compensado para obra de arte, sem cimbramento | m² | 39.94 | 46.68 | 86.62
09.02.100 |  | Forma em compensado para encamisamento de tubulão | m² | 22.36 | 38.04 | 60.4
09.02.120 |  | Forma ripada de 5 cm na vertical | m² | 56.32 | 75.66 | 131.98
09.02.130 |  | Forma plana em compensado para estrutura convencional com cimbramento tubular metálico | m² | 48.34 | 29.78 | 78.12
09.02.140 |  | Forma plana em compensado para estrutura aparente com cimbramento tubular metálico | m² | 48.34 | 53.09 | 101.43
09.02.150 |  | Forma curva em compensado para estrutura convencional com cimbramento tubular metálico | m² | 30.7 | 91.14 | 121.84
09.04 | Forma em papelão
09.04.020 |  | Forma em tubo de papelão com diâmetro de 25 cm | m | 75.35 | 8.21 | 83.56
09.04.030 |  | Forma em tubo de papelão com diâmetro de 30 cm | m | 92.16 | 8.21 | 100.37
09.04.040 |  | Forma em tubo de papelão com diâmetro de 35 cm | m | 111.56 | 8.21 | 119.77
09.04.050 |  | Forma em tubo de papelão com diâmetro de 40 cm | m | 131.85 | 8.21 | 140.06
09.04.060 |  | Forma em tubo de papelão com diâmetro de 45 cm | m | 140.33 | 8.21 | 148.54
09.07 | Forma em polipropileno
09.07.060 |  | Forma em polipropileno (cubeta) e acessórios para laje nervurada com dimensões variáveis - locação | m³ | 250.55 | 60.52 | 311.07
10 | ARMADURA E CORDOALHA ESTRUTURAL
10.01 | Armadura em barra
10.01.020 |  | Armadura em barra de aço CA-25 fyk = 250 MPa | kg | 4.84 | 2 | 6.84
10.01.040 |  | Armadura em barra de aço CA-50 (A ou B) fyk = 500 MPa | kg | 4.49 | 2 | 6.49
10.01.060 |  | Armadura em barra de aço CA-60 (A ou B) fyk = 600 MPa | kg | 5.02 | 2 | 7.02
10.02 | Armadura em tela
10.02.020 |  | Armadura em tela soldada de aço | kg | 6.27 | 1.01 | 7.28
11 | CONCRETO, MASSA E LASTRO
11.01 | Concreto usinado com controle fck - fornecimento do material
11.01.100 |  | Concreto usinado, fck = 20 MPa | m³ | 278.48 | 0 | 278.48
11.01.130 |  | Concreto usinado, fck = 25 MPa | m³ | 288.92 | 0 | 288.92
11.01.160 |  | Concreto usinado, fck = 30 MPa | m³ | 299.73 | 0 | 299.73
11.01.170 |  | Concreto usinado, fck = 35 MPa | m³ | 310.84 | 0 | 310.84
11.01.190 |  | Concreto usinado, fck = 40 MPa | m³ | 322.48 | 0 | 322.48
11.01.260 |  | Concreto usinado, fck = 20 MPa - para bombeamento | m³ | 315.32 | 0 | 315.32
11.01.290 |  | Concreto usinado, fck = 25 MPa - para bombeamento | m³ | 325.8 | 0 | 325.8
11.01.320 |  | Concreto usinado, fck = 30 MPa - para bombeamento | m³ | 336.68 | 0 | 336.68
11.01.321 |  | Concreto usinado, fck = 35 MPa - para bombeamento | m³ | 347.95 | 0 | 347.95
11.01.350 |  | Concreto usinado, fck = 40 MPa - para bombeamento | m³ | 359.53 | 0 | 359.53
11.01.510 |  | Concreto usinado, fck = 20 MPa - para bombeamento em estaca hélice contínua | m³ | 349.13 | 0 | 349.13
11.01.630 |  | Concreto usinado, fck = 25 MPa - para perfil extrudado | m³ | 345.18 | 0 | 345.18
11.02 | Concreto usinado não estrutural - fornecimento do material
11.02.020 |  | Concreto usinado não estrutural mínimo 150 kg cimento / m³ | m³ | 298.55 | 0 | 298.55
11.02.040 |  | Concreto usinado não estrutural mínimo 200 kg cimento / m³ | m³ | 313.16 | 0 | 313.16
11.02.060 |  | Concreto usinado não estrutural mínimo 300 kg cimento / m³ | m³ | 302.21 | 0 | 302.21
11.03 | Concreto executado no local com controle fck - fornecimento do material
11.03.090 |  | Concreto preparado no local, fck = 20 MPa | m³ | 237.41 | 93.6 | 331.01
11.03.140 |  | Concreto preparado no local, fck = 30 MPa | m³ | 268.58 | 93.6 | 362.18
11.04 | Concreto não estrutural executado no local - fornecimento do material
11.04.020 |  | Concreto não estrutural executado no local, mínimo 150 kg cimento / m³ | m³ | 190.75 | 39 | 229.75
11.04.040 |  | Concreto não estrutural executado no local, mínimo 200 kg cimento / m³ | m³ | 210.25 | 39 | 249.25
11.04.060 |  | Concreto não estrutural executado no local, mínimo 300 kg cimento / m³ | m³ | 251.52 | 39 | 290.52
11.05 | Concreto e argamassa especial
11.05.010 |  | Argamassa em solo e cimento a 5% em peso | m³ | 48.74 | 39 | 87.74
11.05.030 |  | Argamassa graute expansiva autonivelante de alta resistência | m³ | 2737.79 | 43.74 | 2781.53
11.05.040 |  | Argamassa graute | m³ | 220.71 | 43.74 | 264.45
11.05.060 |  | Concreto ciclópico - fornecimento e aplicação (com 30% de pedra rachão), concreto fck 15 Mpa | m³ | 219.73 | 287.56 | 507.29
11.05.120 |  | Execução de concreto projetado - consumo de cimento 350 kg/m³ | m³ | 1376.65 | 526.24 | 1902.89
11.16 | Lançamento e aplicação
11.16.020 |  | Lançamento, espalhamento e adensamento de concreto ou massa em lastro e/ou enchimento | m³ | 0 | 65.78 | 65.78
11.16.040 |  | Lançamento e adensamento de concreto ou massa em fundação | m³ | 0 | 131.56 | 131.56
11.16.060 |  | Lançamento e adensamento de concreto ou massa em estrutura | m³ | 0 | 90.88 | 90.88
11.16.080 |  | Lançamento e adensamento de concreto ou massa por bombeamento | m³ | 34.42 | 100.36 | 134.78
11.16.220 |  | Nivelamento de piso em concreto com acabadora de superfície | m² | 11.75 | 0 | 11.75
11.18 | Lastro e enchimento
11.18.020 |  | Lastro de areia | m³ | 111.06 | 54.6 | 165.66
11.18.040 |  | Lastro de pedra britada | m³ | 90.91 | 23.4 | 114.31
11.18.060 |  | Lona plástica | m² | 1.61 | 0.47 | 2.08
11.18.070 |  | Enchimento de laje com concreto celular com densidade de 1.200 kg/m³ | m³ | 348.05 | 40.7 | 388.75
11.18.080 |  | Enchimento de laje com tijolos cerâmicos furados | m³ | 173.25 | 31.2 | 204.45
11.18.110 |  | Enchimento de nichos em geral, com material proveniente de entulho | m³ | 0 | 31.2 | 31.2
11.18.140 |  | Lastro e/ou fundação em rachão mecanizado | m³ | 112.3 | 15.6 | 127.9
11.18.150 |  | Lastro e/ou fundação em rachão manual | m³ | 95.04 | 46.8 | 141.84
11.18.160 |  | Enchimento de nichos em geral, com areia | m³ | 111.06 | 73.58 | 184.64
11.18.180 |  | Colchão de areia | m³ | 121.71 | 0.16 | 121.87
11.18.190 |  | Enchimento de nichos com poliestireno expandido do tipo P-1 | m³ | 225.56 | 12.48 | 238.04
11.20 | Reparos, conservações e complementos - GRUPO 11
11.20.030 |  | Cura química de concreto à base de película emulsionada | m² | 1.05 | 3.9 | 4.95
11.20.050 |  | Corte de junta de dilatação, com serra de disco diamantado para pisos | m | 12.86 | 0 | 12.86
11.20.090 |  | Selante endurecedor de concreto antipó | m² | 2.48 | 3.9 | 6.38
11.20.120 |  | Reparo superficial com argamassa polimérica (tixotrópica), bicomponente | m³ | 5660.28 | 1354.6 | 7014.88
11.20.130 |  | Tratamento de fissuras estáveis (não ativas) em elementos de concreto | m | 88.8 | 103.74 | 192.54
12 | FUNDAÇÃO PROFUNDA
12.01 | Broca
12.01.020 |  | Broca em concreto armado diâmetro de 20 cm - completa | m | 12.66 | 36.41 | 49.07
12.01.040 |  | Broca em concreto armado diâmetro de 25 cm - completa | m | 17.62 | 38.99 | 56.61
12.01.060 |  | Broca em concreto armado diâmetro de 30 cm - completa | m | 24.88 | 42.5 | 67.38
12.04 | Estaca pré-moldada de concreto
12.04.010 |  | Taxa de mobilização e desmobilização de equipamentos para execução de estaca pré-moldada | tx | 7690.35 | 0 | 7690.35
12.04.020 |  | Estaca pré-moldada de concreto até 20 t | m | 58.99 | 1.56 | 60.55
12.04.030 |  | Estaca pré-moldada de concreto até 30 t | m | 70.43 | 1.56 | 71.99
12.04.040 |  | Estaca pré-moldada de concreto até 40 t | m | 85.83 | 1.56 | 87.39
12.04.050 |  | Estaca pré-moldada de concreto até 50 t | m | 96.99 | 1.56 | 98.55
12.04.060 |  | Estaca pré-moldada de concreto até 60 t | m | 131.44 | 1.56 | 133
12.04.070 |  | Estaca pré-moldada de concreto até 70 t | m | 127.16 | 1.56 | 128.72
12.05 | Estaca escavada mecanicamente
12.05.010 |  | Taxa de mobilização e desmobilização de equipamentos para execução de estaca escavada | tx | 1695.57 | 0 | 1695.57
12.05.020 |  | Estaca escavada mecanicamente, diâmetro de 25 cm até 20 t | m | 26.34 | 11.52 | 37.86
12.05.030 |  | Estaca escavada mecanicamente, diâmetro de 30 cm até 30 t | m | 34.75 | 16.66 | 51.41
12.05.040 |  | Estaca escavada mecanicamente, diâmetro de 35 cm até 40 t | m | 45.12 | 22.82 | 67.94
12.05.150 |  | Estaca escavada mecanicamente, diâmetro de 40 cm até 50 t | m | 57.44 | 30.21 | 87.65
12.06 | Estaca tipo STRAUSS
12.06.010 |  | Taxa de mobilização e desmobilização de equipamentos para execução de estaca tipo Strauss | tx | 1852.03 | 0 | 1852.03
12.06.020 |  | Estaca tipo Strauss, diâmetro de 25 cm até 20 t | m | 45.21 | 9.7 | 54.91
12.06.030 |  | Estaca tipo Strauss, diâmetro de 32 cm até 30 t | m | 56.13 | 14.02 | 70.15
12.06.040 |  | Estaca tipo Strauss, diâmetro de 38 cm até 40 t | m | 72.7 | 19.1 | 91.8
12.06.080 |  | Estaca tipo Strauss, diâmetro de 45 cm até 60 t | m | 113.29 | 24.9 | 138.19
12.07 | Estaca tipo RAIZ
12.07.010 |  | Taxa de mobilização e desmobilização de equipamentos para execução de estaca tipo Raiz em solo | tx | 16229.33 | 0 | 16229.33
12.07.030 |  | Estaca tipo Raiz, diâmetro de 10 cm para 10 t, em solo | m | 152.83 | 7.07 | 159.9
12.07.050 |  | Estaca tipo Raiz, diâmetro de 12 cm para 15 t, em solo | m | 143.96 | 8.86 | 152.82
12.07.060 |  | Estaca tipo Raiz, diâmetro de 15 cm para 25 t, em solo | m | 169.26 | 13.39 | 182.65
12.07.070 |  | Estaca tipo Raiz, diâmetro de 16 cm para 35 t, em solo | m | 192.9 | 18.75 | 211.65
12.07.090 |  | Estaca tipo Raiz, diâmetro de 20 cm para 50 t, em solo | m | 234.07 | 28.65 | 262.72
12.07.100 |  | Estaca tipo Raiz, diâmetro de 25 cm para 80 t, em solo | m | 276.11 | 33.59 | 309.7
12.07.110 |  | Estaca tipo Raiz, diâmetro de 31 cm para 100 t, em solo | m | 325.74 | 39.72 | 365.46
12.07.130 |  | Estaca tipo Raiz, diâmetro de 40 cm para 130 t, em solo | m | 400.69 | 33.59 | 434.28
12.07.151 |  | Estaca tipo Raiz, diâmetro de 31 cm, sem armação, em solo | m | 207.06 | 0 | 207.06
12.07.153 |  | Estaca tipo Raiz, diâmetro de 45 cm, sem armação, em solo | m | 412.21 | 0 | 412.21
12.07.270 |  | Taxa de mobilização e desmobilização de equipamentos para execução de estaca tipo Raiz em rocha | tx | 16229.33 | 0 | 16229.33
12.07.271 |  | Estaca tipo Raiz, diâmetro de 31 cm, sem armação, em rocha | m | 810.65 | 0 | 810.65
12.07.272 |  | Estaca tipo Raiz, diâmetro de 41 cm, sem armação, em rocha | m | 981.95 | 0 | 981.95
12.07.273 |  | Estaca tipo Raiz, diâmetro de 45 cm, sem armação, em rocha | m | 1152.11 | 0 | 1152.11
12.09 | Tubulão
12.09.010 |  | Taxa de mobilização e desmobilização de equipamentos para execução de tubulão escavado mecanicamente | tx | 1466.6 | 0 | 1466.6
12.09.020 |  | Abertura de fuste mecanizado diâmetro de 50 cm | m | 25.27 | 0 | 25.27
12.09.040 |  | Abertura de fuste mecanizado diâmetro de 60 cm | m | 27.61 | 0 | 27.61
12.09.060 |  | Abertura de fuste mecanizado diâmetro de 80 cm | m | 43.8 | 0 | 43.8
12.09.140 |  | Escavação manual em campo aberto para tubulão, fuste e/ou base | m³ | 0 | 383.4 | 383.4
12.12 | Estaca hélice contínua
12.12.010 |  | Taxa de mobilização e desmobilização de equipamentos para execução de estaca tipo hélice contínua em solo | tx | 9000 | 0 | 9000
12.12.014 |  | Estaca tipo hélice contínua, diâmetro de 25 cm em solo | m | 27.99 | 4.16 | 32.15
12.12.016 |  | Estaca tipo hélice contínua, diâmetro de 30 cm em solo | m | 31.78 | 4.16 | 35.94
12.12.020 |  | Estaca tipo hélice contínua, diâmetro de 35 cm em solo | m | 35.25 | 4.16 | 39.41
12.12.060 |  | Estaca tipo hélice contínua, diâmetro de 40 cm em solo | m | 39.75 | 4.16 | 43.91
12.12.070 |  | Estaca tipo hélice contínua, diâmetro de 50 cm em solo | m | 53.19 | 4.16 | 57.35
12.12.074 |  | Estaca tipo hélice contínua, diâmetro de 60 cm em solo | m | 67.25 | 4.16 | 71.41
12.12.090 |  | Estaca tipo hélice contínua, diâmetro de 70 cm em solo | m | 81.48 | 4.16 | 85.64
12.12.100 |  | Estaca tipo hélice contínua, diâmetro de 80 cm em solo | m | 99.56 | 4.16 | 103.72
12.14 | Estaca escavada com injeção ou microestaca
12.14.010 |  | Taxa de mobilização e desmobilização de equipamentos para execução de estacas escavadas com injeção ou microestaca | tx | 15592.14 | 0 | 15592.14
12.14.040 |  | Estaca escavada com injeção ou microestaca, diâmetro de 16 cm | m | 184.93 | 18.75 | 203.68
12.14.050 |  | Estaca escavada com injeção ou microestaca, diâmetro de 20 cm | m | 220.19 | 28.65 | 248.84
12.14.060 |  | Estaca escavada com injeção ou microestaca, diâmetro de 25 cm | m | 263.39 | 33.59 | 296.98
13 | LAJE E PAINEL DE FECHAMENTO PRÉ-FABRICADOS
13.01 | Laje pré-fabricada mista em vigotas treliçadas e lajotas
13.01.130 |  | Laje pré-fabricada mista vigota treliçada/lajota cerâmica - LT 12 (8+4) e capa com concreto de 25 MPa | m² | 63.48 | 25.16 | 88.64
13.01.150 |  | Laje pré-fabricada mista vigota treliçada/lajota cerâmica - LT 16 (12+4) e capa com concreto de 25 MPa | m² | 78.2 | 27.67 | 105.87
13.01.170 |  | Laje pré-fabricada mista vigota treliçada/lajota cerâmica - LT 20 (16+4) e capa com concreto de 25 MPa | m² | 92.11 | 30.18 | 122.29
13.01.190 |  | Laje pré-fabricada mista vigota treliçada/lajota cerâmica - LT 24 (20+4) e capa com concreto de 25 MPa | m² | 103.14 | 32.7 | 135.84
13.01.210 |  | Laje pré-fabricada mista vigota treliçada/lajota cerâmica - LT 30 (24+6) e capa com concreto de 25 MPa | m² | 128.89 | 35.9 | 164.79
13.01.310 |  | Laje pré-fabricada unidirecional em viga treliçada/lajota em EPS LT 12 (8 + 4), com capa de concreto de 25 MPa | m² | 72.24 | 27.67 | 99.91
13.01.320 |  | Laje pré-fabricada unidirecional em viga treliçada/lajota em EPS LT 16 (12 + 4), com capa de concreto de 25 MPa | m² | 84.95 | 27.67 | 112.62
13.01.330 |  | Laje pré-fabricada unidirecional em viga treliçada/lajota em EPS LT 20 (16 + 4), com capa de concreto de 25 MPa | m² | 95.19 | 30.18 | 125.37
13.01.340 |  | Laje pré-fabricada unidirecional em viga treliçada/lajota em EPS LT 25 (20 + 5), com capa de concreto de 25 MPa | m² | 109.21 | 32.7 | 141.91
13.01.350 |  | Laje pré-fabricada unidirecional em viga treliçada/lajota em EPS LT 30 (25 + 5), com capa de concreto de 25 MPa | m² | 166.35 | 35.9 | 202.25
13.02 | Laje pré-fabricada mista em vigotas protendidas e lajotas
13.02.150 |  | Laje pré-fabricada mista vigota protendida/lajota cerâmica - LP 12 (8+4) e capa com concreto de 25 MPa | m² | 85.23 | 27.67 | 112.9
13.02.170 |  | Laje pré-fabricada mista vigota protendida/lajota cerâmica - LP 16 (12+4) e capa com concreto de 25 MPa | m² | 93.94 | 30.18 | 124.12
13.02.190 |  | Laje pré-fabricada mista vigota protendida/lajota cerâmica - LP 20 (16+4) e capa com concreto de 25 MPa | m² | 100.29 | 32.7 | 132.99
13.02.210 |  | Laje pré-fabricada mista vigota protendida/lajota cerâmica - LP 25 (20+5) e capa com concreto de 25 MPa | m² | 110.81 | 35.9 | 146.71
13.05 | Pré-laje
13.05.084 |  | Pré-laje em painel pré-fabricado treliçado, com EPS, H= 12 cm | m² | 87.61 | 8.44 | 96.05
13.05.090 |  | Pré-laje em painel pré-fabricado treliçado, com EPS, H= 16 cm | m² | 93.75 | 8.88 | 102.63
13.05.094 |  | Pré-laje em painel pré-fabricado treliçado, com EPS, H= 20 cm | m² | 101.98 | 9.31 | 111.29
13.05.096 |  | Pré-laje em painel pré-fabricado treliçado, com EPS, H= 25 cm | m² | 117.71 | 9.48 | 127.19
13.05.110 |  | Pré-laje em painel pré-fabricado treliçado, H= 12 cm | m² | 83.31 | 8.44 | 91.75
13.05.150 |  | Pré-laje em painel pré-fabricado treliçado, H= 16 cm | m² | 93.5 | 8.87 | 102.37
14 | ALVENARIA E ELEMENTO DIVISOR
14.01 | Alvenaria de fundação (embasamento)
14.01.020 |  | Alvenaria de embasamento em tijolo maciço comum | m³ | 353.9 | 286.52 | 640.42
14.01.050 |  | Alvenaria de embasamento em bloco de concreto de 14 x 19 x 39 cm - classe A | m² | 36.95 | 27.5 | 64.45
14.01.060 |  | Alvenaria de embasamento em bloco de concreto de 19 x 19 x 39 cm - classe A | m² | 48.45 | 28.12 | 76.57
14.02 | Alvenaria com tijolo maciço comum ou especial
14.02.020 |  | Alvenaria de elevação de 1/4 tijolo maciço comum | m² | 21.75 | 35.39 | 57.14
14.02.030 |  | Alvenaria de elevação de 1/2 tijolo maciço comum | m² | 30.09 | 55.99 | 86.08
14.02.040 |  | Alvenaria de elevação de 1 tijolo maciço comum | m² | 66.25 | 90.86 | 157.11
14.02.050 |  | Alvenaria de elevação de 1 1/2 tijolo maciço comum | m² | 95.83 | 112.04 | 207.87
14.02.070 |  | Alvenaria de elevação de 1/2 tijolo maciço aparente | m² | 89.72 | 55.99 | 145.71
14.02.080 |  | Alvenaria de elevação de 1 tijolo maciço aparente | m² | 203.31 | 90.86 | 294.17
14.03 | Alvenaria com tijolo laminado aparente
14.03.020 |  | Alvenaria de elevação de 1/4 tijolo laminado | m² | 67.33 | 49.9 | 117.23
14.03.040 |  | Alvenaria de elevação de 1/2 tijolo laminado | m² | 127.07 | 94.13 | 221.2
14.03.060 |  | Alvenaria de elevação de 1 tijolo laminado | m² | 263.63 | 131.65 | 395.28
14.04 | Alvenaria com bloco cerâmico de vedação
14.04.200 |  | Alvenaria de bloco cerâmico de vedação, uso revestido, de 9 cm | m² | 21.65 | 25.33 | 46.98
14.04.210 |  | Alvenaria de bloco cerâmico de vedação, uso revestido, de 14 cm | m² | 29.67 | 27.5 | 57.17
14.04.220 |  | Alvenaria de bloco cerâmico de vedação, uso revestido, de 19 cm | m² | 32.07 | 29.5 | 61.57
14.05 | Alvenaria com bloco cerâmico estrutural
14.05.050 |  | Alvenaria de bloco cerâmico estrutural, uso revestido, de 14 cm | m² | 25.19 | 27.5 | 52.69
14.05.060 |  | Alvenaria de bloco cerâmico estrutural, uso revestido, de 19 cm | m² | 32.19 | 29.5 | 61.69
14.10 | Alvenaria com bloco de concreto de vedação
14.10.101 |  | Alvenaria de bloco de concreto de vedação de 9 x 19 x 39 cm - classe C | m² | 21.29 | 25.33 | 46.62
14.10.111 |  | Alvenaria de bloco de concreto de vedação de 14 x 19 x 39 cm - classe C | m² | 26.3 | 27.5 | 53.8
14.10.121 |  | Alvenaria de bloco de concreto de vedação de 19 x 19 x 39 cm - classe C | m² | 33.83 | 28.12 | 61.95
14.11 | Alvenaria com bloco de concreto estrutural
14.11.221 |  | Alvenaria de bloco de concreto estrutural 14 x 19 x 39 cm - classe B | m² | 32.89 | 30.95 | 63.84
14.11.231 |  | Alvenaria de bloco de concreto estrutural 19 x 19 x 39 cm - classe B | m² | 40.97 | 31.73 | 72.7
14.11.261 |  | Alvenaria de bloco de concreto estrutural 14 x 19 x 39 cm - classe A | m² | 37.44 | 40.98 | 78.42
14.11.271 |  | Alvenaria de bloco de concreto estrutural 19 x 19 x 39 cm - classe A | m² | 49.16 | 43.67 | 92.83
14.15 | Alvenaria de concreto celular ou sílico calcário
14.15.060 |  | Alvenaria em bloco de concreto celular autoclavado de 10 cm, uso revestido - classe C25 | m² | 57.12 | 12 | 69.12
14.15.100 |  | Alvenaria em bloco de concreto celular autoclavado de 12,5 cm, uso revestido - classe C25 | m² | 68.69 | 12.32 | 81.01
14.15.120 |  | Alvenaria em bloco de concreto celular autoclavado de 15 cm, uso revestido - classe C25 | m² | 83.87 | 12.48 | 96.35
14.15.140 |  | Alvenaria em bloco de concreto celular autoclavado de 20 cm, uso revestido - classe C25 | m² | 110.54 | 12.95 | 123.49
14.20 | Peças moldadas no local (vergas, pilaretes, etc.)
14.20.010 |  | Vergas, contravergas e pilaretes de concreto armado | m³ | 540.42 | 653.95 | 1194.37
14.20.020 |  | Cimalha em concreto com pingadeira | m | 2.32 | 5.91 | 8.23
14.28 | Elementos vazados (concreto, cerâmica e vidros)
14.28.030 |  | Elemento vazado em concreto, tipo quadriculado de 39 x 39 x 10 cm | m² | 102.45 | 51.62 | 154.07
14.28.100 |  | Elemento vazado em vidro, tipo veneziana capelinha de 20 x 10 x 10 cm | m² | 1091.26 | 140.03 | 1231.29
14.28.110 |  | Elemento vazado em concreto, tipo veneziana de 39 x 39 x 10 cm | m² | 152.85 | 51.63 | 204.48
14.28.140 |  | Elemento vazado em vidro, tipo veneziana de 20 x 20 x 6 cm | m² | 622.31 | 92.97 | 715.28
14.30 | Divisória e fechamento
14.30.010 |  | Divisória em placas de granito com espessura de 3 cm | m² | 685.6 | 60.21 | 745.81
14.30.020 |  | Divisória em placas de granilite com espessura de 3 cm | m² | 175.74 | 0 | 175.74
14.30.070 |  | Divisória sanitária em painel laminado melamínico estrutural com perfis em alumínio, inclusive ferragem completa para vão de porta | m² | 481.79 | 0 | 481.79
14.30.080 |  | Divisão para mictório em placas de mármore branco, com espessura de 3 cm | m² | 819.48 | 60.21 | 879.69
14.30.110 |  | Divisória cega tipo naval, acabamento em laminado fenólico melamínico, com espessura de 3,5 cm | m² | 85.33 | 0 | 85.33
14.30.160 |  | Divisória em placas de gesso acartonado, resistência ao fogo 60 minutos, espessura 120/90mm - 1RF / 1RF LM | m² | 119.96 | 0 | 119.96
14.30.190 |  | Divisória cega tipo naval com miolo mineral, acabamento em laminado melamínico, com espessura de 3,5 cm | m² | 128.3 | 0 | 128.3
14.30.230 |  | Divisória painel/vidro/vidro tipo naval, acabamento em laminado fenólico melamínico, com espessura de 3,5 cm | m² | 114.64 | 0 | 114.64
14.30.260 |  | Divisória em placas de gesso acartonado, resistência ao fogo 30 minutos, espessura 73/48mm - 1ST / 1ST | m² | 94.61 | 0 | 94.61
14.30.270 |  | Divisória em placas de gesso acartonado, resistência ao fogo 30 minutos, espessura 73/48mm - 1ST / 1ST LM | m² | 101.74 | 0 | 101.74
14.30.300 |  | Divisória em placas de gesso acartonado, resistência ao fogo 30 minutos, espessura 100/70mm - 1ST / 1ST LM | m² | 140.61 | 0 | 140.61
14.30.310 |  | Divisória em placas de gesso acartonado, resistência ao fogo 30 minutos, espessura 100/70mm - 1ST / 1ST | m² | 96.2 | 0 | 96.2
14.30.410 |  | Divisória em placas de gesso acartonado, resistência ao fogo 30 minutos, espessura 100/70mm - 1RU / 1RU | m² | 165.8 | 0 | 165.8
14.30.440 |  | Divisória em placas duplas de gesso acartonado, resistência ao fogo 60 minutos, espessura 120/70mm - 2ST / 2ST LM | m² | 153.44 | 0 | 153.44
14.30.841 |  | Divisória cega tipo piso/teto em laminado melamínico de baixa pressão, com coluna estrutural em alumínio extrudado | m² | 527.8 | 0 | 527.8
14.30.842 |  | Divisória tipo piso/teto em vidro temperado simples, com coluna estrutural em alumínio extrudado | m² | 483.6 | 0 | 483.6
14.30.843 |  | Divisória tipo piso/teto em vidro temperado duplo e micro persianas, com coluna estrutural em alumínio extrudado | m² | 1206.56 | 0 | 1206.56
14.30.844 |  | Porta cega simples com bandeira cega em laminado melamínico de baixa pressão para divisórias modulares, com batentes em alumínio extrudado | un | 1943.76 | 0 | 1943.76
14.30.860 |  | Divisória em placas de granilite com espessura de 4 cm | m² | 193.64 | 55.87 | 249.51
14.30.870 |  | Divisória em placas duplas de gesso acartonado, resistência ao fogo 120 minutos, espessura 130/70mm - 2RF / 2RF | m² | 184.85 | 0 | 184.85
14.30.880 |  | Divisória em placas duplas de gesso acartonado, resistência ao fogo 60 minutos, espessura 120/70mm - 2ST / 2RU | m² | 160.06 | 0 | 160.06
14.30.890 |  | Divisória em placas duplas de gesso acartonado, resistência ao fogo 60 minutos, espessura 120/70mm - 2RU / 2RU | m² | 166.01 | 0 | 166.01
14.30.900 |  | Divisória em placas duplas de gesso acartonado, resistência ao fogo 60 minutos, espessura 98/48mm - 2ST / 2ST LM | m² | 185.5 | 0 | 185.5
14.30.910 |  | Divisória em placas duplas de gesso acartonado, resistência ao fogo 60 minutos, espessura 98/48mm - 2RU / 2RU LM | m² | 203.54 | 0 | 203.54
14.30.920 |  | Divisória em placas duplas de gesso acartonado, resistência ao fogo 60 minutos, espessura 98/48mm - 2ST / 2RU LM | m² | 156.8 | 0 | 156.8
14.31 | Divisória e fechamento.
14.31.030 |  | Fechamento em placa cimentícia com espessura de 12 mm | m² | 60.63 | 100.06 | 160.69
14.40 | Reparos, conservações e complementos - GRUPO 14
14.40.040 |  | Recolocação de divisórias em chapas com montantes metálicos | m² | 0 | 34.58 | 34.58
14.40.060 |  | Tela galvanizada para fixação de alvenaria com dimensão de 6x50cm | un | 1.08 | 4.74 | 5.82
14.40.070 |  | Tela galvanizada para fixação de alvenaria com dimensão de 7,5x50cm | un | 1.37 | 4.74 | 6.11
14.40.080 |  | Tela galvanizada para fixação de alvenaria com dimensão de 10,5x50cm | un | 1.72 | 4.74 | 6.46
14.40.090 |  | Tela galvanizada para fixação de alvenaria com dimensão de 12x50cm | un | 1.86 | 4.74 | 6.6
14.40.100 |  | Tela galvanizada para fixação de alvenaria com dimensão de 17x50cm | un | 2.48 | 4.74 | 7.22
15 | ESTRUTURA EM MADEIRA, FERRO, ALUMÍNIO E CONCRETO
15.01 | Estrutura em madeira para cobertura
15.01.010 |  | Estrutura de madeira tesourada para telha de barro - vãos até 7,00 m | m² | 62 | 43.22 | 105.22
15.01.020 |  | Estrutura de madeira tesourada para telha de barro - vãos de 7,01 a 10,00 m | m² | 66.51 | 44.95 | 111.46
15.01.030 |  | Estrutura de madeira tesourada para telha de barro - vãos de 10,01 a 13,00 m | m² | 71.03 | 46.68 | 117.71
15.01.040 |  | Estrutura de madeira tesourada para telha de barro - vãos de 13,01 a 18,00 m | m² | 77.92 | 50.14 | 128.06
15.01.110 |  | Estrutura de madeira tesourada para telha perfil ondulado - vãos até 7,00 m | m² | 42.5 | 32.85 | 75.35
15.01.120 |  | Estrutura de madeira tesourada para telha perfil ondulado - vãos 7,01 a 10,00 m | m² | 47.02 | 34.58 | 81.6
15.01.130 |  | Estrutura de madeira tesourada para telha perfil ondulado - vãos 10,01 a 13,00 m | m² | 51.53 | 36.31 | 87.84
15.01.140 |  | Estrutura de madeira tesourada para telha perfil ondulado - vãos 13,01 a 18,00 m | m² | 56.27 | 39.77 | 96.04
15.01.210 |  | Estrutura pontaletada para telhas de barro | m² | 47.05 | 41.49 | 88.54
15.01.220 |  | Estrutura pontaletada para telhas onduladas | m² | 35.33 | 31.12 | 66.45
15.01.310 |  | Estrutura em terças para telhas de barro | m² | 43.45 | 22.48 | 65.93
15.01.320 |  | Estrutura em terças para telhas perfil e material qualquer, exceto barro | m² | 13.29 | 4.41 | 17.7
15.01.330 |  | Estrutura em terças para telhas perfil trapezoidal | m² | 8.35 | 4.41 | 12.76
15.03 | Estrutura em aço
15.03.030 |  | Fornecimento e montagem de estrutura em aço ASTM-A36, sem pintura | kg | 14.12 | 0 | 14.12
15.03.090 |  | Montagem de estrutura metálica em aço, sem pintura | kg | 0 | 4.46 | 4.46
15.03.110 |  | Fornecimento e montagem de estrutura em aço patinável, sem pintura | kg | 15.83 | 0 | 15.83
15.03.131 |  | Fornecimento e montagem de estrutura em aço ASTM-A572 Grau 50, sem pintura | kg | 21.69 | 0 | 21.69
15.03.140 |  | Fornecimento e montagem de estrutura tubular em aço ASTM-A572 Grau 50, sem pintura | kg | 21.24 | 0 | 21.24
15.03.150 |  | Fornecimento e montagem de estrutura metálica em perfil metalon, sem pintura | kg | 6.84 | 4.46 | 11.3
15.05 | Estrutura pré-fabricada de concreto
15.05.290 |  | Placas, vigas e pilares em concreto armado pré-moldado - fck= 40 MPa | m³ | 1563.23 | 667.4 | 2230.63
15.05.300 |  | Mobiliário em concreto armado pré-moldado - fck= 40 MPa | m³ | 1523.12 | 736.12 | 2259.24
15.05.520 |  | Placas, vigas e pilares em concreto armado pré-moldado - fck= 35 MPa | m³ | 1368.02 | 634.59 | 2002.61
15.05.530 |  | Placas, vigas e pilares em concreto armado pré-moldado - fck= 25 MPa | m³ | 1230.22 | 628.2 | 1858.42
15.05.540 |  | Mobiliário em concreto armado pré-moldado - fck= 25 MPa | m³ | 1358.38 | 672.99 | 2031.37
15.20 | Reparos, conservações e complementos - GRUPO 15
15.20.020 |  | Fornecimento de peças diversas para estrutura em madeira | m³ | 2172.49 | 1037.4 | 3209.89
15.20.040 |  | Recolocação de peças lineares em madeira com seção até 60 cm² | m | 0.08 | 4.84 | 4.92
15.20.060 |  | Recolocação de peças lineares em madeira com seção superior a 60 cm² | m | 0.2 | 12.81 | 13.01
16 | TELHAMENTO
16.02 | Telhamento em barro
16.02.010 |  | Telha de barro tipo italiana | m² | 21.6 | 25.1 | 46.7
16.02.020 |  | Telha de barro tipo francesa | m² | 33.28 | 25.1 | 58.38
16.02.030 |  | Telha de barro tipo romana | m² | 20.48 | 25.1 | 45.58
16.02.045 |  | Telha de barro colonial/paulista | m² | 56.16 | 37.64 | 93.8
16.02.060 |  | Telha de barro tipo plan | m² | 58.32 | 37.64 | 95.96
16.02.120 |  | Emboçamento de beiral em telhas de barro | m | 0.61 | 11.07 | 11.68
16.02.230 |  | Cumeeira de barro emboçado tipos: plan, romana, italiana, francesa e paulistinha | m | 8.24 | 13.83 | 22.07
16.02.270 |  | Espigão de barro emboçado | m | 12.37 | 13.83 | 26.2
16.03 | Telhamento em cimento reforçado com fio sintético (CRFS)
16.03.010 |  | Telhamento em cimento reforçado com fio sintético CRFS - perfil ondulado de 6 mm | m² | 27.32 | 13.83 | 41.15
16.03.020 |  | Telhamento em cimento reforçado com fio sintético CRFS - perfil ondulado de 8 mm | m² | 37.07 | 13.83 | 50.9
16.03.030 |  | Telhamento em cimento reforçado com fio sintético CRFS - perfil trapezoidal de 44 cm | m² | 78.68 | 13.83 | 92.51
16.03.040 |  | Telhamento em cimento reforçado com fio sintético CRFS - perfil modulado | m² | 80.12 | 13.83 | 93.95
16.03.300 |  | Cumeeira normal em cimento reforçado com fio sintético CRFS - perfil ondulado | m | 47.21 | 6.91 | 54.12
16.03.310 |  | Cumeeira universal em cimento reforçado com fio sintético CRFS - perfil ondulado | m | 41.39 | 6.91 | 48.3
16.03.320 |  | Cumeeira normal em cimento reforçado com fio sintético CRFS - perfil trapezoidal 44 cm | m | 61.17 | 6.91 | 68.08
16.03.330 |  | Cumeeira normal em cimento reforçado com fio sintético CRFS - perfil modulado | m | 87.57 | 6.91 | 94.48
16.03.360 |  | Espigão em cimento reforçado com fio sintético CRFS - perfil ondulado | m | 29.42 | 6.91 | 36.33
16.03.370 |  | Espigão em cimento reforçado com fio sintético CRFS - perfil modulado | m | 39.21 | 6.91 | 46.12
16.03.400 |  | Rufo em cimento reforçado com fio sintético CRFS - perfil ondulado | m | 37.99 | 6.91 | 44.9
16.10 | Telhamento em madeira ou fibra vegetal
16.10.020 |  | Telha em fibra vegetal, perfil ondulado, com espessura de 3 mm | m² | 44.24 | 22.48 | 66.72
16.10.100 |  | Cumeeira em fibra vegetal, lisa, com espessura de 3 mm | m | 80.55 | 7.6 | 88.15
16.12 | Telhamento metálico comum
16.12.020 |  | Telhamento em chapa de aço pré-pintada com epóxi e poliéster, perfil ondulado, com espessura de 0,50 mm | m² | 54.93 | 13.83 | 68.76
16.12.040 |  | Telhamento em chapa de aço pré-pintada com epóxi e poliéster, perfil ondulado calandrado, com espessura de 0,80 mm | m² | 115.86 | 13.83 | 129.69
16.12.050 |  | Telhamento em chapa de aço pré-pintada com epóxi e poliéster, perfil trapezoidal, com espessura de 0,80 mm e altura de 100 mm | m² | 78.41 | 13.83 | 92.24
16.12.060 |  | Telhamento em chapa de aço pré-pintada com epóxi e poliéster, perfil trapezoidal, com espessura de 0,50 mm e altura de 40 mm | m² | 64.37 | 13.83 | 78.2
16.12.200 |  | Cumeeira em chapa de aço pré-pintada com epóxi e poliéster, perfil trapezoidal, com espessura de 0,50 mm | m | 49.8 | 6.91 | 56.71
16.12.220 |  | Cumeeira em chapa de aço pré-pintada com epóxi e poliéster, perfil ondulado, com espessura de 0,50 mm | m | 48.95 | 6.91 | 55.86
16.13 | Telhamento metálico especial
16.13.060 |  | Telhamento em chapa de aço pré-pintada com epóxi e poliéster, tipo sanduíche, espessura de 0,50 mm, com lã de rocha | m² | 121.68 | 34.79 | 156.47
16.13.070 |  | Telhamento em chapa de aço pré-pintada com epóxi e poliéster, tipo sanduíche, espessura de 0,50 mm, com poliuretano | m² | 114.66 | 15.05 | 129.71
16.13.130 |  | Telhamento em chapa de aço com pintura poliéster, tipo sanduíche, espessura de 0,50 mm, com poliestireno expandido | m² | 95.67 | 15.05 | 110.72
16.13.140 |  | Telhamento em chapa de aço galvanizado autoportante, perfil trapezoidal, com espessura de 0,80 mm e altura de 120 mm | m² | 66.45 | 13.83 | 80.28
16.16 | Telhamento em material sintético
16.16.040 |  | Telha ondulada translúcida em polipropileno | m² | 42.35 | 13.83 | 56.18
16.16.160 |  | Telha em poliéster reforçado com fibras de vidro, perfil trapezoidal 49 | m² | 69.92 | 13.83 | 83.75
16.16.400 |  | Cumeeira para telha de poliéster, tipo perfil trapezoidal 49 | m | 103.64 | 6.91 | 110.55
16.20 | Telhamento em vidro
16.20.020 |  | Telhas de vidro para iluminação tipo francesa | un | 47.3 | 3.46 | 50.76
16.20.040 |  | Telhas de vidro para iluminação tipo colonial/paulistinha | un | 47.3 | 3.46 | 50.76
16.30 | Domos
16.30.020 |  | Domo de acrílico fixado em perfis de alumínio | m² | 473.81 | 0 | 473.81
16.32 | Painel, chapas e fechamento
16.32.070 |  | Cobertura curva em chapa de policarbonato alveolar bronze de 6 mm | m² | 82.63 | 70.8 | 153.43
16.32.120 |  | Cobertura plana em chapa de policarbonato alveolar de 10 mm | m² | 154.39 | 63.71 | 218.1
16.32.130 |  | Cobertura curva em chapa de policarbonato alveolar bronze de 10 mm | m² | 153.34 | 70.8 | 224.14
16.33 | Calhas e rufos
16.33.022 |  | Calha, rufo, afins em chapa galvanizada nº 24 - corte 0,33 m | m | 25.71 | 42.17 | 67.88
16.33.052 |  | Calha, rufo, afins em chapa galvanizada nº 24 - corte 0,50 m | m | 39.2 | 49.84 | 89.04
16.33.062 |  | Calha, rufo, afins em chapa galvanizada nº 24 - corte 1,00 m | m | 77.62 | 53.67 | 131.29
16.33.082 |  | Calha, rufo, afins em chapa galvanizada nº 26 - corte 0,33 m | m | 19.52 | 42.17 | 61.69
16.33.102 |  | Calha, rufo, afins em chapa galvanizada nº 26 - corte 0,50 m | m | 30.57 | 49.84 | 80.41
16.33.400 |  | Rufo pré-moldado em concreto, de 14 x 50 x 18,5 cm | un | 9.46 | 1.09 | 10.55
16.33.410 |  | Rufo pré-moldado em concreto, de 20 x 50 x 26 cm | un | 10.85 | 1.56 | 12.41
16.40 | Reparos, conservações e complementos - GRUPO 16
16.40.040 |  | Recolocação de cumeeiras e espigões de barro | m | 1.55 | 13.83 | 15.38
16.40.060 |  | Recolocação de telha de barro tipo colonial/paulistinha | m² | 0 | 37.64 | 37.64
16.40.080 |  | Recolocação de telha de barro tipo plan | m² | 0 | 37.64 | 37.64
16.40.090 |  | Recolocação de domo de acrílico, inclusive perfis metálicos de fixação | m² | 0 | 17.3 | 17.3
16.40.120 |  | Recolocação de telhas de barro tipo francesa | m² | 0 | 25.1 | 25.1
16.40.140 |  | Recolocação de telha em fibrocimento ou CRFS, perfil ondulado | m² | 1.8 | 13.83 | 15.63
16.40.150 |  | Recolocação de telha em fibrocimento ou CRFS, perfil modulado ou trapezoidal | m² | 5.4 | 13.83 | 19.23
17 | REVESTIMENTO EM MASSA OU FUNDIDO NO LOCAL
17.01 | Regularização de base
17.01.010 |  | Argamassa de proteção com argila expandida | m³ | 558.28 | 246.48 | 804.76
17.01.020 |  | Argamassa de regularização e/ou proteção | m³ | 285.38 | 246.48 | 531.86
17.01.040 |  | Lastro de concreto impermeabilizado | m³ | 246.96 | 246.48 | 493.44
17.01.050 |  | Regularização de piso com nata de cimento | m² | 2.39 | 19.19 | 21.58
17.01.060 |  | Regularização de piso com nata de cimento e bianco | m² | 5.73 | 18.86 | 24.59
17.01.120 |  | Argamassa de cimento e areia traço 1:3, com adesivo acrílico | m³ | 765.26 | 246.48 | 1011.74
17.02 | Revestimento em argamassa
17.02.020 |  | Chapisco | m² | 1.42 | 3.65 | 5.07
17.02.030 |  | Chapisco 1:4 com areia grossa | m² | 0.9 | 3.65 | 4.55
17.02.040 |  | Chapisco com bianco | m² | 4.59 | 3.65 | 8.24
17.02.060 |  | Chapisco fino peneirado | m² | 1.45 | 5.33 | 6.78
17.02.080 |  | Chapisco rústico com pedra britada nº 1 | m² | 2.44 | 5.66 | 8.1
17.02.120 |  | Emboço comum | m² | 6.1 | 10.03 | 16.13
17.02.140 |  | Emboço desempenado com espuma de poliéster | m² | 6.1 | 13.83 | 19.93
17.02.160 |  | Emboço desempenado com argamassa industrializada | m² | 22.95 | 8.64 | 31.59
17.02.220 |  | Reboco | m² | 1.32 | 8.64 | 9.96
17.02.260 |  | Barra lisa com acabamento em nata de cimento | m² | 5.87 | 22.48 | 28.35
17.03 | Revestimento em cimentado
17.03.020 |  | Cimentado desempenado | m² | 5.71 | 19.02 | 24.73
17.03.040 |  | Cimentado desempenado e alisado (queimado) | m² | 6.1 | 22.48 | 28.58
17.03.060 |  | Cimentado desempenado e alisado com corante (queimado) | m² | 17.74 | 22.48 | 40.22
17.03.080 |  | Cimentado semi-áspero | m² | 5.71 | 13.83 | 19.54
17.03.100 |  | Cimentado áspero com caneluras | m² | 5.71 | 24.21 | 29.92
17.03.200 |  | Degrau em cimentado | m | 4.1 | 39.15 | 43.25
17.03.300 |  | Rodapé em cimentado desempenado e alisado com altura 5 cm | m | 0.79 | 18.23 | 19.02
17.03.310 |  | Rodapé em cimentado desempenado e alisado com altura 7 cm | m | 0.89 | 18.23 | 19.12
17.03.320 |  | Rodapé em cimentado desempenado e alisado com altura 10 cm | m | 1.04 | 18.23 | 19.27
17.03.330 |  | Rodapé em cimentado desempenado e alisado com altura 15 cm | m | 1.33 | 18.23 | 19.56
17.04 | Revestimento em gesso
17.04.020 |  | Revestimento em gesso liso desempenado sobre emboço | m² | 3.55 | 11.49 | 15.04
17.04.040 |  | Revestimento em gesso liso desempenado sobre bloco | m² | 4.97 | 11.49 | 16.46
17.05 | Revestimento em concreto
17.05.020 |  | Piso com requadro em concreto simples sem controle de fck | m³ | 270.48 | 331.9 | 602.38
17.05.070 |  | Piso com requadro em concreto simples com controle de fck= 20 MPa | m³ | 316.14 | 331.9 | 648.04
17.05.100 |  | Piso com requadro em concreto simples com controle de fck= 25 MPa | m³ | 338.12 | 331.9 | 670.02
17.05.320 |  | Soleira em concreto simples | m | 15.54 | 38.57 | 54.11
17.05.420 |  | Peitoril em concreto simples | m | 7.48 | 52.49 | 59.97
17.10 | Revestimento em granilite fundido no local
17.10.020 |  | Piso em granilite moldado no local | m² | 61.2 | 6.24 | 67.44
17.10.100 |  | Soleira em granilite moldado no local | m | 35.68 | 1.56 | 37.24
17.10.120 |  | Degrau em granilite moldado no local | m | 53.96 | 1.88 | 55.84
17.10.200 |  | Rodapé qualquer em granilite moldado no local até 10 cm | m | 28.9 | 3.12 | 32.02
17.10.410 |  | Rodapé em placas pré-moldadas de granilite, acabamento encerado, até 10 cm | m | 68.57 | 0.38 | 68.95
17.10.430 |  | Piso em placas de granilite, acabamento encerado | m² | 143.97 | 3.74 | 147.71
17.12 | Revestimento industrial fundido no local
17.12.060 |  | Piso em alta resistência moldado no local 12 mm | m² | 69.85 | 6.24 | 76.09
17.12.100 |  | Soleira em alta resistência moldada no local | m | 30.63 | 1.56 | 32.19
17.12.120 |  | Degrau em alta resistência 8 mm | m | 57.85 | 1.88 | 59.73
17.12.140 |  | Degrau em alta resistência 12 mm | m | 65.24 | 1.88 | 67.12
17.12.240 |  | Rodapé qualquer em alta resistência moldado no local até 10 cm | m | 33.79 | 3.12 | 36.91
17.20 | Revestimento especial fundido no local
17.20.020 |  | Massa raspada | m² | 40.04 | 43.83 | 83.87
17.20.040 |  | Revestimento em granito lavado tipo Fulget uso externo, em faixas até 40 cm | m | 57.47 | 15.6 | 73.07
17.20.050 |  | Friso para junta de dilatação em revestimento de granito lavado tipo Fulget | m | 8.2 | 0 | 8.2
17.20.060 |  | Revestimento em granito lavado tipo Fulget uso externo | m² | 99 | 15.6 | 114.6
17.20.140 |  | Revestimento texturizado acrílico com microagregados minerais | m² | 7.98 | 15.27 | 23.25
17.40 | Reparos e conservações em massa e concreto - GRUPO 17
17.40.010 |  | Reparos em piso de granilite - estucamento e polimento | m² | 28.57 | 0 | 28.57
17.40.020 |  | Reparos em pisos de alta resistência fundidos no local - estucamento e polimento | m² | 28.23 | 0 | 28.23
17.40.030 |  | Reparos em degrau e espelho de granilite - estucamento e polimento | m | 27.46 | 0 | 27.46
17.40.070 |  | Reparos em rodapé de granilite - estucamento e polimento | m | 21.74 | 0 | 21.74
17.40.110 |  | Faixa antiderrapante definitiva para degraus, soleiras, patamares ou pisos | m | 0 | 34.58 | 34.58
17.40.150 |  | Resina acrílica para piso de granilite | m² | 5.8 | 16.03 | 21.83
17.40.160 |  | Resina epóxi para piso de granilite | m² | 11.69 | 16.03 | 27.72
17.40.180 |  | Resina acrílica para degrau de granilite | m | 3.09 | 8.35 | 11.44
17.40.190 |  | Resina epóxi para degrau de granilite | m | 6.23 | 8.35 | 14.58
18 | REVESTIMENTO CERÂMICO
18.05 | Plaqueta laminada para revestimento
18.05.020 |  | Revestimento em plaqueta laminada, para área interna e externa, sem rejunte | m² | 74.24 | 9.95 | 84.19
18.06 | Placa cerâmica esmaltada prensada
18.06.022 |  | Placa cerâmica esmaltada PEI-4 para área interna, grupo de absorção BIIa, resistência química A, assentado com argamassa colante industrializada | m² | 27.3 | 11.78 | 39.08
18.06.023 |  | Rodapé em placa cerâmica esmaltada PEI-4 para áreas internas, grupo de absorção BIIa, resistência química A, assentado com argamassa colante industrializada | m | 4.54 | 0.93 | 5.47
18.06.062 |  | Placa cerâmica esmaltada PEI-5 para área interna, com textura semirrugosa, grupo de absorção BIb, resistência química A, assentado com argamassa colante industrializada | m² | 31.11 | 11.78 | 42.89
18.06.063 |  | Rodapé em placa cerâmica esmaltada PEI-5 para área interna, com textura semirrugosa, grupo de absorção BIb, resistência química A, assentado com argamassa colante industrializada | m | 5.19 | 6.3 | 11.49
18.06.102 |  | Placa cerâmica esmaltada PEI-5 para área interna, grupo de absorção BIIb, resistência química B, assentado com argamassa colante industrializada | m² | 21.47 | 11.78 | 33.25
18.06.103 |  | Rodapé em placa cerâmica esmaltada PEI-5 para área interna, grupo de absorção BIIb, resistência química B, assentado com argamassa colante industrializada | m | 3.54 | 0.93 | 4.47
18.06.142 |  | Placa cerâmica esmaltada antiderrapante PEI-5 para área interna com saída para o exterior, grupo de absorção BIIa, resistência química A, assentado com argamassa colante industrializada | m² | 35.69 | 11.78 | 47.47
18.06.143 |  | Rodapé em placa cerâmica esmaltada antiderrapante PEI-5 para área interna com saída para o exterior, grupo de absorção BIIa, resistência química A, assentado com argamassa colante industrializada | m | 5.84 | 0.93 | 6.77
18.06.182 |  | Placa cerâmica esmaltada rústica PEI-5 para área interna com saída para o exterior, grupo de absorção BIIb, resistência química B, assentado com argamassa colante industrializada | m² | 25.02 | 11.78 | 36.8
18.06.183 |  | Rodapé em placa cerâmica esmaltada rústica PEI-5 para área interna com saída para o exterior, grupo de absorção BIIb, resistência química B, assentado com argamassa colante industrializada | m | 4.01 | 0.93 | 4.94
18.06.222 |  | Placa cerâmica esmaltada PEI-5 para área externa, grupo de absorção BIIb, resistência química B, assentado com argamassa colante industrializada | m² | 52.73 | 11.78 | 64.51
18.06.223 |  | Rodapé em placa cerâmica esmaltada PEI-5 para área externa, grupo de absorção BIIb, resistência química B, assentado com argamassa colante industrializada | m | 8.75 | 6.3 | 15.05
18.06.302 |  | Placa em cerâmica esmaltada antiderrapante PEI-4 para área externa, grupo de absorção BIb, resistência química A, assentado com argamassa colante industrializada | m² | 47.5 | 11.78 | 59.28
18.06.303 |  | Rodapé em placa cerâmica esmaltada antiderrapante PEI-4 para área externa, grupo de absorção BIb, resistência química A, assentado com argamassa colante industrializada | m | 7.86 | 6.3 | 14.16
18.06.350 |  | Assentamento de pisos e revestimentos cerâmicos com argamassa mista | m² | 7.33 | 49.54 | 56.87
18.06.400 |  | Rejuntamento em placas cerâmicas com cimento branco, juntas acima de 3 até 5 mm | m² | 0.69 | 7.86 | 8.55
18.06.410 |  | Rejuntamento em placas cerâmicas com argamassa industrializada para rejunte, juntas acima de 3 até 5 mm | m² | 1.46 | 7.86 | 9.32
18.06.420 |  | Rejuntamento em placas cerâmicas com cimento branco, juntas acima de 5 até 10 mm | m² | 1.39 | 7.86 | 9.25
18.06.430 |  | Rejuntamento em placas cerâmicas com argamassa industrializada para rejunte, juntas acima de 5 até 10 mm | m² | 3.64 | 7.86 | 11.5
18.06.500 |  | Rejuntamento de rodapé em placas cerâmicas com cimento branco, altura até 10 cm, juntas acima de 3 até 5 mm | m | 0.07 | 0.88 | 0.95
18.06.510 |  | Rejuntamento de rodapé em placas cerâmicas com argamassa industrializada para rejunte, altura até 10 cm, juntas acima de 3 até 5 mm | m | 0.15 | 0.88 | 1.03
18.06.520 |  | Rejuntamento de rodapé em placas cerâmicas com cimento branco, altura até 10 cm, juntas acima de 5 até 10 mm | m | 0.14 | 0.88 | 1.02
18.06.530 |  | Rejuntamento de rodapé em placas cerâmicas com argamassa industrializada para rejunte, altura até 10 cm, juntas acima de 5 até 10 mm | m | 0.36 | 0.88 | 1.24
18.07 | Placa cerâmica não esmaltada extrudada
18.07.020 |  | Placa cerâmica não esmaltada extrudada de alta resistência química e mecânica, espessura de 9 mm, uso industrial, assentado com argamassa química bicomponente | m² | 83.51 | 11.78 | 95.29
18.07.040 |  | Placa cerâmica não esmaltada extrudada de alta resistência química e mecânica, espessura de 14 mm, uso industrial, assentado com argamassa química bicomponente | m² | 144.2 | 11.78 | 155.98
18.07.080 |  | Rodapé em placa cerâmica não esmaltada extrudada de alta resistência química e mecânica, altura de 10 cm, uso industrial, assentado com argamassa química bicomponente | m | 30.3 | 1.18 | 31.48
18.07.160 |  | Placa cerâmica não esmaltada extrudada para área com altas temperaturas, de alta resistência química e mecânica, espessura mínima de 13 mm, uso industrial e cozinhas profissionais, assentado com argamassa industrializada | m² | 187.87 | 11.78 | 199.65
18.07.170 |  | Rodapé em placa cerâmica não esmaltada extrudada para área com altas temperaturas, de alta resistência química e mecânica, altura de 10cm, uso industrial e cozinhas profissionais, assentado com argamassa industrializada | m | 35.75 | 1.18 | 36.93
18.07.200 |  | Rejuntamento em placa cerâmica extrudada antiácida de 9 mm, com argamassa industrializada bicomponente à base de resina furânica, juntas acima de 3 até 6 mm | m² | 26.1 | 7.86 | 33.96
18.07.210 |  | Rejuntamento de placa cerâmica extrudada de 9 mm, com argamassa sintética industrializada tricomponente à base de resina epóxi, juntas acima de 3 até 6 mm | m² | 21 | 7.86 | 28.86
18.07.220 |  | Rejuntamento em placa cerâmica extrudada antiácida, espessura de 14 mm, com argamassa industrializada bicomponente, à base de resina furânica, juntas acima de 3 até 6 mm | m² | 43.5 | 7.86 | 51.36
18.07.230 |  | Rejuntamento em placa cerâmica extrudada antiácida de 14 mm, com argamassa sintética industrializada tricomponente, à base de resina epóxi, juntas de 3 até 6 mm | m² | 35 | 7.86 | 42.86
18.07.250 |  | Rejuntamento em placa cerâmica extrudada antiácida, com argamassa industrializada anticorrosiva bicomponente à base de bauxita, para área de altas temperaturas, juntas acima de 3 até 6mm | m² | 29.08 | 7.86 | 36.94
18.07.300 |  | Rejuntamento de rodapé em placa cerâmica extrudada antiácida de 9 mm, com argamassa industrializada bicomponente à base de resina furânica, juntas acima de 3 até 6 mm | m | 2.61 | 0.79 | 3.4
18.07.310 |  | Rejuntamento de rodapé em placa cerâmica extrudada antiácida de 9 mm, com argamassa sintética industrializada tricomponente à base de resina epóxi, juntas acima de 3 até 6 mm | m | 2.1 | 0.79 | 2.89
18.08 | Revestimento em porcelanato
18.08.032 |  | Revestimento em porcelanato esmaltado antiderrapante para área externa e ambiente com alto tráfego, grupo de absorção BIa, assentado com argamassa colante industrializada, rejuntado | m² | 67.73 | 31.12 | 98.85
18.08.042 |  | Rodapé em porcelanato esmaltado antiderrapante para área externa e ambiente com alto tráfego, grupo de absorção BIa, assentado com argamassa colante industrializada, rejuntado | m | 12.06 | 8.64 | 20.7
18.08.062 |  | Revestimento em porcelanato esmaltado polido para área interna e ambiente com tráfego médio, grupo de absorção BIa, assentado com argamassa colante industrializada, rejuntado | m² | 134.03 | 31.12 | 165.15
18.08.072 |  | Rodapé em porcelanato esmaltado polido para área interna e ambiente com tráfego médio, grupo de absorção BIa, assentado com argamassa colante industrializada, rejuntado | m | 23.61 | 8.64 | 32.25
18.08.090 |  | Revestimento em porcelanato esmaltado acetinado para área interna e ambiente com acesso ao exterior, grupo de absorção BIa, resistência química B, assentado com argamassa colante industrializada, rejuntado | m² | 51.99 | 31.12 | 83.11
18.08.100 |  | Rodapé em porcelanato esmaltado acetinado para área interna e ambiente com acesso ao exterior, grupo de absorção BIa, resistência química B, assentado com argamassa colante industrializada, rejuntado | m | 9.33 | 8.64 | 17.97
18.08.110 |  | Revestimento em porcelanato técnico antiderrapante para área externa, grupo de absorção BIa, assentado com argamassa colante industrializada, rejuntado | m² | 122.29 | 31.12 | 153.41
18.08.120 |  | Rodapé em porcelanato técnico antiderrapante para área interna, grupo de absorção BIa, assentado com argamassa colante industrializada, rejuntado | m | 21.75 | 8.64 | 30.39
18.08.152 |  | Revestimento em porcelanato técnico natural para área interna e ambiente com acesso ao exterior, grupo de absorção BIa, assentado com argamassa colante industrializada, rejuntado | m² | 106.8 | 31.12 | 137.92
18.08.162 |  | Rodapé em porcelanato técnico natural, para área interna e ambiente com acesso ao exterior, grupo de absorção BIa, assentado com argamassa colante industrializada, rejuntado | m | 19.05 | 8.64 | 27.69
18.08.170 |  | Revestimento em porcelanato técnico polido para área interna e ambiente de médio tráfego, grupo de absorção BIa, coeficiente de atrito I, assentado com argamassa colante industrializada, rejuntado | m² | 99.84 | 31.12 | 130.96
18.08.180 |  | Rodapé em porcelanato técnico polido para área interna e ambiente de médio tráfego, grupo de absorção BIa, assentado com argamassa colante industrializada, rejuntado | m | 17.84 | 8.64 | 26.48
18.11 | Revestimento em placa cerâmica esmaltada
18.11.012 |  | Revestimento em placa cerâmica esmaltada de 7,5x7,5 cm, assentado e rejuntado com argamassa industrializada | m² | 54.39 | 17.63 | 72.02
18.11.022 |  | Revestimento em placa cerâmica esmaltada de 10x10 cm, assentado e rejuntado com argamassa industrializada | m² | 54.66 | 17.63 | 72.29
18.11.032 |  | Revestimento em placa cerâmica esmaltada de 15x15 cm, tipo monocolor, assentado e rejuntado com argamassa industrializada | m² | 60.81 | 17.63 | 78.44
18.11.042 |  | Revestimento em placa cerâmica esmaltada de 20x20 cm, tipo monocolor, assentado e rejuntado com argamassa industrializada | m² | 53.55 | 17.63 | 71.18
18.11.052 |  | Revestimento em placa cerâmica esmaltada, tipo monoporosa, retangular, assentado e rejuntado com argamassa industrializada | m² | 47.47 | 17.63 | 65.1
18.12 | Revestimento em pastilha e mosaico
18.12.020 |  | Revestimento em pastilha de porcelana natural ou esmaltada de 5 x 5 cm, assentado e rejuntado com argamassa colante industrializada | m² | 130.13 | 22.31 | 152.44
18.12.120 |  | Revestimento em pastilha de porcelana natural ou esmaltada de 2,5 x 2,5 cm, assentado e rejuntado com argamassa colante industrializada | m² | 184.45 | 22.31 | 206.76
18.12.140 |  | Revestimento em pastilha de porcelana natural ou esmaltada de 2,5 x 5 cm, assentado e rejuntado com argamassa colante industrializada | m² | 134.25 | 22.31 | 156.56
18.13 | Revestimento cerâmico não esmaltado extrudado
18.13.010 |  | Revestimento em placa cerâmica não esmaltada extrudada, de alta resistência química e mecânica, espessura de 9 mm, assentado com argamassa colante industrializada | m² | 81.48 | 14.27 | 95.75
18.13.020 |  | Revestimento em placa cerâmica extrudada de alta resistência química e mecânica, espessura entre 9 e 10 mm, assentado com argamassa industrializada de alta aderência | m² | 88.73 | 14.27 | 103
18.13.202 |  | Rejuntamento em placa cerâmica extrudada, espessura entre 9 e 10 mm, com argamassa industrial anticorrosiva à base de resina epóxi, juntas de 6 a 10 mm | m² | 30.63 | 7.86 | 38.49
19 | REVESTIMENTO EM PEDRA
19.01 | Granito
19.01.022 |  | Revestimento em granito, espessura de 2 cm, acabamento polido | m² | 178.7 | 36.29 | 214.99
19.01.062 |  | Peitoril e/ou soleira em granito, espessura de 2 cm e largura até 20 cm, acabamento polido | m | 51.69 | 16.7 | 68.39
19.01.064 |  | Peitoril e/ou soleira em granito, espessura de 2 cm e largura de 21 cm até 30 cm, acabamento polido | m | 65.11 | 20.88 | 85.99
19.01.122 |  | Degrau e espelho de granito, espessura de 2 cm, acabamento polido | m | 157.97 | 41.75 | 199.72
19.01.322 |  | Rodapé em granito, espessura de 2 cm e altura de 7 cm, acabamento polido | m | 34.14 | 9.14 | 43.28
19.01.324 |  | Rodapé em granito, espessura de 2 cm e altura de 7,1 cm até 10 cm, acabamento polido | m | 33.91 | 9.14 | 43.05
19.01.412 |  | Revestimento em granito, espessura de 2 cm, acabamento jateado | m² | 228.38 | 36.29 | 264.67
19.01.422 |  | Rodapé em granito, espessura de 2 cm e altura de 7 cm, acabamento jateado | m | 16.15 | 9.14 | 25.29
19.01.432 |  | Degrau e espelho em granito, espessura de 2 cm, acabamento jateado | m | 98.8 | 41.75 | 140.55
19.01.442 |  | Peitoril e/ou soleira em granito, espessura de 2 cm e largura de 20 a 30cm, acabamento jateado | m | 60.02 | 16.7 | 76.72
19.02 | Mármore
19.02.020 |  | Revestimento em mármore branco, espessura de 2 cm, assente com massa | m² | 470.65 | 9.36 | 480.01
19.02.040 |  | Revestimento em mármore travertino nacional, espessura de 2 cm, assente com massa | m² | 473.45 | 9.36 | 482.81
19.02.060 |  | Revestimento em mármore branco, espessura de 3 cm, assente com massa | m² | 625.91 | 10.92 | 636.83
19.02.080 |  | Revestimento em mármore travertino nacional, espessura de 3 cm, assente com massa | m² | 647.65 | 10.92 | 658.57
19.02.220 |  | Degrau e espelho em mármore branco, espessura de 2 cm | m | 256.92 | 5.46 | 262.38
19.02.240 |  | Degrau e espelho em mármore travertino nacional, espessura de 2 cm | m | 271.51 | 5.46 | 276.97
19.02.250 |  | Rodapé em mármore branco, espessura de 2 cm e altura de 7 cm | m | 32.24 | 1.56 | 33.8
19.03 | Pedra
19.03.020 |  | Revestimento em pedra tipo arenito comum | m² | 184.21 | 24.96 | 209.17
19.03.060 |  | Revestimento em pedra mineira comum | m² | 253.74 | 24.96 | 278.7
19.03.090 |  | Revestimento em pedra Miracema | m² | 65.22 | 19.58 | 84.8
19.03.100 |  | Rodapé em pedra Miracema, altura de 5,75 cm | m | 2.26 | 21.09 | 23.35
19.03.110 |  | Rodapé em pedra Miracema, altura de 11,5 cm | m | 4.58 | 31.46 | 36.04
19.03.220 |  | Rodapé em pedra mineira simples, altura de 10 cm | m | 71.85 | 1.56 | 73.41
19.03.260 |  | Revestimento em pedra ardósia selecionada | m² | 69.44 | 20.07 | 89.51
19.03.270 |  | Rodapé em pedra ardósia, altura de 7 cm | m | 9.88 | 5.35 | 15.23
19.03.290 |  | Peitoril e/ou soleira em ardósia, espessura de 2 cm e largura até 20 cm | m | 51.95 | 3.12 | 55.07
19.20 | Reparos, conservações e complementos - GRUPO 19
19.20.020 |  | Recolocação de mármore, pedras e granitos, assentes com massa | m² | 7.03 | 40.15 | 47.18
20 | REVESTIMENTO EM MADEIRA
20.01 | Lambris de madeira
20.01.040 |  | Lambril em madeira macho/fêmea tarugado, exceto pinus | m² | 42.75 | 53.42 | 96.17
20.03 | Soalho de madeira
20.03.010 |  | Soalho em tábua de madeira aparelhada | m² | 259.73 | 0 | 259.73
20.04 | Tacos
20.04.020 |  | Piso em tacos de Ipê colado | m² | 128.01 | 17.56 | 145.57
20.10 | Rodapé de madeira
20.10.040 |  | Rodapé de madeira de 7 x 1,5 cm | m | 14.14 | 11.66 | 25.8
20.10.120 |  | Cordão de madeira | m | 5.79 | 2.85 | 8.64
20.20 | Reparos, conservações e complementos - GRUPO 20
20.20.020 |  | Recolocação de soalho em madeira | m² | 0.32 | 6.91 | 7.23
20.20.040 |  | Recolocação de tacos soltos com cola | m² | 15.26 | 17.56 | 32.82
20.20.100 |  | Recolocação de rodapé e cordão de madeira | m | 0.32 | 8.81 | 9.13
20.20.200 |  | Raspagem com calafetação e aplicação de verniz sinteco | m² | 65.22 | 0 | 65.22
20.20.220 |  | Raspagem com calafetação e aplicação de cera | m² | 46 | 0 | 46
21 | REVESTIMENTO SINTÉTICO E METÁLICO
21.01 | Revestimento em borracha
21.01.100 |  | Revestimento em borracha sintética preta, espessura de 4 mm - colado | m² | 54.54 | 7.96 | 62.5
21.01.160 |  | Revestimento em grama sintética, com espessura de 20 a 32 mm | m² | 49.18 | 0 | 49.18
21.02 | Revestimento vinílico
21.02.050 |  | Revestimento vinílico, espessura de 2 mm, para tráfego médio, com impermeabilizante acrílico | m² | 75.63 | 16.85 | 92.48
21.02.060 |  | Revestimento vinílico, espessura de 3,2 mm, para tráfego intenso, com impermeabilizante acrílico | m² | 120.57 | 16.85 | 137.42
21.02.071 |  | Revestimento vinílico em manta, espessura total de 2mm, resistente a lavagem com hipoclorito | m² | 145.24 | 0 | 145.24
21.02.271 |  | Revestimento vinílico em manta heterogênea, espessura de 2 mm, com impermeabilizante acrílico | m² | 118 | 16.85 | 134.85
21.02.281 |  | Revestimento vinílico flexível em manta homogênea, espessura de 2 mm, com impermeabilizante acrílico | m² | 176.99 | 16.85 | 193.84
21.02.291 |  | Revestimento vinílico heterogêneo flexível em réguas, espessura de 3 mm, com impermeabilizante acrílico | m² | 128.87 | 16.85 | 145.72
21.02.310 |  | Revestimento vinílico autoportante acústico, espessura de 4,5 mm, com impermeabilizante acrílico | m² | 295.55 | 16.85 | 312.4
21.02.311 |  | Revestimento vinílico autoportante, espessura de 4 mm, com impermeabilizante acrílico | m² | 215.58 | 16.85 | 232.43
21.02.320 |  | Revestimento vinílico antiestático acústico, espessura de 5 mm, com impermeabilizante acrílico | m² | 187.43 | 32.5 | 219.93
21.03 | Revestimento metálico
21.03.010 |  | Revestimento em aço inoxidável AISI 304, liga 18,8, chapa 20, espessura de 1 mm, acabamento escovado com grana especial | m² | 787.68 | 0 | 787.68
21.03.090 |  | Piso elevado tipo telescópico em chapa de aço, sem revestimento | m² | 221.08 | 0 | 221.08
21.03.151 |  | Revestimento em placas de alumínio composto "ACM", espessura de 4 mm e acabamento em PVDF | m² | 596.91 | 0 | 596.91
21.03.152 |  | Revestimento em placas de alumínio composto "ACM", espessura de 4 mm e acabamento em PVDF, na cor verde | m² | 402.74 | 0 | 402.74
21.04 | Forração e carpete
21.04.100 |  | Revestimento com carpete para tráfego moderado, uso comercial, tipo bouclê de 5,4 até 8 mm | m² | 93.81 | 0 | 93.81
21.04.110 |  | Revestimento com carpete para tráfego intenso, uso comercial, tipo bouclê de 6 mm | m² | 118.57 | 0 | 118.57
21.05 | Revestimento em cimento reforçado com fio sintético (CRFS)
21.05.010 |  | Piso em painel com miolo de madeira contraplacado por lâminas de madeira e externamente por chapas em CRFS, espessura de 40 mm | m² | 99.12 | 75.28 | 174.4
21.05.100 |  | Piso elevado de concreto em placas de 600 x 600 mm, antiderrapante, sem acabamento | m² | 250.97 | 0 | 250.97
21.07 | Revestimento sintético
21.07.010 |  | Revestimento em laminado melamínico dissipativo | m² | 169.74 | 0 | 169.74
21.10 | Rodapé sintético
21.10.050 |  | Rodapé de poliestireno, espessura de 7 cm | m | 24.73 | 5.77 | 30.5
21.10.051 |  | Rodapé de poliestireno, espessura de 8 cm | m | 32.87 | 5.77 | 38.64
21.10.061 |  | Rodapé para piso vinílico em PVC, espessura de 2 mm e altura de 5 cm, curvo/plano, com impermeabilizante acrílico | m | 16.49 | 7.65 | 24.14
21.10.071 |  | Rodapé flexível para piso vinílico em PVC, espessura de 2 mm e altura de 7,5 cm, curvo/plano, com impermeabilizante acrílico | m | 19.89 | 7.65 | 27.54
21.10.081 |  | Rodapé hospitalar flexível em PVC para piso vinílico, espessura de 2 mm e altura de 7,5 cm, com impermeabilizante acrílico | m | 30.59 | 5.77 | 36.36
21.10.210 |  | Rodapé em borracha sintética preta, altura até 7 cm - colado | m | 9.19 | 2.42 | 11.61
21.10.220 |  | Rodapé de cordão de poliamida | m | 5.2 | 0 | 5.2
21.10.250 |  | Rodapé em laminado melamínico dissipativo, espessura de 2 mm e altura de 10 cm | m | 17.78 | 0 | 17.78
21.11 | Degrau sintético
21.11.050 |  | Degrau (piso e espelho) em borracha sintética preta com testeira - colado | m | 66.8 | 6.58 | 73.38
21.11.131 |  | Testeira flexível para arremate de degrau vinílico em PVC, espessura de 2 mm, com impermeabilizante acrílico | m | 28.94 | 5.77 | 34.71
21.20 | Reparos, conservações e complementos - GRUPO 21
21.20.020 |  | Recolocação de piso sintético com cola | m² | 6.38 | 6.91 | 13.29
21.20.040 |  | Recolocação de piso sintético argamassado | m² | 2.46 | 24.21 | 26.67
21.20.050 |  | Recolocação de piso elevado telescópico metálico, inclusive estrutura de sustentação | m² | 0 | 53.01 | 53.01
21.20.060 |  | Furação de piso elevado telescópico em chapa de aço | un | 55.42 | 0 | 55.42
21.20.100 |  | Recolocação de rodapé e cordões sintéticos | m | 0 | 8.81 | 8.81
21.20.300 |  | Fita adesiva antiderrapante com largura de 5 cm | m | 10.74 | 9.5 | 20.24
21.20.302 |  | Fita adesiva antiderrapante fosforescente, alto tráfego, largura de 5 cm | m | 12.99 | 9.5 | 22.49
21.20.410 |  | Cantoneira de sobrepor em PVC de 4 x 4 cm | un | 32.66 | 2.42 | 35.08
21.20.460 |  | Canto externo de acabamento em PVC | m | 8.78 | 1.21 | 9.99
21.20.500 |  | Cantoneira em alumínio antiderrapante de 50 x 30 mm | m | 20.07 | 5.19 | 25.26
22 | FORRO, BRISE E FACHADA
22.01 | Forro de madeira
22.01.010 |  | Forro em tábuas aparelhadas macho e fêmea de pinus | m² | 20.13 | 20.75 | 40.88
22.01.020 |  | Forro em tábuas aparelhadas macho e fêmea de pinus tarugado | m² | 38.39 | 41.49 | 79.88
22.01.080 |  | Forro xadrez em ripas de angelim-vermelho / bacuri / maçaranduba tarugado | m² | 58.6 | 44.95 | 103.55
22.01.210 |  | Testeira em tábua aparelhada, largura até 20 cm | m | 10.12 | 13.83 | 23.95
22.01.220 |  | Beiral em tábua de angelim-vermelho / bacuri / maçaranduba macho e fêmea com tarugamento | m² | 79.62 | 41.49 | 121.11
22.01.240 |  | Beiral em tábua de angelim-vermelho / bacuri / maçaranduba macho e fêmea | m² | 62.56 | 20.75 | 83.31
22.02 | Forro de gesso
22.02.010 |  | Forro em placa de gesso liso fixo | m² | 58.9 | 0 | 58.9
22.02.030 |  | Forro em painéis de gesso acartonado, espessura de 12,5 mm, fixo | m² | 61.44 | 0 | 61.44
22.02.100 |  | Forro em painéis de gesso acartonado, acabamento liso com película em PVC - 625mm x 1250mm, espessura de 9,5mm, removível | m² | 84.32 | 0 | 84.32
22.02.190 |  | Forro de gesso removível com película rígida de PVC de 625mm x 625mm | m² | 71.72 | 0 | 71.72
22.03 | Forro sintético
22.03.020 |  | Forro em lã de vidro revestido em PVC, espessura de 20 mm | m² | 71.49 | 0 | 71.49
22.03.030 |  | Forro em fibra mineral acústico, revestido em látex | m² | 98.06 | 0 | 98.06
22.03.040 |  | Forro modular removível em PVC de 618mm x 1243mm | m² | 68.45 | 0 | 68.45
22.03.050 |  | Forro em fibra mineral revestido em látex | m² | 72.63 | 0 | 72.63
22.03.070 |  | Forro em lâmina de PVC | m² | 49.81 | 0 | 49.81
22.03.122 |  | Forro em fibra mineral com placas acústicas removíveis de 625mm x 1250mm | m² | 152.72 | 0 | 152.72
22.03.140 |  | Forro em fibra mineral com placas acústicas removíveis de 625mm x 625mm | m² | 96.41 | 0 | 96.41
22.03.171 |  | Forro em placas acústicas de espuma semirrígida, suspensas tipo nuvem, espessura de 50 mm - modulação de 1200 mm x 600 mm | m² | 798.47 | 0 | 798.47
22.04 | Forro metálico
22.04.020 |  | Forro metálico removível, em painéis de 625mm x 625mm, tipo colmeia | m² | 239.33 | 0 | 239.33
22.06 | Brise-soleil
22.06.130 |  | Brise em placa cimentícia, montado em perfil e chapa metálica | m² | 146.18 | 100.06 | 246.24
22.06.230 |  | Brise metálico fixo e linear em chapa lisa aluzinc pré-pintada, largura frontal de 30 mm | m² | 320 | 0 | 320
22.06.240 |  | Brise metálico fixo em chapa lisa aluzinc pré-pintada, formato ogiva, lâmina frontal de 200 mm | m² | 434.56 | 0 | 434.56
22.06.250 |  | Brise metálico curvo e móvel termoacústico em chapa lisa aluzinc pré-pintada | m² | 584.88 | 0 | 584.88
22.06.300 |  | Brise metálico curvo e móvel em chapa microperfurada de alumínio pré-pintada | m² | 459.67 | 0 | 459.67
22.06.330 |  | Brise metálico fixo e linear em chapa lisa em alumínio pré-pintada, largura frontal de 30 mm | m² | 257.64 | 0 | 257.64
22.06.340 |  | Brise metálico fixo em chapa lisa alumínio pré-pintada, formato ogiva, lâmina frontal de 200 mm | m² | 406.09 | 0 | 406.09
22.06.350 |  | Brise metálico curvo e móvel termoacústico em chapa lisa de alumínio pré-pintada | m² | 782.69 | 0 | 782.69
22.20 | Reparos, conservações e complementos - GRUPO 22
22.20.011 |  | Placa em lã de vidro revestida em PVC, auto extinguível | m² | 37.58 | 0 | 37.58
22.20.020 |  | Recolocação de forros fixados | m² | 0.64 | 10.37 | 11.01
22.20.040 |  | Recolocação de forros apoiados ou encaixados | m² | 0 | 5.19 | 5.19
22.20.050 |  | Moldura de gesso simples, largura até 6,0 cm | m | 12.21 | 0 | 12.21
22.20.090 |  | Abertura para vão de luminária em forro de PVC modular | un | 11.84 | 0 | 11.84
23 | ESQUADRIA, MARCENARIA E ELEMENTO EM MADEIRA
23.01 | Janela e veneziana em madeira
23.01.050 |  | Caixilho em madeira maxim-ar | m² | 509.65 | 45.28 | 554.93
23.01.060 |  | Caixilho em madeira tipo veneziana de correr | m² | 444.09 | 45.28 | 489.37
23.02 | Porta macho / fêmea montada com batente
23.02.010 |  | Acréscimo de bandeira - porta macho e fêmea com batente de madeira | m² | 406.18 | 47.72 | 453.9
23.02.030 |  | Porta macho e fêmea com batente de madeira - 70 x 210 cm | un | 688.39 | 96.83 | 785.22
23.02.040 |  | Porta macho e fêmea com batente de madeira - 80 x 210 cm | un | 566.63 | 96.83 | 663.46
23.02.050 |  | Porta macho e fêmea com batente de madeira - 90 x 210 cm | un | 661.81 | 96.83 | 758.64
23.02.060 |  | Porta macho e fêmea com batente de madeira - 120 x 210 cm | un | 1170.43 | 121.04 | 1291.47
23.04 | Porta lisa laminada montada com batente
23.04.070 |  | Porta em laminado fenólico melamínico com batente em alumínio - 80 x 180 cm | un | 852.79 | 48.41 | 901.2
23.04.080 |  | Porta em laminado fenólico melamínico com batente em alumínio - 60 x 160 cm | un | 832.32 | 48.41 | 880.73
23.04.090 |  | Porta em laminado fenólico melamínico com acabamento liso, batente de madeira sem revestimento - 70 x 210 cm | un | 924.28 | 96.83 | 1021.11
23.04.100 |  | Porta em laminado fenólico melamínico com acabamento liso, batente de madeira sem revestimento - 80 x 210 cm | un | 902.17 | 96.83 | 999
23.04.110 |  | Porta em laminado fenólico melamínico com acabamento liso, batente de madeira sem revestimento - 90 x 210 cm | un | 974.16 | 96.83 | 1070.99
23.04.120 |  | Porta em laminado fenólico melamínico com acabamento liso, batente de madeira sem revestimento - 120 x 210 cm | un | 1697.43 | 121.04 | 1818.47
23.04.130 |  | Porta em laminado fenólico melamínico com acabamento liso, batente de madeira sem revestimento - 140 x 210 cm | un | 1768.1 | 121.04 | 1889.14
23.04.140 |  | Porta em laminado fenólico melamínico com acabamento liso, batente de madeira sem revestimento - 220 x 210 cm | un | 3232.44 | 138.34 | 3370.78
23.04.570 |  | Porta em laminado melamínico estrutural com acabamento texturizado, batente em alumínio com ferragens - 60 x 180 cm | un | 672.53 | 12.1 | 684.63
23.04.580 |  | Porta em laminado fenólico melamínico com acabamento liso, batente metálico - 60 x 160 cm | un | 941.25 | 93.36 | 1034.61
23.04.590 |  | Porta em laminado fenólico melamínico com acabamento liso, batente metálico - 70 x 210 cm | un | 994.75 | 89.9 | 1084.65
23.04.600 |  | Porta em laminado fenólico melamínico com acabamento liso, batente metálico - 80 x 210 cm | un | 981.76 | 89.9 | 1071.66
23.04.610 |  | Porta em laminado fenólico melamínico com acabamento liso, batente metálico - 90 x 210 cm | un | 1053.75 | 89.9 | 1143.65
23.04.620 |  | Porta em laminado fenólico melamínico com acabamento liso, batente metálico - 120 x 210 cm | un | 1685.37 | 117.58 | 1802.95
23.08 | Marcenaria em geral
23.08.010 |  | Estrado em madeira | m² | 60.78 | 34.58 | 95.36
23.08.020 |  | Faixa/batedor de proteção em madeira aparelhada natural de 10 x 2,5 cm | m | 5.13 | 34.58 | 39.71
23.08.030 |  | Faixa/batedor de proteção em madeira de 20 x 5 cm, com acabamento em laminado fenólico melamínico | m | 52.97 | 69.16 | 122.13
23.08.040 |  | Armário/gabinete embutido em MDF sob medida, revestido em laminado melamínico, com portas e prateleiras | m² | 1579.93 | 0 | 1579.93
23.08.060 |  | Tampo sob medida em compensado, revestido na face superior em laminado fenólico melamínico | m² | 705.24 | 0 | 705.24
23.08.080 |  | Prateleira sob medida em compensado, revestida nas duas faces em laminado fenólico melamínico | m² | 473.07 | 13.83 | 486.9
23.08.100 |  | Armário tipo prateleira com subdivisão em compensado, revestido totalmente em laminado fenólico melamínico | m² | 1113.19 | 0 | 1113.19
23.08.110 |  | Painel em compensado naval, espessura de 25 mm | m² | 101.52 | 34.58 | 136.1
23.08.160 |  | Porta lisa com balcão, batente de madeira, completa - 80 x 210 cm | cj | 565.71 | 148.69 | 714.4
23.08.170 |  | Lousa em laminado melamínico, branco - linha comercial | m² | 133.89 | 6.78 | 140.67
23.08.210 |  | Armário sob medida em compensado de madeira totalmente revestido em folheado de madeira, completo | m² | 1364.65 | 0 | 1364.65
23.08.220 |  | Armário sob medida em compensado de madeira totalmente revestido em laminado melamínico texturizado, completo | m² | 1367.77 | 0 | 1367.77
23.08.320 |  | Porta acústica de madeira | m² | 249.61 | 69.14 | 318.75
23.08.380 |  | Faixa/batedor de proteção em madeira de 290 x 15 mm, com acabamento em laminado fenólico melamínico | m | 74.74 | 6.91 | 81.65
23.09 | Porta lisa comum montada com batente
23.09.010 |  | Acréscimo de bandeira - porta lisa comum com batente de madeira | m² | 142.62 | 47.72 | 190.34
23.09.020 |  | Porta lisa com batente madeira - 60 x 210 cm | un | 286.48 | 96.83 | 383.31
23.09.030 |  | Porta lisa com batente madeira - 70 x 210 cm | un | 284.99 | 96.83 | 381.82
23.09.040 |  | Porta lisa com batente madeira - 80 x 210 cm | un | 290.41 | 96.83 | 387.24
23.09.050 |  | Porta lisa com batente madeira - 90 x 210 cm | un | 304.12 | 96.83 | 400.95
23.09.052 |  | Porta lisa com batente madeira - 110 x 210 cm | un | 432.28 | 96.83 | 529.11
23.09.060 |  | Porta lisa com batente madeira - 120 x 210 cm | un | 519.09 | 121.04 | 640.13
23.09.100 |  | Porta lisa com batente madeira - 160 x 210 cm | un | 513.36 | 140.05 | 653.41
23.09.420 |  | Porta lisa com batente em alumínio, largura 60 cm, altura de 105 a 200 cm | un | 190.18 | 48.41 | 238.59
23.09.430 |  | Porta lisa com batente em alumínio, largura 80 cm, altura de 105 a 200 cm | un | 194.11 | 48.41 | 242.52
23.09.440 |  | Porta lisa com batente em alumínio, largura 90 cm, altura de 105 a 200 cm | un | 207.82 | 48.41 | 256.23
23.09.520 |  | Porta lisa com batente metálico - 60 x 160 cm | un | 274.22 | 48.41 | 322.63
23.09.530 |  | Porta lisa com batente metálico - 80 x 160 cm | un | 278.15 | 48.41 | 326.56
23.09.540 |  | Porta lisa com batente metálico - 70 x 210 cm | un | 355.46 | 89.9 | 445.36
23.09.550 |  | Porta lisa com batente metálico - 80 x 210 cm | un | 365.44 | 89.9 | 455.34
23.09.560 |  | Porta lisa com batente metálico - 90 x 210 cm | un | 383.71 | 89.9 | 473.61
23.09.570 |  | Porta lisa com batente metálico - 120 x 210 cm | un | 507.03 | 117.58 | 624.61
23.09.590 |  | Porta lisa com batente metálico - 160 x 210 cm | un | 533.13 | 117.58 | 650.71
23.09.600 |  | Porta lisa com batente metálico - 60 x 180 cm | un | 311.04 | 48.41 | 359.45
23.09.610 |  | Porta lisa com batente metálico - 60 x 210 cm | un | 352.39 | 48.41 | 400.8
23.09.630 |  | Porta lisa com batente madeira, 2 folhas - 140 x 210 cm | un | 580.74 | 121.04 | 701.78
23.11 | Porta lisa para acabamento em verniz montada com batente
23.11.010 |  | Acréscimo de bandeira - porta lisa para acabamento em verniz, com batente de madeira | m² | 143.86 | 47.72 | 191.58
23.11.030 |  | Porta lisa para acabamento em verniz, com batente de madeira - 70 x 210 cm | un | 286.63 | 96.83 | 383.46
23.11.040 |  | Porta lisa para acabamento em verniz, com batente de madeira - 80 x 210 cm | un | 288.36 | 96.83 | 385.19
23.11.050 |  | Porta lisa para acabamento em verniz, com batente de madeira - 90 x 210 cm | un | 306.21 | 96.83 | 403.04
23.12 | Porta comum completa - uso coletivo (padrão dimensional médio)
23.12.001 |  | Porta lisa de madeira, interna "PIM", para acabamento em pintura, padrão dimensional médio, com ferragens, completo - 80 x 210 cm | un | 467.3 | 0 | 467.3
23.13 | Porta comum completa - uso público (padrão dimensional médio/pesado)
23.13.001 |  | Porta lisa de madeira, interna "PIM", para acabamento em pintura, padrão dimensional médio/pesado, com ferragens, completo - 80 x 210 cm | un | 467.3 | 0 | 467.3
23.13.002 |  | Porta lisa de madeira, interna "PIM", para acabamento em pintura, padrão dimensional médio/pesado, com ferragens, completo - 90 x 210 cm | un | 474.68 | 0 | 474.68
23.13.020 |  | Porta lisa de madeira, interna, resistente a umidade "PIM RU", para acabamento em pintura, padrão dimensional médio/pesado, com ferragens, completo - 80 x 210 cm | un | 472.63 | 0 | 472.63
23.13.040 |  | Porta lisa de madeira, interna, resistente a umidade "PIM RU", para acabamento revestido ou em pintura, para divisória sanitária, padrão dimensional médio/pesado, com ferragens, completo - 80 x 190 cm | un | 492.63 | 0 | 492.63
23.13.052 |  | Porta lisa de madeira, interna, resistente a umidade "PIM RU", para acabamento em pintura, tipo acessível, padrão dimensional médio/pesado, com ferragens, completo - 90 x 210 cm | un | 480.01 | 0 | 480.01
23.13.064 |  | Porta lisa de madeira, interna, resistente a umidade "PIM RU", para acabamento em pintura, de correr ou deslizante, tipo acessível, padrão dimensional pesado, com sistema deslizante e ferragens, completo - 100 x 210 cm | un | 619.44 | 0 | 619.44
23.20 | Reparos, conservações e complementos - GRUPO 23
23.20.020 |  | Recolocação de batentes de madeira | un | 1.61 | 44.95 | 46.56
23.20.040 |  | Recolocação de folhas de porta ou janela | un | 0 | 55.33 | 55.33
23.20.060 |  | Recolocação de guarnição ou molduras | m | 0 | 1.73 | 1.73
23.20.100 |  | Batente de madeira para porta | m | 27.08 | 10.37 | 37.45
23.20.110 |  | Visor fixo e requadro de madeira para porta, para receber vidro | m² | 922.48 | 138.32 | 1060.8
23.20.120 |  | Guarnição de madeira | m | 2.86 | 1.73 | 4.59
23.20.140 |  | Acréscimo de visor completo em porta de madeira | un | 228.17 | 0 | 228.17
23.20.160 |  | Folha de porta veneziana maciça, sob medida | m² | 522.17 | 17.3 | 539.47
23.20.170 |  | Folha de porta lisa folheada com madeira, sob medida | m² | 116.6 | 17.3 | 133.9
23.20.180 |  | Folha de porta em madeira para receber vidro, sob medida | m² | 522.17 | 17.3 | 539.47
23.20.310 |  | Folha de porta lisa comum - 60 x 210 cm | un | 127.28 | 51.88 | 179.16
23.20.320 |  | Folha de porta lisa comum - 70 x 210 cm | un | 125.79 | 51.88 | 177.67
23.20.330 |  | Folha de porta lisa comum - 80 x 210 cm | un | 131.21 | 51.88 | 183.09
23.20.340 |  | Folha de porta lisa comum - 90 x 210 cm | un | 144.92 | 51.88 | 196.8
23.20.450 |  | Folha de porta em laminado fenólico melamínico com acabamento liso - 70 x 210 cm | un | 765.08 | 51.88 | 816.96
23.20.460 |  | Folha de porta em laminado fenólico melamínico com acabamento liso - 90 x 210 cm | un | 814.96 | 51.88 | 866.84
23.20.550 |  | Folha de porta em laminado fenólico melamínico com acabamento liso - 80 x 210 cm | un | 742.97 | 51.88 | 794.85
23.20.600 |  | Folha de porta em madeira com tela de proteção tipo mosqueteira | m² | 560.75 | 51.88 | 612.63
24 | ESQUADRIA, SERRALHERIA E ELEMENTO EM FERRO
24.01 | Caixilho em ferro
24.01.010 |  | Caixilho em ferro fixo, sob medida | m² | 732 | 21.95 | 753.95
24.01.030 |  | Caixilho em ferro basculante, sob medida | m² | 587.79 | 21.95 | 609.74
24.01.070 |  | Caixilho em ferro de correr, sob medida | m² | 706.69 | 21.95 | 728.64
24.01.080 |  | Caixilho em ferro de correr, linha comercial | m² | 225.4 | 21.95 | 247.35
24.01.090 |  | Caixilho em ferro com ventilação permanente, sob medida | m² | 581.45 | 21.95 | 603.4
24.01.100 |  | Caixilho em ferro tipo veneziana, linha comercial | m² | 342.05 | 21.95 | 364
24.01.110 |  | Caixilho em ferro tipo veneziana, sob medida | m² | 652.07 | 21.95 | 674.02
24.01.120 |  | Caixilho tipo veneziana industrial com montantes em aço galvanizado e aletas em fibra de vidro | m² | 182.17 | 0 | 182.17
24.01.180 |  | Caixilho removível em tela de aço galvanizado, tipo ondulada com malha de 1", fio 12, com requadro tubular de aço carbono, sob medida | m² | 315.16 | 21.12 | 336.28
24.01.190 |  | Caixilho fixo em tela de aço galvanizado tipo ondulada com malha de 1/2", fio 12, com requadro em cantoneira de aço carbono, sob medida | m² | 388.05 | 21.12 | 409.17
24.01.200 |  | Caixilho fixo em aço SAE 1010/1020 para vidro à prova de bala, sob medida | m² | 862.06 | 55.93 | 917.99
24.01.280 |  | Caixilho tipo guichê em chapa de aço | m² | 558.21 | 72.54 | 630.75
24.02 | Portas, portões e gradis
24.02.010 |  | Porta em ferro de abrir, para receber vidro, sob medida | m² | 722.86 | 65.78 | 788.64
24.02.020 |  | Porta em ferro de abrir, para receber vidro, linha comercial | m² | 447.29 | 65.78 | 513.07
24.02.040 |  | Porta/portão tipo gradil sob medida | m² | 539.11 | 65.78 | 604.89
24.02.050 |  | Porta corta-fogo classe P.90 de 90 x 210 cm, completa, com maçaneta tipo alavanca | un | 746.5 | 115.96 | 862.46
24.02.052 |  | Porta corta-fogo classe P.90 de 100 x 210 cm, completa, com maçaneta tipo alavanca | un | 853.39 | 115.96 | 969.35
24.02.054 |  | Porta corta-fogo classe P.90, com barra antipânico numa face e maçaneta na outra, completa | m² | 915.38 | 115.96 | 1031.34
24.02.056 |  | Porta corta-fogo classe P.120 de 80 x 210 cm, com uma folha de abrir, completa | un | 992.07 | 126.1 | 1118.17
24.02.058 |  | Porta corta-fogo classe P.120 de 90 x 210 cm, com uma folha de abrir, completa | un | 992.47 | 126.1 | 1118.57
24.02.060 |  | Porta/portão de abrir em chapa, sob medida | m² | 659.74 | 65.78 | 725.52
24.02.070 |  | Porta de ferro de abrir tipo veneziana, linha comercial | m² | 274.66 | 65.78 | 340.44
24.02.080 |  | Porta/portão de abrir em veneziana de ferro, sob medida | m² | 974.64 | 65.78 | 1040.42
24.02.100 |  | Portão tubular em tela de aço galvanizado até 2,50 m de altura, completo | m² | 427.45 | 50.18 | 477.63
24.02.270 |  | Portão de 2 folhas, tubular em tela de aço galvanizado acima de 2,50 m de altura, completo | m² | 383.37 | 65.78 | 449.15
24.02.280 |  | Porta/portão de correr em tela ondulada de aço galvanizado, sob medida | m² | 507.88 | 65.78 | 573.66
24.02.290 |  | Porta/portão de correr em chapa cega dupla, sob medida | m² | 1000.37 | 65.78 | 1066.15
24.02.410 |  | Porta em ferro de correr, para receber vidro, sob medida | m² | 987.71 | 65.78 | 1053.49
24.02.430 |  | Porta em ferro de abrir, parte inferior chapeada, parte superior para receber vidro, sob medida | m² | 912.49 | 65.78 | 978.27
24.02.450 |  | Grade de proteção para caixilhos | m² | 624.83 | 43.71 | 668.54
24.02.460 |  | Porta de abrir em tela ondulada de aço galvanizado, completa | m² | 477.6 | 53.56 | 531.16
24.02.470 |  | Portinhola de correr em chapa, para ´passa pacote´, completa, sob medida | m² | 705.15 | 43.71 | 748.86
24.02.480 |  | Portinhola de abrir em chapa, para ´passa pacote´, completa, sob medida | m² | 748.37 | 43.71 | 792.08
24.02.490 |  | Grade em barra chata soldada de 1 1/2´ x 1/4´, sob medida | m² | 969.86 | 21.95 | 991.81
24.02.590 |  | Porta de enrolar manual, cega ou vazada | m² | 373.45 | 34.58 | 408.03
24.02.630 |  | Portão de 2 folhas tubular diâmetro de 3´, com tela em aço galvanizado de 2´, altura acima de 3,00 m, completo | m² | 385.94 | 65.78 | 451.72
24.02.810 |  | Porta/portão de abrir em chapa cega com isolamento acústico, sob medida | m² | 794.41 | 104.4 | 898.81
24.02.840 |  | Portão basculante em chapa metálica, estruturado com perfis metálicos | m² | 484.86 | 46.89 | 531.75
24.02.900 |  | Porta de abrir em chapa dupla com visor, batente envolvente, completa | m² | 1093.68 | 49.95 | 1143.63
24.02.930 |  | Portão de 2 folhas tubular, com tela em aço galvanizado de 2´ e fio 10, completo | m² | 478.52 | 65.78 | 544.3
24.03 | Elementos em ferro
24.03.040 |  | Guarda-corpo tubular com tela em aço galvanizado, diâmetro de 1 1/2´ | m | 444.37 | 34.58 | 478.95
24.03.060 |  | Escada marinheiro (galvanizada) | m | 516.28 | 13.83 | 530.11
24.03.080 |  | Escada marinheiro com guarda corpo (degrau em ´T´) | m | 944.36 | 34.58 | 978.94
24.03.100 |  | Alçapão/tampa em chapa de ferro com porta cadeado | m² | 1223.65 | 69.16 | 1292.81
24.03.200 |  | Tela de proteção tipo mosquiteira em aço galvanizado, com requadro em perfis de ferro | m² | 423.58 | 11.41 | 434.99
24.03.210 |  | Tela de proteção em malha ondulada de 1´, fio 10 (BWG), com requadro | m² | 386.32 | 34.58 | 420.9
24.03.290 |  | Fechamento em chapa de aço galvanizada nº 14 MSG, perfurada com diâmetro de 12,7 mm, requadro em chapa dobrada | m² | 698.5 | 21.95 | 720.45
24.03.300 |  | Fechamento em chapa expandida losangular de 10 x 20 mm, com requadro em cantoneira de aço carbono | m² | 355.21 | 43.71 | 398.92
24.03.310 |  | Corrimão tubular em aço galvanizado, diâmetro 1 1/2´ | m | 123.02 | 17.3 | 140.32
24.03.320 |  | Corrimão tubular em aço galvanizado, diâmetro 2´ | m | 127.12 | 17.3 | 144.42
24.03.340 |  | Tampa em chapa de segurança tipo xadrez, aço galvanizado a fogo antiderrapante de 1/4´ | m² | 899.97 | 50.18 | 950.15
24.03.410 |  | Fechamento em chapa perfurada, furos quadrados 4 x 4 mm, com requadro em cantoneira de aço carbono | m² | 696.68 | 21.95 | 718.63
24.03.680 |  | Grade para piso eletrofundida, malha 30 x 100 mm, com barra de 40 x 2 mm | m² | 508.55 | 43.71 | 552.26
24.03.690 |  | Grade para forro eletrofundida, malha 25 x 100 mm, com barra de 25 x 2 mm | m² | 308.43 | 13.83 | 322.26
24.03.930 |  | Porta de enrolar automatizada, em chapa de aço galvanizada microperfurada, com pintura eletrostática, com controle remoto | m² | 487.04 | 0 | 487.04
24.04 | Esquadria, serralheria de segurança
24.04.150 |  | Porta de segurança de correr suspensa em grade de aço SAE 1045, diâmetro de 1´, completa, sem têmpera e revenimento | m² | 2016.27 | 48.72 | 2064.99
24.04.220 |  | Grade de segurança em aço SAE 1045, diâmetro 1´, sem têmpera e revenimento | m² | 1014.86 | 48.72 | 1063.58
24.04.230 |  | Grade de segurança em aço SAE 1045, para janela, diâmetro 1´, sem têmpera e revenimento | m² | 1128.96 | 48.72 | 1177.68
24.04.240 |  | Grade de segurança em aço SAE 1045 chapeada, diâmetro 1´, sem têmpera e revenimento | m² | 1642.81 | 48.72 | 1691.53
24.04.250 |  | Porta de segurança de abrir em grade de aço SAE 1045, diâmetro 1´, completa, sem têmpera e revenimento | m² | 1411.73 | 89.26 | 1500.99
24.04.260 |  | Porta de segurança de abrir em grade de aço SAE 1045 chapeada, diâmetro 1´, completa, sem têmpera e revenimento | m² | 1866.82 | 89.26 | 1956.08
24.04.270 |  | Porta de segurança de abrir em grade de aço SAE 1045, diâmetro 1´, com ferrolho longo embutido em caixa, completa, sem têmpera e revenimento | m² | 1758.94 | 89.26 | 1848.2
24.04.280 |  | Portão de segurança de abrir em grade de aço SAE 1045 chapeado, para muralha, diâmetro 1´, completo, sem têmpera e revenimento | m² | 2035.97 | 89.26 | 2125.23
24.04.300 |  | Grade de segurança em aço SAE 1045, diâmetro 1´, com têmpera e revenimento | m² | 1232.3 | 48.72 | 1281.02
24.04.310 |  | Grade de segurança em aço SAE 1045, para janela, diâmetro 1´, com têmpera e revenimento | m² | 1314.2 | 48.72 | 1362.92
24.04.320 |  | Grade de segurança em aço SAE 1045 chapeada, diâmetro 1´, com têmpera e revenimento | m² | 1919.03 | 48.72 | 1967.75
24.04.330 |  | Porta de segurança de abrir em grade de aço SAE 1045, diâmetro 1´, completa, com têmpera e revenimento | m² | 1675.21 | 89.26 | 1764.47
24.04.340 |  | Porta de segurança de abrir em grade de aço SAE 1045 chapeada, diâmetro 1´, completa, com têmpera e revenimento | m² | 2157.29 | 89.26 | 2246.55
24.04.350 |  | Porta de segurança de abrir em grade de aço SAE 1045, diâmetro 1´, com ferrolho longo embutido em caixa, completa, com têmpera e revenimento | m² | 1670 | 89.26 | 1759.26
24.04.360 |  | Porta de segurança de abrir em grade de aço SAE 1045 chapeada, com isolamento acústico, diâmetro 1´, completa, com têmpera e revenimento | m² | 2183.95 | 89.26 | 2273.21
24.04.370 |  | Portão de segurança de abrir em grade de aço SAE 1045 chapeado, para muralha, diâmetro 1´, completo, com têmpera e revenimento | m² | 2352.84 | 89.26 | 2442.1
24.04.380 |  | Porta de segurança de correr suspensa em grade de aço SAE 1045, chapeada, diâmetro de 1´, completa, sem têmpera e revenimento | m² | 2194.99 | 48.72 | 2243.71
24.04.400 |  | Porta de segurança de correr em grade de aço SAE 1045, diâmetro de 1´, completa, com têmpera e revenimento | m² | 1889.34 | 48.72 | 1938.06
24.04.410 |  | Porta de segurança de correr suspensa em grade de aço SAE 1045 chapeada, diâmetro de 1´, completa, com têmpera e revenimento | m² | 2468.06 | 48.72 | 2516.78
24.04.420 |  | Porta de segurança de correr em grade de aço SAE 1045 chapeada, diâmetro de 1´, completa, sem têmpera e revenimento | m² | 1693.1 | 198.09 | 1891.19
24.04.430 |  | Porta de segurança de correr em grade de aço SAE 1045, diâmetro de 1´, completa, sem têmpera e revenimento | m² | 1471.11 | 48.72 | 1519.83
24.04.610 |  | Caixilho de segurança em aço SAE 1010/1020 tipo fixo e de correr, para receber vidro, com bandeira tipo veneziana | m² | 751.67 | 48.72 | 800.39
24.04.620 |  | Guichê de segurança em grade de aço SAE 1045, diâmetro de 1´', com têmpera e revenimento | m² | 1628 | 48.72 | 1676.72
24.04.630 |  | Guichê de segurança em grade de aço SAE 1045, diâmetro de 1´', sem têmpera e revenimento | m² | 1393.51 | 48.72 | 1442.23
24.06 | Esquadria, serralheria e elemento em ferro.
24.06.030 |  | Guarda-corpo com vidro de 8 mm, em tubo de aço galvanizado, diâmetro 1 1/2´ | m | 826.96 | 40.54 | 867.5
24.07 | Portas, portões e gradis.
24.07.030 |  | Porta de enrolar automatizado, em perfil meia cana perfurado, tipo transvision | m² | 467.3 | 34.58 | 501.88
24.07.040 |  | Porta de abrir em chapa de aço galvanizado, com requadro em tela ondulada malha 2´ e fio 12 | m² | 672.44 | 97.53 | 769.97
24.08 | Esquadria, serralheria e elemento em aço inoxidável
24.08.020 |  | Corrimão duplo em tubo de aço inoxidável escovado, com diâmetro de 1 1/2´ e montantes com diâmetro de 2´ | m | 704.04 | 41.49 | 745.53
24.08.031 |  | Corrimão em tubo de aço inoxidável escovado, diâmetro de 1 1/2" | m | 370.83 | 17.3 | 388.13
24.08.040 |  | Corrimão em tubo de aço inoxidável escovado, diâmetro de 1 1/2´ e montantes com diâmetro de 2´ | m | 570.62 | 34.58 | 605.2
24.20 | Reparos, conservações e complementos - GRUPO 24
24.20.020 |  | Recolocação de esquadrias metálicas | m² | 0 | 34.58 | 34.58
24.20.040 |  | Recolocação de batentes | m | 1.18 | 9 | 10.18
24.20.060 |  | Recolocação de escada de marinheiro | m | 0 | 20.75 | 20.75
24.20.090 |  | Solda MIG em esquadrias metálicas | m | 14.7 | 23.24 | 37.94
24.20.100 |  | Brete para instalação lateral em grade de segurança | cj | 2200.97 | 81.08 | 2282.05
24.20.120 |  | Batente em chapa dobrada para portas | m | 47.34 | 9 | 56.34
24.20.140 |  | Batente em chapa de aço SAE 1010/1020, espessura de 3/16´, para obras de segurança | m | 191.44 | 9 | 200.44
24.20.200 |  | Chapa de ferro nº 14, inclusive soldagem | m² | 121.34 | 41.49 | 162.83
24.20.230 |  | Tela ondulada em aço galvanizado fio 10 BWG, malha de 1´ | m² | 65.06 | 7.53 | 72.59
24.20.270 |  | Tela em aço galvanizado fio 16 BWG, malha de 1´ - tipo alambrado | m² | 27.28 | 7.53 | 34.81
24.20.300 |  | Chapa perfurada em aço SAE 1020, furos redondos de diâmetro 7,5 mm, espessura 1/8´ - soldagem tipo MIG | m² | 317.1 | 75.44 | 392.54
24.20.310 |  | Chapa perfurada em aço SAE 1020, furos redondos de diâmetro 25 mm, espessura 1/4´ - inclusive soldagem | m² | 505.21 | 75.44 | 580.65
25 | ESQUADRIA, SERRALHERIA E ELEMENTO EM ALUMÍNIO
25.01 | Caixilho em alumínio
25.01.020 |  | Caixilho em alumínio fixo, sob medida | m² | 490.18 | 51.88 | 542.06
25.01.030 |  | Caixilho em alumínio basculante com vidro, linha comercial | m² | 248.37 | 51.88 | 300.25
25.01.040 |  | Caixilho em alumínio basculante, sob medida | m² | 626.7 | 51.88 | 678.58
25.01.050 |  | Caixilho em alumínio maxim-ar com vidro, linha comercial | m² | 532.14 | 51.88 | 584.02
25.01.060 |  | Caixilho em alumínio maxim-ar, sob medida | m² | 570.89 | 51.88 | 622.77
25.01.070 |  | Caixilho em alumínio de correr com vidro, linha comercial | m² | 298.72 | 51.88 | 350.6
25.01.080 |  | Caixilho em alumínio de correr, sob medida | m² | 581.18 | 51.88 | 633.06
25.01.090 |  | Caixilho em alumínio tipo veneziana com vidro, linha comercial | m² | 504.22 | 51.88 | 556.1
25.01.100 |  | Caixilho em alumínio tipo veneziana, sob medida | m² | 697 | 51.88 | 748.88
25.01.110 |  | Caixilho guilhotina em alumínio anodizado, sob medida | m² | 614.71 | 51.88 | 666.59
25.01.120 |  | Caixilho tipo veneziana industrial com montantes em alumínio e aletas em fibra de vidro | m² | 208.92 | 0 | 208.92
25.01.240 |  | Caixilho fixo em alumínio, sob medida - branco | m² | 554.41 | 39.87 | 594.28
25.01.361 |  | Caixilho em alumínio maxim-ar com vidro - branco | m² | 1044.04 | 51.88 | 1095.92
25.01.371 |  | Caixilho em alumínio basculante com vidro - branco | m² | 923.79 | 51.88 | 975.67
25.01.380 |  | Caixilho em alumínio de correr com vidro - branco | m² | 473.47 | 51.88 | 525.35
25.01.400 |  | Caixilho em alumínio anodizado fixo | m² | 471.51 | 39.87 | 511.38
25.01.410 |  | Caixilho em alumínio anodizado maxim-ar | m² | 610.92 | 39.87 | 650.79
25.01.430 |  | Caixilho em alumínio fixo, tipo fachada | m² | 412.56 | 29.9 | 442.46
25.01.440 |  | Caixilho em alumínio maxim-ar, tipo fachada | m² | 432.52 | 29.9 | 462.42
25.01.450 |  | Caixilho em alumínio para pele de vidro, tipo fachada | m² | 412.56 | 29.9 | 442.46
25.01.460 |  | Gradil em alumínio natural, sob medida | m² | 705.82 | 0 | 705.82
25.01.470 |  | Caixilho fixo tipo veneziana em alumínio anodizado, sob medida - branco | m² | 851.45 | 0 | 851.45
25.01.480 |  | Caixilho em alumínio com pintura eletrostática, basculante, sob medida - branco | m² | 571.73 | 0 | 571.73
25.01.490 |  | Caixilho em alumínio com pintura eletrostática, maxim-ar, sob medida - branco | m² | 566.89 | 0 | 566.89
25.01.500 |  | Caixilho em alumínio anodizado fixo, sob medida - bronze/preto | m² | 592.21 | 51.88 | 644.09
25.01.510 |  | Caixilho em alumínio anodizado basculante, sob medida - bronze/preto | m² | 736.54 | 51.88 | 788.42
25.01.520 |  | Caixilho em alumínio anodizado maxim-ar, sob medida - bronze/preto | m² | 610.29 | 51.88 | 662.17
25.01.530 |  | Caixilho em alumínio anodizado de correr, sob medida - bronze/preto | m² | 617.79 | 51.88 | 669.67
25.02 | Porta em alumínio
25.02.010 |  | Porta de entrada de abrir em alumínio com vidro, linha comercial | m² | 510.99 | 103.74 | 614.73
25.02.020 |  | Porta de entrada de abrir em alumínio, sob medida | m² | 660.91 | 103.74 | 764.65
25.02.040 |  | Porta de entrada de correr em alumínio, sob medida | m² | 726.03 | 103.74 | 829.77
25.02.050 |  | Porta veneziana de abrir em alumínio, linha comercial | m² | 475.36 | 103.74 | 579.1
25.02.060 |  | Porta/portinhola em alumínio, sob medida | m² | 588.04 | 103.74 | 691.78
25.02.070 |  | Portinhola tipo veneziana em alumínio, linha comercial | m² | 408.51 | 103.74 | 512.25
25.02.110 |  | Porta veneziana de abrir em alumínio, sob medida | m² | 687.84 | 103.74 | 791.58
25.02.211 |  | Porta veneziana de abrir em alumínio - cor branca | m² | 419.24 | 103.74 | 522.98
25.02.221 |  | Porta de correr em alumínio com veneziana e vidro - cor branca | m² | 755.9 | 103.74 | 859.64
25.02.230 |  | Porta em alumínio anodizado de abrir, sob medida - bronze/preto | m² | 726.79 | 51.88 | 778.67
25.02.240 |  | Porta em alumínio anodizado de correr, sob medida - bronze/preto | m² | 665.5 | 51.88 | 717.38
25.02.250 |  | Porta em alumínio anodizado de abrir, tipo veneziana, sob medida - bronze/preto | m² | 609.01 | 51.88 | 660.89
25.02.260 |  | Portinhola em alumínio anodizado de correr, tipo veneziana, sob medida - bronze/preto | m² | 789.04 | 51.88 | 840.92
25.02.300 |  | Porta de abrir em alumínio com pintura eletrostática, sob medida - cor branca | m² | 718.08 | 103.74 | 821.82
25.02.310 |  | Porta de abrir em alumínio tipo lambri, sob medida - cor branca | m² | 774.92 | 103.74 | 878.66
25.20 | Reparos, conservações e complementos - GRUPO 25
25.20.020 |  | Tela de proteção tipo mosquiteira removível, em fibra de vidro com revestimento em PVC e requadro em alumínio | m² | 156.6 | 0 | 156.6
26 | ESQUADRIA E ELEMENTO EM VIDRO
26.01 | Vidro comum e laminado
26.01.020 |  | Vidro liso transparente de 3 mm | m² | 60.8 | 22.74 | 83.54
26.01.040 |  | Vidro liso transparente de 4 mm | m² | 74.54 | 22.74 | 97.28
26.01.060 |  | Vidro liso transparente de 5 mm | m² | 84.49 | 22.74 | 107.23
26.01.080 |  | Vidro liso transparente de 6 mm | m² | 106.26 | 22.74 | 129
26.01.140 |  | Vidro liso laminado colorido de 6 mm | m² | 295.04 | 22.74 | 317.78
26.01.155 |  | Vidro liso laminado colorido de 10 mm | m² | 502.65 | 22.74 | 525.39
26.01.160 |  | Vidro liso laminado leitoso de 6 mm | m² | 334.22 | 22.74 | 356.96
26.01.168 |  | Vidro liso laminado incolor de 6 mm | m² | 173.22 | 22.74 | 195.96
26.01.169 |  | Vidro liso laminado incolor de 8 mm | m² | 276.1 | 22.74 | 298.84
26.01.170 |  | Vidro liso laminado incolor de 10 mm | m² | 267.96 | 22.74 | 290.7
26.01.190 |  | Vidro liso laminado jateado de 6 mm | m² | 299.47 | 22.74 | 322.21
26.01.230 |  | Vidro fantasia de 3/4 mm | m² | 74.69 | 22.74 | 97.43
26.01.348 |  | Vidro multilaminado de alta segurança, proteção balística nível III | m² | 2824.31 | 0 | 2824.31
26.01.350 |  | Vidro multilaminado de alta segurança em policarbonato, proteção balística nível III | m² | 4680 | 0 | 4680
26.02 | Vidro temperado
26.02.020 |  | Vidro temperado incolor de 6 mm | m² | 160.64 | 0 | 160.64
26.02.040 |  | Vidro temperado incolor de 8 mm | m² | 168.97 | 0 | 168.97
26.02.060 |  | Vidro temperado incolor de 10 mm | m² | 215.42 | 0 | 215.42
26.02.120 |  | Vidro temperado cinza ou bronze de 6 mm | m² | 232.84 | 0 | 232.84
26.02.140 |  | Vidro temperado cinza ou bronze de 8 mm | m² | 277.72 | 0 | 277.72
26.02.160 |  | Vidro temperado cinza ou bronze de 10 mm | m² | 349.99 | 0 | 349.99
26.02.170 |  | Vidro temperado serigrafado incolor de 8 mm | m² | 480.64 | 0 | 480.64
26.02.300 |  | Vidro temperado neutro verde de 10 mm | m² | 372.55 | 0 | 372.55
26.03 | Vidro especial
26.03.070 |  | Vidro laminado temperado incolor de 8mm | m² | 337.72 | 0 | 337.72
26.03.074 |  | Vidro laminado temperado incolor de 16 mm | m² | 626.16 | 0 | 626.16
26.03.090 |  | Vidro laminado temperado jateado de 8 mm | m² | 550.82 | 0 | 550.82
26.03.300 |  | Vidro laminado temperado neutro verde de 12 mm | m² | 873.74 | 0 | 873.74
26.04 | Espelhos
26.04.010 |  | Espelho em vidro cristal liso, espessura de 4 mm | m² | 338.82 | 0 | 338.82
26.04.030 |  | Espelho comum de 3 mm com moldura em alumínio | m² | 387.7 | 17.3 | 405
26.20 | Reparos, conservações e complementos - GRUPO 26
26.20.010 |  | Massa para vidro | m | 1.05 | 3.41 | 4.46
26.20.020 |  | Recolocação de vidro inclusive emassamento ou recolocação de baguetes | m² | 5.26 | 45.48 | 50.74
27 | ESQUADRIA E ELEMENTO EM MATERIAL ESPECIAL
27.02 | Policarbonato
27.02.001 |  | Chapa em policarbonato compacta, fumê, espessura de 6mm | m² | 387.31 | 79.86 | 467.17
27.02.011 |  | Chapa em policarbonato compacta, cristal, espessura de 6 mm | m² | 306.48 | 79.86 | 386.34
27.02.041 |  | Chapa em policarbonato compacta, cristal, espessura de 10 mm | m² | 516.44 | 79.86 | 596.3
27.02.050 |  | Chapa de policarbonato alveolar de 6 mm | m² | 62.84 | 79.86 | 142.7
27.03 | Chapa de fibra de vidro
27.03.030 |  | Placa de poliéster reforçada com fibra de vidro de 3 mm | m² | 125.06 | 45.48 | 170.54
27.04 | PVC / VINIL
27.04.031 |  | Caixilho de correr em PVC com vidro e persiana | m² | 1581.36 | 78.89 | 1660.25
27.04.040 |  | Corrimão, bate-maca ou protetor de parede em PVC, com amortecimento à impacto, altura de 131 mm | m | 211.43 | 63.81 | 275.24
27.04.050 |  | Protetor de parede ou bate-maca em PVC flexível, com amortecimento à impacto, altura de 150 mm | m | 37.98 | 20.75 | 58.73
27.04.051 |  | Faixa em vinil para proteção de paredes, com amortecimento à alto impacto, altura de 400 mm | m | 70.91 | 9.5 | 80.41
27.04.052 |  | Cantoneira adesiva em vinil de alto impacto | m | 52.7 | 5.19 | 57.89
27.04.060 |  | Bate-maca ou protetor de parede curvo em PVC, com amortecimento à impacto, altura de 200 mm | m | 104.74 | 56.56 | 161.3
27.04.070 |  | Bate-maca ou protetor de parede em PVC, com amortecimento à impacto, altura de 200 mm | m | 71.95 | 28.89 | 100.84
28 | FERRAGEM COMPLEMENTAR PARA ESQUADRIAS
28.01 | Ferragem para porta
28.01.020 |  | Ferragem completa com maçaneta tipo alavanca, para porta externa com 1 folha | cj | 179.36 | 51.88 | 231.24
28.01.030 |  | Ferragem completa com maçaneta tipo alavanca, para porta externa com 2 folhas | cj | 405.8 | 69.16 | 474.96
28.01.040 |  | Ferragem completa com maçaneta tipo alavanca, para porta interna com 1 folha | cj | 137.49 | 51.88 | 189.37
28.01.050 |  | Ferragem completa com maçaneta tipo alavanca, para porta interna com 2 folhas | cj | 339.9 | 69.16 | 409.06
28.01.070 |  | Ferragem completa para porta de box de WC tipo livre/ocupado | cj | 109.31 | 51.88 | 161.19
28.01.080 |  | Ferragem adicional para porta vão simples em divisória | cj | 161.04 | 0 | 161.04
28.01.090 |  | Ferragem adicional para porta vão duplo em divisória | cj | 260.15 | 0 | 260.15
28.01.146 |  | Fechadura eletromagnética para capacidade de atraque de 150 kgf | un | 224.42 | 57.52 | 281.94
28.01.150 |  | Fechadura elétrica de sobrepor para porta ou portão com peso até 400 kg | cj | 328.27 | 57.52 | 385.79
28.01.160 |  | Mola aérea para porta, com esforço acima de 50 kg até 60 kg | un | 186.96 | 16.22 | 203.18
28.01.171 |  | Mola aérea para porta, com esforço acima de 60 kg até 80 kg | un | 194.5 | 16.22 | 210.72
28.01.180 |  | Mola aérea hidráulica, para porta com largura até 1,60 m | un | 2297.26 | 40.54 | 2337.8
28.01.210 |  | Fechadura tipo alavanca com chave para porta corta-fogo | un | 415.19 | 30.41 | 445.6
28.01.250 |  | Visor tipo olho mágico | un | 18.34 | 10.37 | 28.71
28.01.270 |  | Fechadura de segurança para cela tipo gorges, com clic e abertura de um lado | cj | 578.91 | 4.99 | 583.9
28.01.280 |  | Fechadura de segurança para cela tipo gorges, com clic e abertura de um lado, embutida em caixa | cj | 879.88 | 4.99 | 884.87
28.01.290 |  | Fechadura de segurança para corredor tipo gorges, com abertura de dois lados | cj | 679 | 4.99 | 683.99
28.01.330 |  | Mola hidráulica de piso, para porta com largura até 1,10 m e peso até 120 kg | un | 779.02 | 40.54 | 819.56
28.01.400 |  | Ferrolho de segurança de 1,20 m, para adaptação em portas de celas, embutido em caixa | un | 671.43 | 81.08 | 752.51
28.01.550 |  | Fechadura com maçaneta tipo alavanca em aço inoxidável, para porta externa | un | 200.34 | 51.88 | 252.22
28.05 | Cadeado
28.05.020 |  | Cadeado de latão com cilindro - trava dupla - 25/27mm | un | 14.21 | 0 | 14.21
28.05.040 |  | Cadeado de latão com cilindro - trava dupla - 35/36mm | un | 20.97 | 0 | 20.97
28.05.060 |  | Cadeado de latão com cilindro - trava dupla - 50mm | un | 33.38 | 0 | 33.38
28.05.070 |  | Cadeado de latão com cilindro de alta segurança, com 16 pinos e tetra-chave - 70mm | un | 111.57 | 0 | 111.57
28.05.080 |  | Cadeado de latão com cilindro - trava dupla - 60mm | un | 54.71 | 0 | 54.71
28.20 | Reparos, conservações e complementos - GRUPO 28
28.20.020 |  | Recolocação de fechaduras de embutir | un | 0 | 51.88 | 51.88
28.20.030 |  | Barra antipânico de sobrepor para porta de 1 folha | un | 572.81 | 40.54 | 613.35
28.20.040 |  | Recolocação de fechaduras e fechos de sobrepor | un | 0 | 44.62 | 44.62
28.20.050 |  | Barra antipânico de sobrepor e maçaneta livre para porta de 1 folha | cj | 1023.98 | 52.7 | 1076.68
28.20.060 |  | Recolocação de dobradiças | un | 0 | 5.87 | 5.87
28.20.070 |  | Ferragem para portão de tapume | cj | 253.12 | 103.74 | 356.86
28.20.090 |  | Dobradiça tipo gonzo, diâmetro de 1 1/2´ com abas de 2´ x 3/8´ | un | 77.62 | 19.65 | 97.27
28.20.170 |  | Brete para instalação superior em porta chapa/grade de segurança | cj | 2475.44 | 121.62 | 2597.06
28.20.210 |  | Ferrolho de segurança para adaptação em portas de celas | un | 231.73 | 40.54 | 272.27
28.20.211 |  | Maçaneta tipo alavanca, acionamento com chave, para porta corta-fogo | un | 193.48 | 30.41 | 223.89
28.20.220 |  | Dobradiça inferior para porta de vidro temperado | un | 54.47 | 6.89 | 61.36
28.20.230 |  | Dobradiça superior para porta de vidro temperado | un | 65.93 | 6.89 | 72.82
28.20.360 |  | Suporte duplo para vidro temperado fixado em alvenaria | un | 141.47 | 6.89 | 148.36
28.20.411 |  | Dobradiça em aço cromado de 3 1/2", para porta de até 21 kg | cj | 16.65 | 5.87 | 22.52
28.20.412 |  | Dobradiça em aço inoxidável de 3" x 2 1/2", para porta de até 25 kg | un | 23.49 | 5.87 | 29.36
28.20.413 |  | Dobradiça em latão cromado reforçada de 3 1/2" x 3", para porta de até 35 kg | un | 32.24 | 5.87 | 38.11
28.20.430 |  | Dobradiça em latão cromado, com mola tipo vai e vem, de 3" | cj | 135.67 | 12.45 | 148.12
28.20.510 |  | Pivô superior lateral para porta em vidro temperado | un | 34.52 | 6.89 | 41.41
28.20.550 |  | Mancal inferior com rolamento para porta em vidro temperado | un | 69.3 | 6.89 | 76.19
28.20.590 |  | Contra fechadura de centro para porta em vidro temperado | un | 68.86 | 4.99 | 73.85
28.20.600 |  | Fechadura de centro com cilindro para porta em vidro temperado | un | 115.01 | 6.89 | 121.9
28.20.650 |  | Puxador duplo em aço inoxidável, para porta de madeira, alumínio ou vidro, de 350 mm | un | 653.14 | 60.81 | 713.95
28.20.750 |  | Capa de proteção para fechadura / ferrolho | un | 11.39 | 39.3 | 50.69
28.20.760 |  | Espelho para trinco de piso para porta em vidro temperado | un | 16.68 | 6.89 | 23.57
28.20.770 |  | Trinco de piso para porta em vidro temperado | un | 100.13 | 6.89 | 107.02
28.20.800 |  | Equipamento automatizador de portas deslizantes para folha dupla | un | 8801.06 | 0 | 8801.06
28.20.810 |  | Equipamento automatizador telescópico unilateral de portas deslizantes para folha dupla | un | 12234.86 | 0 | 12234.86
28.20.820 |  | Barra antipânico de sobrepor com maçaneta e chave, para porta em vidro de 1 folha | cj | 618.57 | 76.68 | 695.25
28.20.830 |  | Barra antipânico de sobrepor com maçaneta e chave, para porta dupla em vidro | cj | 1269.85 | 153.36 | 1423.21
28.20.840 |  | Barra antipânico para porta dupla com travamentos horizontal e vertical completa, com maçaneta tipo alavanca e chave, para vãos de 1,40 a 1,60 m | cj | 1206.13 | 162.16 | 1368.29
28.20.850 |  | Barra antipânico para porta dupla com travamentos horizontal e vertical completa, com maçaneta tipo alavanca e chave, para vãos de 1,70 a 2,60 m | cj | 1280.82 | 162.16 | 1442.98
28.20.860 |  | Veda porta/veda fresta com escova em alumínio branco | m | 51.95 | 9.5 | 61.45
29 | INSERTE METÁLICO
29.01 | Cantoneira
29.01.020 |  | Cantoneira em alumínio perfil sextavado | m | 4.7 | 12.27 | 16.97
29.01.030 |  | Perfil em alumínio natural | kg | 23.63 | 54.89 | 78.52
29.01.040 |  | Cantoneira em alumínio perfil ´Y´ | m | 5.71 | 12.27 | 17.98
29.01.210 |  | Cantoneira em aço galvanizado | kg | 7.88 | 12.27 | 20.15
29.01.230 |  | Cantoneira e perfis em ferro | kg | 5.04 | 12.27 | 17.31
29.03 | Cabos e cordoalhas
29.03.010 |  | Cabo em aço galvanizado com alma de aço, diâmetro de 3/16´ (4,76 mm) | m | 5.06 | 10.37 | 15.43
29.03.020 |  | Cabo em aço galvanizado com alma de aço, diâmetro de 5/16´ (7,94 mm) | m | 8.11 | 10.37 | 18.48
29.03.030 |  | Cordoalha de aço galvanizado, diâmetro de 1/4´ (6,35 mm) | m | 4.28 | 10.37 | 14.65
29.03.040 |  | Cabo em aço galvanizado com alma de aço, diâmetro de 3/8´ (9,52 mm) | m | 11.42 | 10.37 | 21.79
29.20 | Reparos, conservações e complementos - GRUPO 29
29.20.030 |  | Alumínio liso para complementos e reparos | kg | 31.47 | 12.63 | 44.1
30 | ACESSIBILIDADE
30.01 | Barra de apoio
30.01.010 |  | Barra de apoio reta, para pessoas com mobilidade reduzida, em tubo de aço inoxidável de 1 1/2´ | m | 161.02 | 11.41 | 172.43
30.01.020 |  | Barra de apoio reta, para pessoas com mobilidade reduzida, em tubo de aço inoxidável de 1 1/2´ x 500 mm | un | 91 | 10.37 | 101.37
30.01.030 |  | Barra de apoio reta, para pessoas com mobilidade reduzida, em tubo de aço inoxidável de 1 1/2´ x 800 mm | un | 134.07 | 10.37 | 144.44
30.01.050 |  | Barra de apoio em ângulo de 90°, para pessoas com mobilidade reduzida, em tubo de aço inoxidável de 1 1/2´ x 800 x 800 mm | un | 347.95 | 10.37 | 358.32
30.01.061 |  | Barra de apoio lateral para lavatório, para pessoas com mobilidade reduzida, em tubo de aço inoxidável de 1.1/4", comprimento 25 a 30 cm | un | 142.74 | 10.37 | 153.11
30.01.080 |  | Barra de apoio reta, para pessoas com mobilidade reduzida, em tubo de alumínio, comprimento de 800 mm, acabamento com pintura epóxi | un | 124.07 | 10.37 | 134.44
30.01.090 |  | Barra de apoio em ângulo de 90°, para pessoas com mobilidade reduzida, em tubo de alumínio de 800 x 800 mm, acabamento com pintura epóxi | un | 289.01 | 10.37 | 299.38
30.01.110 |  | Barra de proteção para sifão, para pessoas com mobilidade reduzida, em tubo de alumínio, acabamento com pintura epóxi | un | 213.58 | 10.37 | 223.95
30.01.120 |  | Barra de apoio reta, para pessoas com mobilidade reduzida, em tubo de aço inoxidável de 1 1/4´ x 400 mm | un | 111.17 | 10.37 | 121.54
30.01.130 |  | Barra de proteção para lavatório, para pessoas com mobilidade reduzida, em tubo de alumínio acabamento com pintura epóxi | un | 333.54 | 17.3 | 350.84
30.03 | Aparelhos elétricos, hidráulicos e a gás
30.03.030 |  | Bebedouro elétrico de pressão em aço inoxidável, capacidade de refrigeração de 06 l/h | un | 1840.32 | 53.94 | 1894.26
30.03.040 |  | Bebedouro elétrico de pressão em aço inoxidável, capacidade de refrigeração de 16,6 l/h | un | 2407.88 | 53.94 | 2461.82
30.04 | Revestimento
30.04.010 |  | Revestimento em borracha sintética colorida de 5 mm, para sinalização tátil de alerta / direcional - assentamento argamassado | m² | 161.8 | 19.02 | 180.82
30.04.020 |  | Revestimento em borracha sintética colorida de 5 mm, para sinalização tátil de alerta / direcional - colado | m² | 134.55 | 7.96 | 142.51
30.04.030 |  | Piso em ladrilho hidráulico podotátil várias cores (25x25x2,5cm), assentado com argamassa mista | m² | 79 | 22.31 | 101.31
30.04.040 |  | Faixa em policarbonato para sinalização visual fotoluminescente, para degraus, comprimento de 20 cm | un | 4.26 | 1.21 | 5.47
30.04.060 |  | Revestimento em chapa de aço inoxidável para proteção de portas, altura de 40 cm | m | 315.07 | 0 | 315.07
30.04.070 |  | Rejuntamento de piso em ladrilho hidráulico (25x25x2,5cm) com argamassa industrializada para rejunte, juntas de 2 mm | m² | 3.19 | 7.86 | 11.05
30.04.090 |  | Sinalização visual de degraus com pintura esmalte epóxi, comprimento de 20 cm | un | 0.33 | 11.61 | 11.94
30.04.100 |  | Piso tátil de concreto, alerta / direcional, intertravado, espessura de 6 cm, com rejunte em areia | m² | 64.19 | 12.32 | 76.51
30.06 | Comunicação visual e sonora
30.06.010 |  | Placa para sinalização tátil (início ou final) em braile para corrimão | un | 18.35 | 1.21 | 19.56
30.06.020 |  | Placa para sinalização tátil (pavimento) em braile para corrimão | un | 18.25 | 1.21 | 19.46
30.06.030 |  | Anel de borracha para sinalização tátil para corrimão, diâmetro de 4,5 cm | un | 23.71 | 1.21 | 24.92
30.06.050 |  | Tinta acrílica para sinalização visual de piso, com acabamento microtexturizado e antiderrapante | m | 27.08 | 17.59 | 44.67
30.06.061 |  | Sistema de alarme PNE com indicador audiovisual, para pessoas com mobilidade reduzida ou cadeirante | cj | 386.67 | 19.18 | 405.85
30.06.064 |  | Sistema de alarme PNE com indicador audiovisual, sistema sem fio (Wireless), para pessoas com mobilidade reduzida ou cadeirante | cj | 432.2 | 19.18 | 451.38
30.06.080 |  | Placa de identificação em alumínio para WC, com desenho universal de acessibilidade | un | 23.42 | 3.12 | 26.54
30.06.090 |  | Placa de identificação para estacionamento, com desenho universal de acessibilidade, tipo pedestal | un | 434.78 | 3.9 | 438.68
30.06.100 |  | Sinalização com pictograma para vaga de estacionamento | un | 124.61 | 61.55 | 186.16
30.06.110 |  | Sinalização com pictograma para vaga de estacionamento, com faixas demarcatórias | un | 220.93 | 140.68 | 361.61
30.06.124 |  | Sinalização com pictograma autoadesivo em policarbonato para piso 80 cm x 120 cm - área de resgate | un | 222.52 | 17.3 | 239.82
30.06.132 |  | Placa de sinalização tátil em poliestireno com alto relevo em braile, para identificação de pavimentos | un | 15.71 | 3.12 | 18.83
30.08 | Aparelhos sanitários
30.08.030 |  | Assento articulado para banho, em alumínio com pintura epóxi de 700 x 450 mm | un | 662.82 | 3.9 | 666.72
30.08.040 |  | Lavatório de louça para canto sem coluna para pessoas com mobilidade reduzida | un | 850.05 | 53.94 | 903.99
30.08.050 |  | Trocador acessível em MDF com revestimento em laminado melamínico de 180x80cm | un | 1698.46 | 281.26 | 1979.72
30.08.060 |  | Bacia sifonada de louça para pessoas com mobilidade reduzida - capacidade de 6 litros | un | 555.05 | 46.14 | 601.19
30.14 | Elevador e plataforma
30.14.010 |  | Elevador de uso restrito a pessoas com mobilidade reduzida com 02 paradas, capacidade de 225 kg - uso interno em alvenaria | cj | 74879.56 | 0 | 74879.56
30.14.020 |  | Elevador de uso restrito a pessoas com mobilidade reduzida com 03 paradas, capacidade de 225 kg - uso interno em alvenaria | cj | 89550.34 | 0 | 89550.34
30.14.030 |  | Plataforma para elevação até 2,00 m, nas dimensões de 900 x 1400 mm, capacidade de 250 kg- percurso até 1,00 m de altura | cj | 33764.82 | 0 | 33764.82
30.14.040 |  | Plataforma para elevação até 2,00 m, nas dimensões de 900 x 1400 mm, capacidade de 250 kg - percurso superior a 1,00 m de altura | cj | 38052.77 | 0 | 38052.77
32 | IMPERMEABILIZAÇÃO, PROTEÇÃO E JUNTA
32.06 | Isolamentos térmicos / acústicos
32.06.010 |  | Lã de vidro e/ou lã de rocha com espessura de 1´ | m² | 13.33 | 3.12 | 16.45
32.06.030 |  | Lã de vidro e/ou lã de rocha com espessura de 2´ | m² | 17.69 | 3.12 | 20.81
32.06.120 |  | Argila expandida | m³ | 330.8 | 43.68 | 374.48
32.06.130 |  | Espuma flexível de poliuretano poliéter/poliéster para absorção acústica, espessura de 50 mm | m² | 75.94 | 5.74 | 81.68
32.06.151 |  | Lâmina refletiva revestida com dupla face em alumínio, dupla malha de reforço e laminação entre camadas, para isolação térmica | m² | 11.64 | 8.47 | 20.11
32.06.231 |  | Película de controle solar refletiva na cor prata, para aplicação em vidros | m² | 73.26 | 0 | 73.26
32.06.380 |  | Isolamento acústico em placas de espuma semirrígida, com uma camada de manta HD, espessura de 50 mm | m² | 582.89 | 0 | 582.89
32.06.396 |  | Manta termoacústica em fibra cerâmica aluminizada, espessura de 38 mm | m² | 64.8 | 23.01 | 87.81
32.06.400 |  | Isolamento acústico em placas de espuma semirrígida incombustível, com superfície em cunhas anecóicas, espessura de 50 mm | m² | 387.65 | 0 | 387.65
32.07 | Junta de dilatação
32.07.040 |  | Junta plástica de 3/4´ x 1/8´ | m | 1.18 | 5.69 | 6.87
32.07.060 |  | Junta de latão bitola de 1/8´ | m | 40.21 | 5.69 | 45.9
32.07.090 |  | Junta de dilatação ou vedação com mastique de silicone, 1,0 x 0,5 cm - inclusive guia de apoio em polietileno | m | 3.98 | 2.38 | 6.36
32.07.110 |  | Junta a base de asfalto oxidado a quente | cm³ | 0.09 | 0.05 | 0.14
32.07.120 |  | Mangueira plástica flexível para junta de dilatação | m | 3.65 | 3.79 | 7.44
32.07.160 |  | Junta de dilatação elástica a base de poliuretano | cm³ | 0.11 | 0.09 | 0.2
32.07.230 |  | Perfil de acabamento com borracha termoplástica vulcanizada contínua flexível, para junta de dilatação de embutir - piso-piso | m | 219.08 | 3.46 | 222.54
32.07.240 |  | Perfil de acabamento com borracha termoplástica vulcanizada contínua flexível, para junta de dilatação de embutir - piso-parede | m | 104.58 | 3.46 | 108.04
32.07.250 |  | Perfil de acabamento com borracha termoplástica vulcanizada contínua flexível, para junta de dilatação de embutir - parede-parede ou forro-forro | m | 105.41 | 3.46 | 108.87
32.07.260 |  | Perfil de acabamento com borracha termoplástica vulcanizada contínua flexível, para junta de dilatação de embutir - parede-parede ou forro-forro - canto | m | 104.58 | 3.46 | 108.04
32.08 | Junta de dilatação estrutural
32.08.010 |  | Junta estrutural com poliestireno expandido de alta densidade P-III, espessura de 10 mm | m² | 6.87 | 2.34 | 9.21
32.08.030 |  | Junta estrutural com poliestireno expandido de alta densidade P-III, espessura de 20 mm | m² | 12.6 | 2.34 | 14.94
32.08.050 |  | Junta estrutural com perfilado termoplástico em PVC, perfil O-12 | m | 44.23 | 16.07 | 60.3
32.08.060 |  | Junta estrutural com perfilado termoplástico em PVC, perfil O-22 | m | 93 | 16.07 | 109.07
32.08.070 |  | Junta estrutural com perfil elastomérico para fissuras, painéis e estruturas em geral, movimentação máxima 15 mm | m | 129.78 | 0 | 129.78
32.08.090 |  | Junta estrutural com perfil elastomérico para fissuras, painéis e estruturas em geral, movimentação máxima 30 mm | m | 261.83 | 0 | 261.83
32.08.110 |  | Junta estrutural com perfil elastomérico e lábios poliméricos para obras de arte, movimentação máxima 40 mm | m | 617.77 | 7.8 | 625.57
32.08.130 |  | Junta estrutural com perfil elastomérico e lábios poliméricos para obras de arte, movimentação máxima 55 mm | m | 825.21 | 7.8 | 833.01
32.08.160 |  | Junta elástica estrutural de neoprene | m | 202 | 0 | 202
32.09 | Apoios e afins
32.09.020 |  | Chapa de aço em bitolas medias | kg | 4.68 | 10.37 | 15.05
32.09.040 |  | Apoio em placa de neoprene fretado | dm³ | 119.39 | 6.91 | 126.3
32.10 | Envelope de concreto e proteção de tubos
32.10.050 |  | Proteção anticorrosiva, a base de resina epóxi com alcatrão, para ramais sob a terra, com DN até 1´ | m | 2.36 | 2.11 | 4.47
32.10.060 |  | Proteção anticorrosiva, a base de resina epóxi com alcatrão, para ramais sob a terra, com DN acima de 1´ até 2´ | m | 4.72 | 4.21 | 8.93
32.10.070 |  | Proteção anticorrosiva, a base de resina epóxi com alcatrão, para ramais sob a terra, com DN acima de 2´ até 3´ | m | 7.08 | 6.32 | 13.4
32.10.080 |  | Proteção anticorrosiva, a base de resina epóxi com alcatrão, para ramais sob a terra, com DN acima de 3´ até 4´ | m | 9.44 | 8.43 | 17.87
32.10.082 |  | Proteção anticorrosiva, a base de resina epóxi com alcatrão, para ramais sob a terra, com DN acima de 5´ até 6´ | m | 14.17 | 12.65 | 26.82
32.10.090 |  | Proteção anticorrosiva, com fita adesiva, para ramais sob a terra, com DN até 1´ | m | 16.63 | 1.3 | 17.93
32.10.100 |  | Proteção anticorrosiva, com fita adesiva, para ramais sob a terra, com DN acima de 1´ até 2´ | m | 30 | 1.82 | 31.82
32.10.110 |  | Proteção anticorrosiva, com fita adesiva, para ramais sob a terra, com DN acima de 2´ até 3´ | m | 52.55 | 2.34 | 54.89
32.11 | Isolante térmico para tubos e dutos
32.11.150 |  | Proteção para isolamento térmico em alumínio | m² | 19.3 | 8.82 | 28.12
32.11.200 |  | Isolamento térmico em polietileno expandido, espessura de 5 mm, para tubulação de 1/2´ (15 mm) | m | 0.73 | 8.82 | 9.55
32.11.210 |  | Isolamento térmico em polietileno expandido, espessura de 5 mm, para tubulação de 3/4´ (22 mm) | m | 0.94 | 8.82 | 9.76
32.11.220 |  | Isolamento térmico em polietileno expandido, espessura de 5 mm, para tubulação de 1´ (28 mm) | m | 1.26 | 8.82 | 10.08
32.11.230 |  | Isolamento térmico em polietileno expandido, espessura de 10 mm, para tubulação de 1 1/4´ (35 mm) | m | 1.41 | 8.82 | 10.23
32.11.240 |  | Isolamento térmico em polietileno expandido, espessura de 10 mm, para tubulação de 1 1/2´ (42 mm) | m | 2.95 | 8.82 | 11.77
32.11.250 |  | Isolamento térmico em polietileno expandido, espessura de 10 mm, para tubulação de 2´ (54 mm) | m | 4.38 | 8.82 | 13.2
32.11.270 |  | Isolamento térmico em espuma elastomérica, espessura de 9 a 12 mm, para tubulação de 1/4´ (cobre) | m | 3.98 | 8.82 | 12.8
32.11.280 |  | Isolamento térmico em espuma elastomérica, espessura de 9 a 12 mm, para tubulação de 1/2´ (cobre) | m | 4.28 | 8.82 | 13.1
32.11.290 |  | Isolamento térmico em espuma elastomérica, espessura de 9 a 12 mm, para tubulação de 5/8´ (cobre) ou 1/4´ (ferro) | m | 4.79 | 8.82 | 13.61
32.11.300 |  | Isolamento térmico em espuma elastomérica, espessura de 9 a 12 mm, para tubulação de 1´ (cobre) | m | 5.61 | 8.82 | 14.43
32.11.310 |  | Isolamento térmico em espuma elastomérica, espessura de 19 a 26 mm, para tubulação de 7/8´ (cobre) ou 1/2´ (ferro) | m | 11.72 | 8.82 | 20.54
32.11.320 |  | Isolamento térmico em espuma elastomérica, espessura de 19 a 26 mm, para tubulação de 1 1/8´ (cobre) ou 3/4´ (ferro) | m | 14.02 | 8.82 | 22.84
32.11.330 |  | Isolamento térmico em espuma elastomérica, espessura de 19 a 26 mm, para tubulação de 1 3/8´ (cobre) ou 1´ (ferro) | m | 16.77 | 8.82 | 25.59
32.11.340 |  | Isolamento térmico em espuma elastomérica, espessura de 19 a 26 mm, para tubulação de 1 5/8´ (cobre) ou 1 1/4´ (ferro) | m | 18.97 | 8.82 | 27.79
32.11.350 |  | Isolamento térmico em espuma elastomérica, espessura de 19 a 26 mm, para tubulação de 1 1/2´ (ferro) | m | 22.98 | 8.82 | 31.8
32.11.360 |  | Isolamento térmico em espuma elastomérica, espessura de 19 a 26 mm, para tubulação de 2´ (ferro) | m | 25.22 | 8.82 | 34.04
32.11.370 |  | Isolamento térmico em espuma elastomérica, espessura de 19 a 26 mm, para tubulação de 2 1/2´ (ferro) | m | 30.54 | 8.82 | 39.36
32.11.380 |  | Isolamento térmico em espuma elastomérica, espessura de 19 a 26 mm, para tubulação de 3 1/2´ (cobre) ou 3´ (ferro) | m | 33.59 | 8.82 | 42.41
32.11.390 |  | Isolamento térmico em espuma elastomérica, espessura de 19 a 26 mm, para tubulação de 4´ (ferro) | m | 49.89 | 8.82 | 58.71
32.11.400 |  | Isolamento térmico em espuma elastomérica, espessura de 19 a 26 mm, para tubulação de 5´ (ferro) | m | 58.95 | 8.82 | 67.77
32.11.410 |  | Isolamento térmico em espuma elastomérica, espessura de 19 a 26 mm, para tubulação de 6´ (ferro) | m | 81.76 | 8.82 | 90.58
32.11.420 |  | Manta em espuma elastomérica, espessura de 19 a 26 mm, para isolamento térmico de tubulação acima de 6´ | m² | 112.15 | 16.18 | 128.33
32.11.430 |  | Isolamento térmico em espuma elastomérica, espessura de 19 a 26 mm, para tubulação de 3/8" (cobre) ou 1/8" (ferro) | m | 8.44 | 8.82 | 17.26
32.11.440 |  | Isolamento térmico em espuma elastomérica, espessura de 19 a 26 mm, para tubulação de 3/4" (cobre) ou 3/8" (ferro) | m | 10.3 | 8.82 | 19.12
32.15 | Impermeabilização flexível com manta
32.15.030 |  | Impermeabilização em manta asfáltica com armadura, tipo III-B, espessura de 3 mm | m² | 42.52 | 15.05 | 57.57
32.15.040 |  | Impermeabilização em manta asfáltica com armadura, tipo III-B, espessura de 4 mm | m² | 42.08 | 15.05 | 57.13
32.15.080 |  | Impermeabilização em manta asfáltica tipo III-B, espessura de 3 mm, face exposta em geotêxtil, com membrana acrílica | m² | 91.65 | 18.95 | 110.6
32.15.100 |  | Impermeabilização em manta asfáltica plastomérica com armadura, tipo III, espessura de 4 mm, face exposta em geotêxtil com membrana acrílica | m² | 97.85 | 18.95 | 116.8
32.15.240 |  | Impermeabilização com manta asfáltica tipo III, anti raiz, espessura de 4 mm | m² | 102.55 | 0 | 102.55
32.16 | Impermeabilização flexível com membranas
32.16.010 |  | Impermeabilização em pintura de asfalto oxidado com solventes orgânicos, sobre massa | m² | 6.17 | 6.24 | 12.41
32.16.020 |  | Impermeabilização em pintura de asfalto oxidado com solventes orgânicos, sobre metal | m² | 4.32 | 6.24 | 10.56
32.16.030 |  | Impermeabilização em membrana de asfalto modificado com elastômeros, na cor preta | m² | 26.05 | 6.24 | 32.29
32.16.040 |  | Impermeabilização em membrana de asfalto modificado com elastômeros, na cor preta e reforço em tela poliéster | m² | 38.62 | 17.3 | 55.92
32.16.050 |  | Impermeabilização em membrana à base de polímeros acrílicos, na cor branca | m² | 33.23 | 6.24 | 39.47
32.16.060 |  | Impermeabilização em membrana à base de polímeros acrílicos, na cor branca e reforço em tela poliéster | m² | 48.67 | 17.3 | 65.97
32.16.070 |  | Impermeabilização em membrana à base de resina termoplástica e cimentos aditivados com reforço em tela poliéster | m² | 26.49 | 20.42 | 46.91
32.17 | Impermeabilização rígida
32.17.010 |  | Impermeabilização em argamassa impermeável com aditivo hidrófugo | m³ | 300.67 | 269.88 | 570.55
32.17.012 |  | Impermeabilização em argamassa de concreto não estrutural com aditivo hidrófugo | m³ | 388.33 | 0 | 388.33
32.17.030 |  | Impermeabilização em argamassa polimérica para umidade e água de percolação | m² | 4.24 | 6.58 | 10.82
32.17.040 |  | Impermeabilização em argamassa polimérica com reforço em tela poliéster para pressão hidrostática positiva | m² | 10.63 | 13.15 | 23.78
32.17.070 |  | Impermeabilização anticorrosiva em membrana epoxídica com alcatrão de hulha, sobre massa | m² | 27.51 | 6.58 | 34.09
32.20 | Reparos, conservações e complementos - GRUPO 32
32.20.010 |  | Recolocação de argila expandida | m³ | 0 | 62.4 | 62.4
32.20.020 |  | Aplicação de papel Kraft | m² | 2.71 | 3.12 | 5.83
32.20.050 |  | Tela em polietileno, malha hexagonal de 1/2´, para armadura de argamassa | m² | 1.71 | 3.12 | 4.83
32.20.060 |  | Tela galvanizada fio 24 BWG, malha hexagonal de 1/2´, para armadura de argamassa | m² | 7.57 | 3.12 | 10.69
33 | PINTURA
33.01 | Preparo de base
33.01.040 |  | Estucamento e lixamento de concreto deteriorado | m² | 5.77 | 26.78 | 32.55
33.01.050 |  | Estucamento e lixamento de concreto | m² | 3.34 | 26.78 | 30.12
33.01.060 |  | Imunizante para madeira | m² | 4.3 | 5.87 | 10.17
33.01.280 |  | Reparo de trincas rasas até 5 mm de largura, na massa | m | 16.66 | 17.59 | 34.25
33.01.350 |  | Preparo de base para superfície metálica com fundo antioxidante | m² | 5.49 | 6.58 | 12.07
33.02 | Massa corrida
33.02.060 |  | Massa corrida a base de PVA | m² | 1.93 | 8.6 | 10.53
33.02.080 |  | Massa corrida à base de resina acrílica | m² | 3.09 | 8.6 | 11.69
33.02.120 |  | Massa corrida a óleo em superfície rebocada | m² | 10.16 | 8.6 | 18.76
33.03 | Pintura em superfícies de concreto / massa / gesso / pedras
33.03.220 |  | Tinta látex em elemento vazado | m² | 3.73 | 18.57 | 22.3
33.03.350 |  | Pintura especial em esmalte para lousa cor verde | m² | 5.18 | 15.82 | 21
33.03.740 |  | Resina acrílica plastificante | m² | 10.13 | 8.8 | 18.93
33.03.750 |  | Verniz acrílico | m² | 10.22 | 15.04 | 25.26
33.03.760 |  | Hidrorepelente incolor para fachada à base de silano-siloxano oligomérico disperso em água | m² | 6.34 | 10.95 | 17.29
33.03.770 |  | Hidrorepelente incolor para fachada à base de silano-siloxano oligomérico disperso em solvente | m² | 20.5 | 10.95 | 31.45
33.03.780 |  | Verniz de proteção antipichação | m² | 15.55 | 15.04 | 30.59
33.05 | Pintura em superfícies de madeira
33.05.010 |  | Verniz fungicida para madeira | m² | 5.24 | 10.95 | 16.19
33.05.120 |  | Esmalte em rodapés, baguetes ou molduras de madeira | m | 1.9 | 1.95 | 3.85
33.05.330 |  | Verniz em superfície de madeira | m² | 5.81 | 12.51 | 18.32
33.05.360 |  | Verniz em rodapés, baguetes ou molduras de madeira | m | 1.53 | 1.57 | 3.1
33.06 | Pintura em pisos
33.06.020 |  | Acrílico para quadras e pisos cimentados | m² | 2.7 | 15.04 | 17.74
33.07 | Pintura em estruturas metálicas
33.07.102 |  | Esmalte a base de água em estrutura metálica | m² | 6.99 | 28.13 | 35.12
33.07.130 |  | Pintura epóxi bicomponente em estruturas metálicas | kg | 4.28 | 0 | 4.28
33.07.140 |  | Pintura com esmalte alquídico em estrutura metálica | kg | 2.78 | 0 | 2.78
33.07.303 |  | Proteção passiva contra incêndio com tinta intumescente, com tempo requerido de resistência ao fogo TRRF = 60 min - aplicação em estrutura metálica | m² | 62.41 | 144.35 | 206.76
33.07.304 |  | Proteção passiva contra incêndio com tinta intumescente, com tempo requerido de resistência ao fogo TRRF = 120 min - aplicação em estrutura metálica | m² | 285.66 | 167.21 | 452.87
33.09 | Pintura de sinalização
33.09.020 |  | Borracha clorada para faixas demarcatórias | m | 1.19 | 1.13 | 2.32
33.09.021 |  | Tinta acrílica para faixas demarcatórias | m | 0.66 | 2.25 | 2.91
33.10 | Pintura em superfície de concreto/massa/gesso/pedras, inclusive preparo
33.10.010 |  | Tinta látex antimofo em massa, inclusive preparo | m² | 4.46 | 15.04 | 19.5
33.10.020 |  | Tinta látex em massa, inclusive preparo | m² | 5.64 | 15.04 | 20.68
33.10.030 |  | Tinta acrílica antimofo em massa, inclusive preparo | m² | 6.86 | 15.04 | 21.9
33.10.041 |  | Esmalte à base de água em massa, inclusive preparo | m² | 8.44 | 15.04 | 23.48
33.10.050 |  | Tinta acrílica em massa, inclusive preparo | m² | 6.47 | 15.04 | 21.51
33.10.060 |  | Epóxi em massa, inclusive preparo | m² | 42.58 | 31.66 | 74.24
33.10.070 |  | Borracha clorada em massa, inclusive preparo | m² | 13.59 | 15.04 | 28.63
33.10.100 |  | Textura acrílica para uso interno / externo, inclusive preparo | m² | 9.97 | 21.1 | 31.07
33.10.120 |  | Proteção passiva contra incêndio com tinta intumescente, tempo requerido de resistência ao fogo TRRF = 60 minutos - aplicação em painéis de gesso acartonado | m² | 203 | 0 | 203
33.10.130 |  | Proteção passiva contra incêndio com tinta intumescente, tempo requerido de resistência ao fogo TRRF = 120 minutos - aplicação em painéis de gesso acartonado | m² | 402.5 | 0 | 402.5
33.11 | Pintura em superfície metálica, inclusive preparo
33.11.050 |  | Esmalte à base água em superfície metálica, inclusive preparo | m² | 10.64 | 21.1 | 31.74
33.12 | Pintura em superfície de madeira, inclusive preparo
33.12.011 |  | Esmalte à base de água em madeira, inclusive preparo | m² | 10.9 | 21.1 | 32
34 | PAISAGISMO E FECHAMENTOS
34.01 | Preparação de solo
34.01.010 |  | Terra vegetal orgânica comum | m³ | 94.8 | 39 | 133.8
34.01.020 |  | Limpeza e regularização de áreas para ajardinamento (jardins e canteiros) | m² | 0 | 1.56 | 1.56
34.02 | Vegetação rasteira
34.02.020 |  | Plantio de grama batatais em placas (praças e áreas abertas) | m² | 6.11 | 2.63 | 8.74
34.02.040 |  | Plantio de grama batatais em placas (jardins e canteiros) | m² | 5.66 | 3.95 | 9.61
34.02.070 |  | Forração com Lírio Amarelo, mínimo 18 mudas / m² - h= 0,50 m | m² | 45.17 | 5.02 | 50.19
34.02.080 |  | Plantio de grama São Carlos em placas (jardins e canteiros) | m² | 7.74 | 3.95 | 11.69
34.02.090 |  | Forração com Hera Inglesa, mínimo 18 mudas / m² - h= 0,15 m | m² | 28.61 | 5.02 | 33.63
34.02.100 |  | Plantio de grama esmeralda em placas (jardins e canteiros) | m² | 5.23 | 3.95 | 9.18
34.02.110 |  | Forração com clorofito, mínimo de 20 mudas / m² - h= 0,15 m | m² | 30.85 | 5.02 | 35.87
34.02.400 |  | Plantio de grama pelo processo hidrossemeadura | m² | 5.69 | 0 | 5.69
34.03 | Vegetação arbustiva
34.03.020 |  | Arbusto Azaléa - h= 0,60 a 0,80 m | un | 28.94 | 2.89 | 31.83
34.03.120 |  | Arbusto Moréia - h= 0,50 m | un | 22.36 | 2.89 | 25.25
34.03.130 |  | Arbusto Alamanda - h= 0,60 a 0,80 m | un | 21.81 | 2.89 | 24.7
34.03.150 |  | Arbusto Curcúligo - h= 0,60 a 0,80 m | un | 25.43 | 2.89 | 28.32
34.04 | Árvores
34.04.050 |  | Árvore ornamental tipo Pata de Vaca - h= 2,00 m | un | 59.49 | 25.1 | 84.59
34.04.130 |  | Árvore ornamental tipo Ipê Amarelo - h= 2,00 m | un | 53.5 | 25.1 | 78.6
34.04.160 |  | Árvore ornamental tipo Areca Bambu - h= 2,00 m | un | 66.38 | 25.1 | 91.48
34.04.164 |  | Árvore ornamental tipo Falso barbatimão - h = 2,00 m | un | 128.81 | 2.83 | 131.64
34.04.166 |  | Árvore ornamental tipo Aroeira salsa - h= 2,00 m | un | 60.18 | 2.83 | 63.01
34.04.280 |  | Árvore ornamental tipo Manacá-da-serra | un | 80.12 | 25.1 | 105.22
34.04.360 |  | Árvore ornamental tipo coqueiro Jerivá - h= 4,00 m | un | 185.32 | 25.1 | 210.42
34.04.370 |  | Árvore ornamental tipo Quaresmeira (Tibouchina granulosa) - h= 1,50 / 2,00 m | un | 39.13 | 25.1 | 64.23
34.05 | Cercas e fechamentos
34.05.020 |  | Cerca em arame farpado com mourões de concreto | m | 17.38 | 25.1 | 42.48
34.05.030 |  | Cerca em arame farpado com mourões de concreto, com ponta inclinada | m | 24.21 | 25.1 | 49.31
34.05.032 |  | Cerca em arame farpado com mourões de concreto, com ponta inclinada - 12 fiadas | m | 25.24 | 25.1 | 50.34
34.05.050 |  | Cerca em tela de aço galvanizado de 2´, montantes em mourões de concreto com ponta inclinada e arame farpado | m | 92.56 | 40.26 | 132.82
34.05.080 |  | Alambrado em tela de aço galvanizado de 2´, montantes metálicos e arame farpado, até 4,00 m de altura | m² | 161.73 | 0 | 161.73
34.05.110 |  | Alambrado em tela de aço galvanizado de 2´, montantes metálicos e arame farpado, acima de 4,00 m de altura | m² | 141.72 | 0 | 141.72
34.05.120 |  | Alambrado em tela de aço galvanizado de 1´, montantes metálicos e arame farpado | m² | 134.25 | 0 | 134.25
34.05.170 |  | Barreira de proteção perimetral em aço inoxidável AISI 430, dupla | m | 30.04 | 0 | 30.04
34.05.210 |  | Alambrado em tela de aço galvanizado de 2´, montantes metálicos com extremo superior duplo e arame farpado, acima de 4,00 m de altura | m² | 140.59 | 0 | 140.59
34.05.260 |  | Gradil em aço galvanizado eletrofundido, malha 65 x 132 mm e pintura eletrostática | m² | 271.42 | 51.78 | 323.2
34.05.270 |  | Alambrado em tela de aço galvanizado de 2´, montantes metálicos retos | m² | 130.61 | 0 | 130.61
34.05.290 |  | Portão de abrir em grade de aço galvanizado eletrofundida, malha 65 x 132 mm, e pintura eletrostática | m² | 1324.22 | 77.31 | 1401.53
34.05.300 |  | Portão de correr em grade de aço galvanizado eletrofundida, malha 65 x 132 mm, e pintura eletrostática | m² | 858.04 | 77.31 | 935.35
34.05.310 |  | Gradil de ferro perfilado, tipo parque | m² | 311.7 | 30.37 | 342.07
34.05.320 |  | Portão de ferro perfilado, tipo parque | m² | 440.97 | 26.34 | 467.31
34.05.350 |  | Portão de abrir em gradil eletrofundido, malha 5 x 15 cm | m² | 1170.74 | 60.67 | 1231.41
34.05.360 |  | Gradil tela eletrosoldado, malha de 5 x 15cm, galvanizado | m² | 66.89 | 75.81 | 142.7
34.05.370 |  | Fechamento de divisa - mourão com placas pré moldadas | m | 100.25 | 40.53 | 140.78
34.13 | Corte, recorte e remoção
34.13.011 |  | Corte, recorte e remoção de árvore inclusive as raízes - diâmetro (DAP)>5cm<15cm | un | 111.75 | 121.76 | 233.51
34.13.021 |  | Corte, recorte e remoção de árvore inclusive as raízes - diâmetro (DAP)>15cm<30cm | un | 455.55 | 149.92 | 605.47
34.13.031 |  | Corte, recorte e remoção de árvore inclusive as raízes - diâmetro (DAP)>30cm<45cm | un | 1291.86 | 271.68 | 1563.54
34.13.041 |  | Corte, recorte e remoção de árvore inclusive as raízes - diâmetro (DAP)>45cm<60cm | un | 1580.97 | 736.64 | 2317.61
34.13.051 |  | Corte, recorte e remoção de árvore inclusive as raízes - diâmetro (DAP)>60cm<100cm | un | 3118.84 | 1473.28 | 4592.12
34.13.060 |  | Corte, recorte e remoção de árvore inclusive as raízes - diâmetro (DAP) acima de 100 cm | un | 4572.39 | 1710.72 | 6283.11
34.20 | Reparos, conservações e complementos - GRUPO 34
34.20.050 |  | Tela de arame galvanizado fio nº 22 BWG, malha de 2´, tipo galinheiro | m² | 4.35 | 6.08 | 10.43
34.20.080 |  | Tela de aço galvanizado fio nº 10 BWG, malha de 2´, tipo alambrado de segurança | m² | 39.55 | 8.42 | 47.97
34.20.110 |  | Recolocação de barreira de proteção perimetral, simples ou dupla | m | 10.47 | 0 | 10.47
34.20.160 |  | Recolocação de alambrado, com altura até 4,50 m | m² | 1.06 | 12.76 | 13.82
34.20.170 |  | Recolocação de alambrado, com altura acima de 4,50 m | m² | 1.1 | 17.07 | 18.17
34.20.380 |  | Suporte para apoio de bicicletas em tubo de aço galvanizado, diâmetro de 2 1/2´ | un | 219.07 | 138.92 | 357.99
34.20.390 |  | Grelha arvoreira em ferro fundido | m² | 489.85 | 17.3 | 507.15
35 | PLAYGROUND E EQUIPAMENTO RECREATIVO
35.01 | Quadra e equipamento de esportes
35.01.070 |  | Tela de arame galvanizado fio nº 12 BWG, malha de 2´ | m² | 26.49 | 5.19 | 31.68
35.01.150 |  | Trave oficial completa com rede para futebol de salão | cj | 1014.64 | 124.49 | 1139.13
35.01.160 |  | Tabela completa com suporte e rede para basquete | un | 1177.05 | 1563.38 | 2740.43
35.01.170 |  | Poste oficial completo com rede para voleibol | cj | 753.7 | 124.49 | 878.19
35.01.550 |  | Piso em fibra de polipropileno corrugado para quadra de esportes, inclusive pintura | m² | 101.26 | 24.07 | 125.33
35.03 | Abrigo, guarita e quiosque
35.03.030 |  | Cancela automática metálica com barreira de alumínio até 3,50 m | un | 2765.75 | 0 | 2765.75
35.04 | Bancos
35.04.020 |  | Banco contínuo em concreto vazado | m | 68.67 | 75.07 | 143.74
35.04.120 |  | Banco em concreto pré-moldado, comprimento 150 cm | un | 311.21 | 16.71 | 327.92
35.04.130 |  | Banco de madeira sobre alvenaria | m² | 102.87 | 45.53 | 148.4
35.04.140 |  | Banco em concreto pré-moldado com pés vazados, comprimento 200 cm | un | 340.06 | 23.5 | 363.56
35.04.150 |  | Banco em concreto pré-moldado com 3 pés, comprimento 300 cm | un | 621.16 | 35.25 | 656.41
35.05 | Equipamento recreativo
35.05.200 |  | Centro de atividades em madeira rústica | cj | 3158.38 | 165.99 | 3324.37
35.05.210 |  | Balanço duplo em madeira rústica | cj | 1367.21 | 165.99 | 1533.2
35.05.220 |  | Gangorra dupla em madeira rústica | cj | 795.59 | 165.99 | 961.58
35.05.240 |  | Gira-gira em ferro com assento de madeira (8 lugares) | cj | 1181.59 | 165.99 | 1347.58
35.07 | Mastro para bandeiras
35.07.020 |  | Plataforma com 3 mastros galvanizados, h= 7,00 m | cj | 3175.23 | 263.87 | 3439.1
35.07.030 |  | Plataforma com 3 mastros galvanizados, h= 9,00 m | cj | 4438.96 | 263.87 | 4702.83
35.07.060 |  | Mastro para bandeira galvanizado, h= 9,00 m | un | 1470.93 | 38.97 | 1509.9
35.07.070 |  | Mastro para bandeira galvanizado, h= 7,00 m | un | 1049.71 | 38.97 | 1088.68
35.20 | Reparos, conservações e complementos - GRUPO 35
35.20.010 |  | Tela em poliamida (nylon), malha 10 x 10 cm, fio 2 mm | m² | 10.54 | 0 | 10.54
35.20.050 |  | Conjunto de 4 lixeiras para coleta seletiva, com tampa basculante, capacidade 50 litros | un | 498.24 | 25.94 | 524.18
36 | ENTRADA DE ENERGIA ELÉTRICA E TELEFONIA
36.01 | Entrada de energia - componentes
36.01.242 |  | Cubículo de média tensão, para uso ao tempo, classe 24 kV | cj | 89894.33 | 203.33 | 90097.66
36.01.252 |  | Cubículo de média tensão, para uso ao tempo, classe 17,5 kV | cj | 71823.16 | 203.33 | 72026.49
36.01.260 |  | Cubículo de entrada e medição para uso abrigado, classe 15 kV | cj | 84471.23 | 406.66 | 84877.89
36.03 | Caixas de entrada / medição
36.03.010 |  | Caixa de medição tipo II (300 x 560 x 200) mm, padrão concessionárias | un | 107.12 | 132.87 | 239.99
36.03.020 |  | Caixa de medição polifásica (500 x 600 x 200) mm, padrão concessionárias | un | 168.39 | 132.87 | 301.26
36.03.030 |  | Caixa de medição externa tipo ´L´ (900 x 600 x 270) mm, padrão Concessionárias | un | 438.22 | 153.36 | 591.58
36.03.050 |  | Caixa de medição externa tipo ´N´ (1300 x 1200 x 270) mm, padrão Concessionárias | un | 1553.49 | 153.36 | 1706.85
36.03.060 |  | Caixa de medição externa tipo ´M´ (900 x 1200 x 270) mm, padrão Concessionárias | un | 1036.97 | 153.36 | 1190.33
36.03.080 |  | Caixa para seccionadora tipo ´T´ (900 x 600 x 250) mm, padrão Concessionárias | un | 368.66 | 115.02 | 483.68
36.03.090 |  | Caixa de medição interna tipo ´A1´ (1000 x 1000 x 300) mm, padrão Concessionárias | un | 1804.56 | 159.85 | 1964.41
36.03.120 |  | Caixa de proteção para transformador de corrente, (1000 x 750 x 300) mm, padrão Concessionárias | un | 552.48 | 153.36 | 705.84
36.03.130 |  | Caixa de proteção dos bornes do medidor, (300 x 250 x 90) mm, padrão Concessionárias | un | 73.31 | 76.68 | 149.99
36.03.150 |  | Caixa de entrada tipo ´E´ (560 x 350 x 210) mm - padrão Concessionárias | un | 116.95 | 132.87 | 249.82
36.03.160 |  | Caixa base lateral tipo ´N´ (1300 x 400 x 250) mm | un | 328.55 | 153.36 | 481.91
36.04 | Suporte (Braquet)
36.04.010 |  | Suporte para 1 isolador de baixa tensão | un | 12.6 | 11.5 | 24.1
36.04.030 |  | Suporte para 2 isoladores de baixa tensão | un | 24.18 | 11.5 | 35.68
36.04.050 |  | Suporte para 3 isoladores de baixa tensão | un | 37.44 | 11.5 | 48.94
36.04.070 |  | Suporte para 4 isoladores de baixa tensão | un | 52.63 | 11.5 | 64.13
36.05 | Isoladores
36.05.010 |  | Isolador tipo roldana para baixa tensão de 76 x 79 mm | un | 17.92 | 7.67 | 25.59
36.05.020 |  | Isolador tipo castanha incluindo grampo de sustentação | un | 18.77 | 7.67 | 26.44
36.05.040 |  | Isolador tipo disco para 15 kV de 6´ - 150 mm | un | 55.9 | 7.67 | 63.57
36.05.080 |  | Isolador tipo pino para 15 kV, inclusive pino (poste) | un | 34.23 | 28.75 | 62.98
36.05.100 |  | Isolador pedestal para 15 kV | un | 70.84 | 7.67 | 78.51
36.05.110 |  | Isolador pedestal para 25 kV | un | 92.23 | 7.67 | 99.9
36.06 | Muflas e terminais
36.06.060 |  | Terminal modular (mufla) unipolar externo para cabo até 70 mm²/15 kV | cj | 377.92 | 19.18 | 397.1
36.06.080 |  | Terminal modular (mufla) unipolar interno para cabo até 70 mm²/15 kV | cj | 326.61 | 19.18 | 345.79
36.07 | Para-raios de média tensão
36.07.010 |  | Para-raios de distribuição, classe 12 kV/5 kA, completo, encapsulado com polímero | un | 146.66 | 17.98 | 164.64
36.07.030 |  | Para-raios de distribuição, classe 12 kV/10 kA, completo, encapsulado com polímero | un | 157.92 | 17.98 | 175.9
36.07.050 |  | Para-raios de distribuição, classe 15 kV/5 kA, completo, encapsulado com polímero | un | 156.56 | 17.98 | 174.54
36.07.060 |  | Para-raios de distribuição, classe 15 kV/10 kA, completo, encapsulado com polímero | un | 171.47 | 17.98 | 189.45
36.08 | Gerador e grupo gerador
36.08.030 |  | Grupo gerador com potência de 250/228 kVA, variação de + ou - 5% - completo | un | 127135.89 | 1478.56 | 128614.45
36.08.040 |  | Grupo gerador com potência de 350/320 kVA, variação de + ou - 10% - completo | un | 169940.63 | 1478.56 | 171419.19
36.08.050 |  | Grupo gerador com potência de 88/80 kVA, variação de + ou - 10% - completo | un | 70880.09 | 1478.56 | 72358.65
36.08.060 |  | Grupo gerador com potência de 165/150 kVA, variação de + ou - 5% - completo | un | 92163.69 | 1478.56 | 93642.25
36.08.100 |  | Grupo gerador com potência de 55/50 kVA, variação de + ou - 10% - completo | un | 63496.5 | 789.25 | 64285.75
36.08.110 |  | Grupo gerador com potência de 180/168 kVA, variação de + ou - 5% - completo | un | 111537.21 | 1478.56 | 113015.77
36.08.290 |  | Grupo gerador com potência de 563/513 kVA, variação de + ou - 10% - completo | un | 234368.89 | 1636.41 | 236005.3
36.08.350 |  | Grupo gerador carenado com potência de 150/136 kVA, variação de + ou - 5% - completo | un | 117355.34 | 1478.56 | 118833.9
36.08.360 |  | Grupo gerador carenado com potência de 460/434 kVA, variação de + ou - 10% - completo | un | 256908.36 | 1621.36 | 258529.72
36.08.540 |  | Grupo gerador com potência de 460/434 kVA, variação de + ou - 10% - completo | un | 210993.42 | 1636.41 | 212629.83
36.09 | Transformador de entrada
36.09.020 |  | Transformador de potência trifásico de 225 kVA, classe 15 kV, a óleo | un | 14756.87 | 789.25 | 15546.12
36.09.050 |  | Transformador de potência trifásico de 150 kVA, classe 15 kV, a óleo | un | 10730.8 | 789.25 | 11520.05
36.09.060 |  | Transformador de potência trifásico de 500 kVA, classe 15 kV, a seco | un | 40520.67 | 1262.8 | 41783.47
36.09.070 |  | Transformador de potência trifásico de 1000 kVA, classe 15 kV, a seco com cabine | un | 75522.39 | 1262.8 | 76785.19
36.09.100 |  | Transformador de potência trifásico de 5 kVA, classe 0,6 kV, a seco com cabine | un | 3713.29 | 315.7 | 4028.99
36.09.110 |  | Transformador de potência trifásico de 7,5 kVA, classe 0,6 kV, a seco com cabine | un | 4185.32 | 315.7 | 4501.02
36.09.150 |  | Transformador de potência trifásico de 75 kVA, classe 15 kV, a óleo | un | 8654.71 | 789.25 | 9443.96
36.09.170 |  | Transformador de potência trifásico de 300 kVA, classe 15 kV, a óleo | un | 17290.55 | 789.25 | 18079.8
36.09.180 |  | Transformador de potência trifásico de 112,5 kVA, classe 15 kV, a óleo | un | 8407.27 | 789.25 | 9196.52
36.09.220 |  | Transformador de potência trifásico de 500 kVA, classe 15 kV, a seco com cabine | un | 50931.17 | 1262.8 | 52193.97
36.09.230 |  | Transformador de potência trifásico de 30 kVA, classe 1,2 KV, a seco com cabine | un | 8854.01 | 315.7 | 9169.71
36.09.250 |  | Transformador de potência trifásico de 500 kVA, classe 15 kV, a óleo | un | 33881.04 | 1262.8 | 35143.84
36.09.300 |  | Transformador de potência trifásico de 750 kVA, classe 15 kV, a óleo | un | 41304.19 | 1262.8 | 42566.99
36.09.360 |  | Transformador de potência trifásico de 750 kVA, classe 15 kV, a seco | un | 73329.42 | 1262.8 | 74592.22
36.09.370 |  | Transformador de potência trifásico de 300 kVA, classe 15 kV, a seco | un | 40707.06 | 789.25 | 41496.31
36.09.410 |  | Transformador de potência trifásico de 45 kVA, classe 15 kV, a seco | un | 12542.75 | 789.25 | 13332
36.09.440 |  | Transformador de potência trifásico de 500 kVA, classe 15 kV, a óleo - tipo pedestal | un | 70586.26 | 1262.8 | 71849.06
36.09.480 |  | Transformador trifásico a seco de 112,5 kVA, encapsulado em resina epóxi sob vácuo | un | 17179.22 | 789.25 | 17968.47
36.09.490 |  | Transformador trifásico a seco de 150 kVA, encapsulado em resina epóxi sob vácuo | un | 22313.5 | 789.25 | 23102.75
36.20 | Reparos, conservações e complementos - GRUPO 36
36.20.010 |  | Vergalhão de cobre eletrolítico, diâmetro de 3/8´ | m | 32.65 | 15.33 | 47.98
36.20.030 |  | União angular para vergalhão, diâmetro de 3/8´ | un | 35.72 | 7.67 | 43.39
36.20.040 |  | Bobina mínima para disjuntor (a óleo) | un | 876.28 | 49.97 | 926.25
36.20.050 |  | Terminal para vergalhão, diâmetro de 3/8´ | un | 13.62 | 7.67 | 21.29
36.20.060 |  | Braçadeira para fixação de eletroduto, até 4´ | un | 1.7 | 5.75 | 7.45
36.20.070 |  | Prensa vergalhão ´T´, diâmetro de 3/8´ | un | 13.07 | 7.67 | 20.74
36.20.090 |  | Vara para manobra em cabine em fibra de vidro, para tensão até 36 kV | un | 358.23 | 0.78 | 359.01
36.20.100 |  | Bucha para passagem interna/externa com isolação para 15 kV | un | 287.41 | 19.18 | 306.59
36.20.120 |  | Chapa de ferro de 1,50 x 0,50 m para bucha de passagem | un | 122.35 | 19.18 | 141.53
36.20.140 |  | Cruzeta de madeira de 2400 mm | un | 165.26 | 107.88 | 273.14
36.20.180 |  | Luva isolante de borracha, acima de 10 até 20 kV | par | 415.91 | 0.78 | 416.69
36.20.200 |  | Mão francesa de 700 mm | un | 16.23 | 38.34 | 54.57
36.20.210 |  | Luva isolante de borracha, até 10 kV | par | 307.99 | 0.78 | 308.77
36.20.220 |  | Mudança de tap do transformador | un | 0 | 215.76 | 215.76
36.20.240 |  | Óleo para disjuntor | l | 11.66 | 0.63 | 12.29
36.20.260 |  | Óleo para transformador | l | 11.66 | 0.93 | 12.59
36.20.280 |  | Placa de advertência ´Perigo Alta Tensão´ em cabine primária, nas dimensões 400 x 300 mm, chapa 18 | un | 38.7 | 7.8 | 46.5
36.20.330 |  | Luva de couro para proteção de luva isolante | par | 31.76 | 0.78 | 32.54
36.20.340 |  | Sela para cruzeta de madeira | un | 9.89 | 53.94 | 63.83
36.20.350 |  | Caixa porta luvas em madeira, com tampa | un | 36.06 | 0.78 | 36.84
36.20.360 |  | Suporte de transformador em poste ou estaleiro | un | 95.29 | 107.88 | 203.17
36.20.380 |  | Tapete de borracha isolante elétrico de 1000 x 1000 mm | un | 265.87 | 0.78 | 266.65
36.20.540 |  | Cruzeta metálica de 2400 mm, para fixação de mufla ou para-raios | un | 341.89 | 107.88 | 449.77
36.20.560 |  | Dispositivo Soft Starter para motor 15 cv, trifásico 220 V | un | 1704.8 | 38.34 | 1743.14
36.20.570 |  | Dispositivo Soft Starter para motor 25 cv, trifásico 220 V | un | 2569.29 | 38.34 | 2607.63
36.20.580 |  | Dispositivo Soft Starter para motor 50 cv, trifásico 220 V | un | 3331.16 | 38.34 | 3369.5
37 | QUADRO E PAINEL PARA ENERGIA ELÉTRICA E TELEFONIA
37.01 | Quadro para telefonia embutir, proteção IP40 chapa nº 16msg
37.01.020 |  | Quadro Telebrás de embutir de 200 x 200 x 120 mm | un | 39.59 | 66.01 | 105.6
37.01.080 |  | Quadro Telebrás de embutir de 400 x 400 x 120 mm | un | 81.13 | 92.1 | 173.23
37.01.120 |  | Quadro Telebrás de embutir de 600 x 600 x 120 mm | un | 143.86 | 118.17 | 262.03
37.01.160 |  | Quadro Telebrás de embutir de 800 x 800 x 120 mm | un | 274.97 | 146.54 | 421.51
37.01.220 |  | Quadro Telebrás de embutir de 1200 x 1200 x 120 mm | un | 458.65 | 196.45 | 655.1
37.02 | Quadro para telefonia de sobrepor, proteção IP40 chapa nº 16msg
37.02.020 |  | Quadro Telebrás de sobrepor de 200 x 200 x 120 mm | un | 52.04 | 57.52 | 109.56
37.02.060 |  | Quadro Telebrás de sobrepor de 400 x 400 x 120 mm | un | 102.54 | 76.68 | 179.22
37.02.100 |  | Quadro Telebrás de sobrepor de 600 x 600 x 120 mm | un | 192.16 | 95.86 | 288.02
37.02.140 |  | Quadro Telebrás de sobrepor de 800 x 800 x 120 mm | un | 308.92 | 115.02 | 423.94
37.03 | Quadro distribuição de luz e força de embutir universal
37.03.200 |  | Quadro de distribuição universal de embutir, para disjuntores 16 DIN / 12 Bolt-on - 150 A - sem componentes | un | 297.61 | 114.64 | 412.25
37.03.210 |  | Quadro de distribuição universal de embutir, para disjuntores 24 DIN / 18 Bolt-on - 150 A - sem componentes | un | 341.83 | 114.64 | 456.47
37.03.220 |  | Quadro de distribuição universal de embutir, para disjuntores 34 DIN / 24 Bolt-on - 150 A - sem componentes | un | 399 | 143.32 | 542.32
37.03.230 |  | Quadro de distribuição universal de embutir, para disjuntores 44 DIN / 32 Bolt-on - 150 A - sem componentes | un | 446.83 | 143.32 | 590.15
37.03.240 |  | Quadro de distribuição universal de embutir, para disjuntores 56 DIN / 40 Bolt-on - 225 A - sem componentes | un | 626.53 | 171.96 | 798.49
37.03.250 |  | Quadro de distribuição universal de embutir, para disjuntores 70 DIN / 50 Bolt-on - 225 A - sem componentes | un | 875.46 | 171.96 | 1047.42
37.04 | Quadro distribuição de luz e força de sobrepor universal
37.04.250 |  | Quadro de distribuição universal de sobrepor, para disjuntores 16 DIN / 12 Bolt-on - 150 A - sem componentes | un | 402.65 | 86 | 488.65
37.04.260 |  | Quadro de distribuição universal de sobrepor, para disjuntores 24 DIN / 18 Bolt-on - 150 A - sem componentes | un | 470.2 | 86 | 556.2
37.04.270 |  | Quadro de distribuição universal de sobrepor, para disjuntores 34 DIN / 24 Bolt-on - 150 A - sem componentes | un | 528.4 | 114.64 | 643.04
37.04.280 |  | Quadro de distribuição universal de sobrepor, para disjuntores 44 DIN / 32 Bolt-on - 150 A - sem componentes | un | 583.28 | 114.64 | 697.92
37.04.290 |  | Quadro de distribuição universal de sobrepor, para disjuntores 56 DIN / 40 Bolt-on - 225 A - sem componentes | un | 809.64 | 143.32 | 952.96
37.04.300 |  | Quadro de distribuição universal de sobrepor, para disjuntores 70 DIN / 50 Bolt-on - 225 A - sem componentes | un | 1143.39 | 143.32 | 1286.71
37.06 | Painel autoportante
37.06.010 |  | Painel autoportante em chapa de aço de 2 mm de espessura, com proteção mínima IP 54 - sem componentes | m² | 2170.3 | 101.67 | 2271.97
37.10 | Barramentos
37.10.010 |  | Barramento de cobre nu | kg | 50.29 | 6.82 | 57.11
37.11 | Bases
37.11.020 |  | Base de fusível Diazed completa para 25 A | un | 22.49 | 11.5 | 33.99
37.11.040 |  | Base de fusível Diazed completa para 63 A | un | 36.53 | 19.18 | 55.71
37.11.060 |  | Base de fusível NH até 125 A, com fusível | un | 33.55 | 38.34 | 71.89
37.11.080 |  | Base de fusível NH até 250 A, com fusível | un | 100.36 | 38.34 | 138.7
37.11.100 |  | Base de fusível NH até 400 A, com fusível | un | 147.19 | 38.34 | 185.53
37.11.120 |  | Base de fusível tripolar de 15 kV | un | 601.55 | 46.01 | 647.56
37.11.140 |  | Base de fusível unipolar de 15 kV | un | 232.32 | 46.01 | 278.33
37.12 | Fusíveis
37.12.020 |  | Fusível tipo NH 00 de 6 A até 160 A | un | 15.18 | 7.67 | 22.85
37.12.040 |  | Fusível tipo NH 1 de 36 A até 250 A | un | 32.56 | 7.67 | 40.23
37.12.060 |  | Fusível tipo NH 2 de 224 A até 400 A | un | 55.45 | 7.67 | 63.12
37.12.080 |  | Fusível tipo NH 3 de 400 A até 630 A | un | 80.97 | 7.67 | 88.64
37.12.120 |  | Fusível tipo HH para 15 kV de 2,5 A até 50 A | un | 184.62 | 7.67 | 192.29
37.12.140 |  | Fusível tipo HH para 15 kV de 60 A até 100 A | un | 296.26 | 7.67 | 303.93
37.12.200 |  | Fusível diazed retardado de 2 A até 25 A | un | 3.55 | 7.67 | 11.22
37.12.220 |  | Fusível diazed retardado de 35 A até 63 A | un | 5.31 | 7.67 | 12.98
37.12.300 |  | Fusível em vidro para ´TP´ de 0,5 A | un | 26.22 | 1.92 | 28.14
37.13 | Disjuntores
37.13.510 |  | Disjuntor fixo PVO trifásico, 17,5 kV, 630 A x 350 MVA, 50/60 Hz, com acessórios | un | 15678.94 | 240.75 | 15919.69
37.13.520 |  | Disjuntor a seco aberto trifásico, 600 V de 800 A, 50/60 Hz, com acessórios | un | 20812.99 | 215.76 | 21028.75
37.13.530 |  | Disjuntor fixo PVO trifásico, 15 kV, 630 A x 350 MVA, com relé de proteção de sobrecorrente e transformadores de corrente | cj | 24150.21 | 318.05 | 24468.26
37.13.550 |  | Disjuntor em caixa aberta tripolar extraível, 500V de 3200A, com acessórios | un | 50610.29 | 38.34 | 50648.63
37.13.570 |  | Disjuntor em caixa aberta tripolar extraível, 500V de 4000A, com acessórios | un | 93307.79 | 38.34 | 93346.13
37.13.600 |  | Disjuntor termomagnético, unipolar 127/220 V, corrente de 10 A até 30 A | un | 11.88 | 11.5 | 23.38
37.13.610 |  | Disjuntor termomagnético, unipolar 127/220 V, corrente de 35 A até 50 A | un | 19.46 | 11.5 | 30.96
37.13.630 |  | Disjuntor termomagnético, bipolar 220/380 V, corrente de 10 A até 50 A | un | 67.22 | 23.01 | 90.23
37.13.640 |  | Disjuntor termomagnético, bipolar 220/380 V, corrente de 60 A até 100 A | un | 101.84 | 23.01 | 124.85
37.13.650 |  | Disjuntor termomagnético, tripolar 220/380 V, corrente de 10 A até 50 A | un | 86.57 | 34.51 | 121.08
37.13.660 |  | Disjuntor termomagnético, tripolar 220/380 V, corrente de 60 A até 100 A | un | 107.53 | 34.51 | 142.04
37.13.690 |  | Disjuntor série universal, em caixa moldada, térmico e magnético fixos, bipolar 480 V, corrente de 60 A até 100 A | un | 313.1 | 38.34 | 351.44
37.13.700 |  | Disjuntor série universal, em caixa moldada, térmico e magnético fixos, bipolar 480/600 V, corrente de 125 A | un | 497.7 | 38.34 | 536.04
37.13.720 |  | Disjuntor série universal, em caixa moldada, térmico fixo e magnético ajustável, tripolar 600 V, corrente de 300 A até 400 A | un | 1838.13 | 76.68 | 1914.81
37.13.730 |  | Disjuntor série universal, em caixa moldada, térmico fixo e magnético ajustável, tripolar 600 V, corrente de 500 A até 630 A | un | 2817.48 | 76.68 | 2894.16
37.13.740 |  | Disjuntor série universal, em caixa moldada, térmico fixo e magnético ajustável, tripolar 600 V, corrente de 700 A até 800 A | un | 4798.61 | 76.68 | 4875.29
37.13.760 |  | Disjuntor em caixa moldada, térmico e magnético ajustáveis, tripolar 630/690 V, faixa de ajuste de 440 até 630 A | un | 6228.16 | 76.68 | 6304.84
37.13.770 |  | Disjuntor em caixa moldada, térmico e magnético ajustáveis, tripolar 1250/690 V, faixa de ajuste de 800 até 1250 A | un | 7830.37 | 76.68 | 7907.05
37.13.780 |  | Disjuntor em caixa moldada, térmico e magnético ajustáveis, tripolar 1600/690 V, faixa de ajuste de 1000 até 1600 A | un | 10777.22 | 76.68 | 10853.9
37.13.791 |  | Disjuntor em caixa aberta, com corrente nominal de 1600 A, tensão nominal de 500 V | un | 11054.73 | 76.68 | 11131.41
37.13.800 |  | Mini-disjuntor termomagnético, unipolar 127/220 V, corrente de 10 A até 32 A | un | 7.95 | 7.67 | 15.62
37.13.810 |  | Mini-disjuntor termomagnético, unipolar 127/220 V, corrente de 40 A até 50 A | un | 10.14 | 7.67 | 17.81
37.13.840 |  | Mini-disjuntor termomagnético, bipolar 220/380 V, corrente de 10 A até 32 A | un | 33.2 | 7.67 | 40.87
37.13.850 |  | Mini-disjuntor termomagnético, bipolar 220/380 V, corrente de 40 A até 50 A | un | 36.21 | 7.67 | 43.88
37.13.860 |  | Mini-disjuntor termomagnético, bipolar 220/380 V, corrente de 63 A | un | 44.05 | 7.67 | 51.72
37.13.870 |  | Mini-disjuntor termomagnético, bipolar 400 V, corrente de 80 A até 100 A | un | 730.05 | 7.67 | 737.72
37.13.880 |  | Mini-disjuntor termomagnético, tripolar 220/380 V, corrente de 10 A até 32 A | un | 44.77 | 7.67 | 52.44
37.13.890 |  | Mini-disjuntor termomagnético, tripolar 220/380 V, corrente de 40 A até 50 A | un | 46.61 | 7.67 | 54.28
37.13.900 |  | Mini-disjuntor termomagnético, tripolar 220/380 V, corrente de 63 A | un | 56.38 | 7.67 | 64.05
37.13.910 |  | Mini-disjuntor termomagnético, tripolar 400 V, corrente de 80 A até 125 A | un | 1039.23 | 7.67 | 1046.9
37.13.920 |  | Disjuntor em caixa moldada, térmico ajustável e magnético fixo, tripolar 2000/1200 V, faixa de ajuste de 1600 até 2000 A | un | 23607.05 | 76.68 | 23683.73
37.13.930 |  | Disjuntor em caixa moldada, térmico ajustável e magnético fixo, tripolar 2500/1200 V, faixa de ajuste de 2000 até 2500 A | un | 34159.54 | 76.68 | 34236.22
37.13.940 |  | Disjuntor em caixa aberta tripolar extraível, 500 V de 6300 A, com acessórios | un | 218789.75 | 38.34 | 218828.09
37.14 | Chave de baixa tensão
37.14.050 |  | Chave comutadora, reversão sob carga, tetrapolar, sem porta fusível, para 100 A | un | 2073.74 | 38.34 | 2112.08
37.14.300 |  | Chave seccionadora sob carga, tripolar, acionamento rotativo, com prolongador, sem porta-fusível, de 160 A | un | 1023.68 | 30.67 | 1054.35
37.14.310 |  | Chave seccionadora sob carga, tripolar, acionamento rotativo, com prolongador, sem porta-fusível, de 250 A | un | 1180.39 | 30.67 | 1211.06
37.14.320 |  | Chave seccionadora sob carga, tripolar, acionamento rotativo, com prolongador, sem porta-fusível, de 400 A | un | 1483.18 | 38.34 | 1521.52
37.14.330 |  | Chave seccionadora sob carga, tripolar, acionamento rotativo, com prolongador, sem porta-fusível, de 630 A | un | 1919.22 | 46.01 | 1965.23
37.14.340 |  | Chave seccionadora sob carga, tripolar, acionamento rotativo, com prolongador, sem porta-fusível, de 1000 A | un | 3119.93 | 57.52 | 3177.45
37.14.350 |  | Chave seccionadora sob carga, tripolar, acionamento rotativo, com prolongador, sem porta-fusível, de 1250 A | un | 6524.46 | 57.52 | 6581.98
37.14.410 |  | Chave seccionadora sob carga, tripolar, acionamento rotativo, com prolongador e porta-fusível até NH-00-125 A - sem fusíveis | un | 1329.06 | 30.67 | 1359.73
37.14.420 |  | Chave seccionadora sob carga, tripolar, acionamento rotativo, com prolongador e porta-fusível até NH-00-160 A - sem fusíveis | un | 1282.5 | 30.67 | 1313.17
37.14.430 |  | Chave seccionadora sob carga, tripolar, acionamento rotativo, com prolongador e porta-fusível até NH-1-250 A - sem fusíveis | un | 2352.51 | 30.67 | 2383.18
37.14.440 |  | Chave seccionadora sob carga, tripolar, acionamento rotativo, com prolongador e porta-fusível até NH-2-400 A - sem fusíveis | un | 2632.26 | 38.34 | 2670.6
37.14.450 |  | Chave seccionadora sob carga, tripolar, acionamento rotativo, com prolongador e porta-fusível até NH-3-630 A - sem fusíveis | un | 5475.21 | 46.01 | 5521.22
37.14.500 |  | Chave seccionadora sob carga, tripolar, acionamento tipo punho, com porta-fusível até NH-00-160 A - sem fusíveis | un | 231.61 | 30.67 | 262.28
37.14.510 |  | Chave seccionadora sob carga, tripolar, acionamento tipo punho, com porta-fusível até NH-1-250 A - sem fusíveis | un | 411.52 | 30.67 | 442.19
37.14.520 |  | Chave seccionadora sob carga, tripolar, acionamento tipo punho, com porta-fusível até NH-2-400 A - sem fusíveis | un | 582.35 | 38.34 | 620.69
37.14.530 |  | Chave seccionadora sob carga, tripolar, acionamento tipo punho, com porta-fusível até NH-3-630 A - sem fusíveis | un | 1221.14 | 46.01 | 1267.15
37.14.600 |  | Chave comutadora, reversão sob carga, tripolar, sem porta fusível, para 400 A | un | 3779.49 | 46.01 | 3825.5
37.14.610 |  | Chave comutadora, reversão sob carga, tripolar, sem porta fusível, para 600/630 A | un | 5410.22 | 57.52 | 5467.74
37.14.620 |  | Chave comutadora, reversão sob carga, tripolar, sem porta fusível, para 1000 A | un | 8045.77 | 69.01 | 8114.78
37.14.640 |  | Chave comutadora, reversão sob carga, tetrapolar, sem porta fusível, para 630 A / 690 V | un | 6812.62 | 88.31 | 6900.93
37.14.830 |  | Barra de contato para chave seccionadora tipo NH3-630 A | un | 52.55 | 7.67 | 60.22
37.14.912 |  | Chave seccionadora tripolar, abertura sob carga seca até 160 A / 690 V | un | 217.08 | 30.67 | 247.75
37.15 | Chave de média tensão
37.15.110 |  | Chave seccionadora tripolar sob carga para 400 A - 25 kV - com prolongador | un | 1444.26 | 186.81 | 1631.07
37.15.120 |  | Chave seccionadora tripolar sob carga para 400 A - 15 kV - com prolongador | un | 1187.84 | 186.81 | 1374.65
37.15.150 |  | Chave fusível base ´C´ para 15 kV/100 A, com capacidade de ruptura até 10 kA - com fusível | un | 217.48 | 68.93 | 286.41
37.15.160 |  | Chave fusível base ''C'' para 15 kV/200 A, com capacidade de ruptura até 10 kA - com fusível | un | 340.17 | 68.93 | 409.1
37.15.170 |  | Chave fusível base ''C'' para 25 kV/100 A, com capacidade de ruptura até 6,3 kA - com fusível | un | 268.07 | 68.93 | 337
37.15.200 |  | Chave seccionadora tripolar seca para 400 A - 15 kV - com prolongador | un | 953.2 | 186.81 | 1140.01
37.15.210 |  | Chave seccionadora tripolar seca para 600 / 630 A - 15 kV - com prolongador | un | 1120.99 | 186.81 | 1307.8
37.16 | Bus-way
37.16.071 |  | Sistema de barramento blindado de 100 a 2500 A, trifásico, barra de cobre | Axm | 207.44 | 0.48 | 207.92
37.17 | Dispositivo DR ou interruptor de corrente de fuga
37.17.060 |  | Dispositivo diferencial residual de 25 A x 30 mA - 2 polos | un | 139.26 | 9.59 | 148.85
37.17.070 |  | Dispositivo diferencial residual de 40 A x 30 mA - 2 polos | un | 143.99 | 9.59 | 153.58
37.17.074 |  | Dispositivo diferencial residual de 25 A x 30 mA - 4 polos | un | 169.13 | 9.59 | 178.72
37.17.080 |  | Dispositivo diferencial residual de 40 A x 30 mA - 4 polos | un | 177.85 | 9.59 | 187.44
37.17.090 |  | Dispositivo diferencial residual de 63 A x 30 mA - 4 polos | un | 216.66 | 9.59 | 226.25
37.17.100 |  | Dispositivo diferencial residual de 80 A x 30 mA - 4 polos | un | 320.7 | 9.59 | 330.29
37.17.110 |  | Dispositivo diferencial residual de 100 A x 30 mA - 4 polos | un | 337.69 | 9.59 | 347.28
37.17.114 |  | Dispositivo diferencial residual de 125 A x 30 mA - 4 polos | un | 817.64 | 9.59 | 827.23
37.17.130 |  | Dispositivo diferencial residual de 25 A x 300 mA - 4 polos | un | 211.43 | 9.59 | 221.02
37.18 | Transformador de Potencial
37.18.010 |  | Transformador de potencial monofásico até 1000 VA classe 15 kV, a seco, com fusíveis | un | 1827.03 | 58.14 | 1885.17
37.18.020 |  | Transformador de potencial monofásico até 2000 VA classe 15 kV, a seco, com fusíveis | un | 2514.61 | 58.14 | 2572.75
37.18.030 |  | Transformador de potencial monofásico até 500 VA classe 15 kV, a seco, sem fusíveis | un | 1340.29 | 58.14 | 1398.43
37.19 | Transformador de corrente
37.19.010 |  | Transformador de corrente 800-5 A, janela | un | 230.9 | 58.14 | 289.04
37.19.020 |  | Transformador de corrente 200-5 A até 600-5 A, janela | un | 177.67 | 58.14 | 235.81
37.19.030 |  | Transformador de corrente 1000-5 A até 1500-5 A, janela | un | 362.7 | 58.14 | 420.84
37.19.060 |  | Transformador de corrente 50-5 A até 150-5 A, janela | un | 92.34 | 58.14 | 150.48
37.19.080 |  | Transformador de corrente 2000-5 A até 2500-5 A - janela | un | 590.18 | 58.14 | 648.32
37.20 | Reparos, conservações e complementos - GRUPO 37
37.20.010 |  | Isolador em epóxi de 1 kV para barramento | un | 17.28 | 5.75 | 23.03
37.20.030 |  | Régua de bornes para 9 polos de 600 V / 50 A | un | 21.81 | 1.92 | 23.73
37.20.080 |  | Barra de neutro e/ou terra | un | 14.47 | 5.75 | 20.22
37.20.090 |  | Recolocação de chave seccionadora tripolar de 125 A até 650 A, sem base fusível | un | 0 | 19.18 | 19.18
37.20.100 |  | Recolocação de fundo de quadro de distribuição, sem componentes | m² | 0 | 26.98 | 26.98
37.20.110 |  | Recolocação de quadro de distribuição de sobrepor, sem componentes | m² | 0 | 53.94 | 53.94
37.20.130 |  | Banco de medição para transformadores TC/TP, padrão Eletropaulo e/ou Cesp | un | 512.39 | 1.56 | 513.95
37.20.140 |  | Suporte fixo para transformadores de potencial | un | 154.43 | 3.9 | 158.33
37.20.150 |  | Placa de montagem em chapa de aço de 2,65 mm (12 MSG) | m² | 408.16 | 26.98 | 435.14
37.20.190 |  | Inversor de frequência para variação de velocidade em motores, potência de 0,25 a 20 cv | un | 4730.68 | 43.15 | 4773.83
37.20.191 |  | Inversor de frequência para variação de velocidade em motores, potência de 25 a 30 CV | un | 10415.23 | 43.15 | 10458.38
37.20.193 |  | Inversor de frequência para variação de velocidade em motores, potência de 50 cv | un | 19184.54 | 43.15 | 19227.69
37.20.210 |  | Punho de manobra com articulador de acionamento | un | 358.82 | 19.18 | 378
37.21 | Capacitor de potência
37.21.010 |  | Capacitor de potência trifásico de 10 kVAr, 220 V/60 Hz, para correção de fator de potência | un | 699.35 | 19.18 | 718.53
37.22 | Transformador de comando
37.22.010 |  | Transformador monofásico de comando de 200 VA classe 0,6 kV, a seco | un | 277.56 | 58.14 | 335.7
37.24 | Supressor de surto
37.24.031 |  | Supressor de surto monofásico, Fase-Terra, In 4 a 11 kA, Imax. de surto de 12 até 15 kA | un | 38.17 | 21.86 | 60.03
37.24.032 |  | Supressor de surto monofásico, Fase-Terra, In > ou = 20 kA, Imax. de surto de 50 até 80 kA | un | 103.63 | 21.86 | 125.49
37.24.040 |  | Supressor de surto monofásico, Neutro-Terra, In > ou = 20 kA, Imax. de surto de 65 até 80 kA | un | 138.04 | 21.86 | 159.9
37.24.042 |  | Dispositivo de proteção contra surto, 1 polo, suportabilidade <= 4 kV, Un até 240V/415V, Iinp = 60 kA, curva de ensaio 10/350µs - Classe 1 | un | 579.75 | 24.24 | 603.99
37.24.043 |  | Dispositivo de proteção contra surto, 4 polos, 3F+N, Un até 240/415V, Iimp= 75 kA (25 kA por fase), curva de ensaio 10/350 µs - Classe 1 | un | 7020.32 | 24.24 | 7044.56
37.24.044 |  | Dispositivo de proteção contra surto, 4 polos, suportabilidade <= 2,5 kV, 3F+N, Un até 240/415V, curva de ensaio 8/20µs, In=20kA/40kA - Classe 2 | un | 2499.12 | 24.24 | 2523.36
37.24.045 |  | Dispositivo de proteção contra surto, 1 polo, monobloco, suportabilidade <=1,5kV, F+N / F+F, Un até 230/264V, curva de ensaio 8/20µs - Classe 3 | un | 856.25 | 24.24 | 880.49
37.25 | Disjuntores.
37.25.090 |  | Disjuntor em caixa moldada tripolar, térmico e magnético fixos, tensão de isolamento 480/690V, de 10A a 60A | un | 296.21 | 63.33 | 359.54
37.25.100 |  | Disjuntor em caixa moldada tripolar, térmico e magnético fixos, tensão de isolamento 480/690V, de 70A até 150A | un | 348.23 | 63.33 | 411.56
37.25.110 |  | Disjuntor em caixa moldada tripolar, térmico e magnético fixos, tensão de isolamento 415/690V, de 175A a 250A | un | 445.26 | 63.33 | 508.59
37.25.200 |  | Disjuntor em caixa moldada bipolar, térmico e magnético fixos - 480 V, de 10 A a 50 A para 120/240 Vca - 25 KA e para 380/440 Vca - 18 KA | un | 331.9 | 63.33 | 395.23
37.25.210 |  | Disjuntor em caixa moldada bipolar, térmico e magnético fixos - 600 V, de 150 A para 120/240 Vca - 25 KA e para 380/440 Vca - 18 KA | un | 531.44 | 63.33 | 594.77
37.25.215 |  | Disjuntor fixo a vácuo de 15 a 17,5 kV, equipado com motorização de fechamento, com relê de proteção | cj | 26082.87 | 88.31 | 26171.18
38 | TUBULAÇÃO E CONDUTOR PARA ENERGIA ELÉTRICA E TELEFONIA BÁSICA
38.01 | Eletroduto em PVC rígido roscável
38.01.040 |  | Eletroduto de PVC rígido roscável de 3/4´ - com acessórios | m | 3.86 | 19.18 | 23.04
38.01.060 |  | Eletroduto de PVC rígido roscável de 1´ - com acessórios | m | 5.74 | 23.01 | 28.75
38.01.080 |  | Eletroduto de PVC rígido roscável de 1 1/4´ - com acessórios | m | 7.55 | 26.84 | 34.39
38.01.100 |  | Eletroduto de PVC rígido roscável de 1 1/2´ - com acessórios | m | 9.09 | 30.67 | 39.76
38.01.120 |  | Eletroduto de PVC rígido roscável de 2´ - com acessórios | m | 11.84 | 34.51 | 46.35
38.01.140 |  | Eletroduto de PVC rígido roscável de 2 1/2´ - com acessórios | m | 20.15 | 38.34 | 58.49
38.01.160 |  | Eletroduto de PVC rígido roscável de 3´ - com acessórios | m | 28.47 | 42.17 | 70.64
38.01.180 |  | Eletroduto de PVC rígido roscável de 4´ - com acessórios | m | 44.29 | 49.84 | 94.13
38.04 | Eletroduto galvanizado - médio
38.04.040 |  | Eletroduto galvanizado, médio de 3/4´ - com acessórios | m | 5.9 | 23.01 | 28.91
38.04.060 |  | Eletroduto galvanizado, médio de 1´ - com acessórios | m | 7.3 | 26.84 | 34.14
38.04.080 |  | Eletroduto galvanizado, médio de 1 1/4´ - com acessórios | m | 11.24 | 30.67 | 41.91
38.04.100 |  | Eletroduto galvanizado, médio de 1 1/2´ - com acessórios | m | 13.85 | 34.51 | 48.36
38.04.120 |  | Eletroduto galvanizado, médio de 2´ - com acessórios | m | 16.25 | 38.34 | 54.59
38.04.140 |  | Eletroduto galvanizado, médio de 2 1/2´ - com acessórios | m | 28 | 46.01 | 74.01
38.04.160 |  | Eletroduto galvanizado, médio de 3´ - com acessórios | m | 35.77 | 57.52 | 93.29
38.04.180 |  | Eletroduto galvanizado, médio de 4´ - com acessórios | m | 53.9 | 69.01 | 122.91
38.05 | Eletroduto galvanizado - pesado
38.05.040 |  | Eletroduto galvanizado, pesado de 3/4´ - com acessórios | m | 9.19 | 23.01 | 32.2
38.05.060 |  | Eletroduto galvanizado, pesado de 1´ - com acessórios | m | 11.78 | 26.84 | 38.62
38.05.090 |  | Eletroduto galvanizado, pesado de 1 1/4´ - com acessórios | m | 19.07 | 30.67 | 49.74
38.05.100 |  | Eletroduto galvanizado, pesado de 1 1/2´ - com acessórios | m | 22.22 | 34.51 | 56.73
38.05.120 |  | Eletroduto galvanizado, pesado de 2´ - com acessórios | m | 28.96 | 38.34 | 67.3
38.05.140 |  | Eletroduto galvanizado, pesado de 2 1/2´ - com acessórios | m | 43.92 | 46.01 | 89.93
38.05.160 |  | Eletroduto galvanizado, pesado de 3´ - com acessórios | m | 50.96 | 57.52 | 108.48
38.05.180 |  | Eletroduto galvanizado, pesado de 4´ - com acessórios | m | 70.11 | 69.01 | 139.12
38.06 | Eletroduto galvanizado a quente - pesado
38.06.020 |  | Eletroduto galvanizado a quente, pesado de 1/2´ - com acessórios | m | 10.58 | 19.18 | 29.76
38.06.040 |  | Eletroduto galvanizado a quente, pesado de 3/4´ - com acessórios | m | 12.56 | 23.01 | 35.57
38.06.060 |  | Eletroduto galvanizado a quente, pesado de 1´ - com acessórios | m | 15.83 | 26.84 | 42.67
38.06.080 |  | Eletroduto galvanizado a quente, pesado de 1 1/4´ - com acessórios | m | 23.78 | 30.67 | 54.45
38.06.100 |  | Eletroduto galvanizado a quente, pesado de 1 1/2´ - com acessórios | m | 28.59 | 34.51 | 63.1
38.06.120 |  | Eletroduto galvanizado a quente, pesado de 2´ - com acessórios | m | 36.3 | 38.34 | 74.64
38.06.140 |  | Eletroduto galvanizado a quente, pesado de 2 1/2´ - com acessórios | m | 50.65 | 46.01 | 96.66
38.06.160 |  | Eletroduto galvanizado a quente, pesado de 3´ - com acessórios | m | 57.96 | 57.52 | 115.48
38.06.180 |  | Eletroduto galvanizado a quente, pesado de 4´ - com acessórios | m | 79.45 | 69.01 | 148.46
38.07 | Canaleta, perfilado e acessórios
38.07.030 |  | Grampo tipo ´C´ diâmetro 3/8`, com balancim tamanho grande | cj | 5.08 | 9.59 | 14.67
38.07.050 |  | Tampa de pressão para perfilado de 38 x 38 mm | m | 3.81 | 1.92 | 5.73
38.07.120 |  | Saída final, diâmetro de 3/4´ | un | 0.61 | 5.75 | 6.36
38.07.130 |  | Saída lateral simples, diâmetro de 3/4´ | un | 1.51 | 6.89 | 8.4
38.07.134 |  | Saída lateral simples, diâmetro de 1´ | un | 1.07 | 6.89 | 7.96
38.07.140 |  | Saída superior, diâmetro de 3/4´ | un | 1.34 | 5.75 | 7.09
38.07.172 |  | Canaleta em PVC de 20 x 12 mm, inclusive acessórios | m | 3.14 | 11.5 | 14.64
38.07.200 |  | Vergalhão com rosca, porca e arruela de diâmetro 3/8´ (tirante) | m | 5.67 | 5.39 | 11.06
38.07.210 |  | Vergalhão com rosca, porca e arruela de diâmetro 1/4´ (tirante) | m | 2.52 | 5.39 | 7.91
38.07.216 |  | Vergalhão com rosca, porca e arruela de diâmetro 5/16´ (tirante) | m | 3.86 | 5.39 | 9.25
38.07.300 |  | Perfilado perfurado 38 x 38 mm em chapa 14 pré-zincada, com acessórios | m | 14.35 | 9.59 | 23.94
38.07.310 |  | Perfilado perfurado 38 x 76 mm em chapa 14 pré-zincada, com acessórios | m | 24.18 | 9.59 | 33.77
38.07.340 |  | Perfilado liso 38 x 38 mm - com acessórios | m | 18.85 | 9.59 | 28.44
38.07.700 |  | Canaleta aparente com tampa em PVC, autoextinguível, de 85 x 35 mm, com acessórios | m | 48 | 11.5 | 59.5
38.07.710 |  | Canaleta aparente com duas tampas em PVC, autoextinguível, de 120 x 35 mm, com acessórios | m | 69.32 | 13.42 | 82.74
38.07.720 |  | Canaleta aparente com duas tampas em PVC, autoextinguível, de 120 x 60 mm, com acessórios | m | 88.78 | 15.33 | 104.11
38.07.730 |  | Suporte com furos de tomada em PVC de 60 x 35 x 150 mm, para canaleta aparente | un | 7.13 | 1.56 | 8.69
38.07.740 |  | Suporte com furos de tomada em PVC de 85 x 35 x 150 mm, para canaleta aparente | un | 7.92 | 1.56 | 9.48
38.07.750 |  | Suporte com furos de tomada em PVC de 60 x 60 x 150 mm, para canaleta aparente | un | 7.61 | 1.56 | 9.17
38.10 | Duto fechado de piso e acessórios
38.10.010 |  | Duto de piso liso em aço, medindo 2 x 25 x 70 mm, com acessórios | m | 23.81 | 11.5 | 35.31
38.10.020 |  | Duto de piso liso em aço, medindo 3 x 25 x 70 mm, com acessórios | m | 30.85 | 11.5 | 42.35
38.10.024 |  | Caixa de derivação ou passagem, para cruzamento de duto, medindo 4 x 25 x 70 mm, sem cruzadora | un | 31.96 | 11.88 | 43.84
38.10.026 |  | Caixa de derivação ou passagem, para cruzamento de duto, medindo 12 x 25 x 70 mm, com cruzadora | un | 76.45 | 23.01 | 99.46
38.10.030 |  | Caixa de derivação ou passagem, para cruzamento de duto, medindo 16 x 25 x 70 mm, com cruzadora | un | 108.68 | 23.01 | 131.69
38.10.060 |  | Caixa de tomada e tampa basculante com rebaixo de 2 x (25 x 70 mm) | un | 96.43 | 7.31 | 103.74
38.10.070 |  | Caixa de tomada e tampa basculante com rebaixo de 3 x (25 x 70 mm) | un | 103.76 | 7.31 | 111.07
38.10.080 |  | Caixa de tomada e tampa basculante com rebaixo de 4 x (25 x 70 mm) | un | 233.6 | 7.31 | 240.91
38.10.090 |  | Suporte de tomada para caixas com 2, 3 ou 4 vias | un | 7.35 | 0.78 | 8.13
38.12 | Leitos e acessórios
38.12.086 |  | Leito para cabos, tipo pesado, em aço galvanizado de 300 x 100 mm - com acessórios | m | 119.46 | 11.5 | 130.96
38.12.090 |  | Leito para cabos, tipo pesado, em aço galvanizado de 400 x 100 mm - com acessórios | m | 131.29 | 11.5 | 142.79
38.12.100 |  | Leito para cabos, tipo pesado, em aço galvanizado de 600 x 100 mm - com acessórios | m | 154.86 | 11.5 | 166.36
38.12.120 |  | Leito para cabos, tipo pesado, em aço galvanizado de 500 x 100 mm - com acessórios | m | 143.69 | 11.5 | 155.19
38.12.130 |  | Leito para cabos, tipo pesado, em aço galvanizado de 800 x 100 mm - com acessórios | m | 179.46 | 11.5 | 190.96
38.13 | Eletroduto em polietileno de alta densidade
38.13.010 |  | Eletroduto corrugado em polietileno de alta densidade, DN= 30 mm, com acessórios | m | 5.4 | 1.54 | 6.94
38.13.016 |  | Eletroduto corrugado em polietileno de alta densidade, DN= 40 mm, com acessórios | m | 6.47 | 1.54 | 8.01
38.13.020 |  | Eletroduto corrugado em polietileno de alta densidade, DN= 50 mm, com acessórios | m | 8.67 | 1.54 | 10.21
38.13.030 |  | Eletroduto corrugado em polietileno de alta densidade, DN= 75 mm, com acessórios | m | 12.28 | 1.54 | 13.82
38.13.040 |  | Eletroduto corrugado em polietileno de alta densidade, DN= 100 mm, com acessórios | m | 17.99 | 1.54 | 19.53
38.13.050 |  | Eletroduto corrugado em polietileno de alta densidade, DN= 125 mm, com acessórios | m | 28.34 | 1.54 | 29.88
38.13.060 |  | Eletroduto corrugado em polietileno de alta densidade, DN= 150 mm, com acessórios | m | 41.47 | 1.54 | 43.01
38.15 | Eletroduto metálico flexível
38.15.010 |  | Eletroduto metálico flexível com capa em PVC de 3/4´ | m | 5.76 | 13.49 | 19.25
38.15.020 |  | Eletroduto metálico flexível com capa em PVC de 1´ | m | 8.36 | 13.49 | 21.85
38.15.040 |  | Eletroduto metálico flexível com capa em PVC de 2´ | m | 19.43 | 13.49 | 32.92
38.15.110 |  | Terminal macho fixo em latão zincado de 3/4´ | un | 8.64 | 2.6 | 11.24
38.15.120 |  | Terminal macho fixo em latão zincado de 1´ | un | 13.92 | 2.6 | 16.52
38.15.140 |  | Terminal macho fixo em latão zincado de 2´ | un | 38.9 | 2.6 | 41.5
38.15.310 |  | Terminal macho giratório em latão zincado de 3/4´ | un | 10.28 | 2.6 | 12.88
38.15.320 |  | Terminal macho giratório em latão zincado de 1´ | un | 15.3 | 2.6 | 17.9
38.15.340 |  | Terminal macho giratório em latão zincado de 2´ | un | 46.82 | 2.6 | 49.42
38.16 | Rodapé técnico e acessórios
38.16.030 |  | Rodapé técnico triplo e tampa com pintura eletrostática | m | 42.42 | 11.5 | 53.92
38.16.060 |  | Curva horizontal tripla de 90°, interna ou externa e tampa com pintura eletrostática | un | 38.02 | 19.18 | 57.2
38.16.080 |  | Tê triplo de 90°, horizontal ou vertical e tampa com pintura eletrostática | un | 49.3 | 19.18 | 68.48
38.16.090 |  | Caixa para tomadas: de energia, RJ, sobressalente, interruptor ou espelho, com pintura eletrostática, para rodapé técnico triplo | un | 11.43 | 7.31 | 18.74
38.16.110 |  | Caixa de derivação embutida ou externa com pintura eletrostática, para rodapé técnico triplo | un | 22.15 | 19.18 | 41.33
38.16.130 |  | Caixa para tomadas: de energia, RJ, sobressalente, interruptor ou espelho, com pintura eletrostática, para rodapé técnico duplo | un | 10.39 | 7.31 | 17.7
38.16.140 |  | Terminal de fechamento ou mata junta com pintura eletrostática, para rodapé técnico triplo | un | 6.08 | 5.75 | 11.83
38.16.150 |  | Rodapé técnico duplo e tampa com pintura eletrostática | m | 33.51 | 11.5 | 45.01
38.16.160 |  | Curva vertical dupla de 90°, interna ou externa e tampa com pintura eletrostática | un | 29.61 | 19.18 | 48.79
38.16.190 |  | Terminal de fechamento ou mata junta com pintura eletrostática, para rodapé técnico duplo | un | 3.42 | 5.75 | 9.17
38.16.200 |  | Curva horizontal dupla de 90°, interna ou externa e tampa com pintura eletrostática | un | 28.63 | 19.18 | 47.81
38.16.230 |  | Curva vertical tripla de 90°, interna ou externa e tampa com pintura eletrostática | un | 38.31 | 19.18 | 57.49
38.16.250 |  | Poste condutor metálico para distribuição, com suporte para tomadas elétricas e RJ, com pintura eletrostática, altura de 3 m | un | 402.18 | 25.83 | 428.01
38.16.270 |  | Caixa de derivação embutida ou externa para rodapé técnico duplo | un | 21.14 | 19.18 | 40.32
38.19 | Eletroduto em PVC corrugado flexível
38.19.020 |  | Eletroduto de PVC corrugado flexível leve, diâmetro externo de 20 mm | m | 1.6 | 11.5 | 13.1
38.19.030 |  | Eletroduto de PVC corrugado flexível leve, diâmetro externo de 25 mm | m | 1.65 | 11.5 | 13.15
38.19.040 |  | Eletroduto de PVC corrugado flexível leve, diâmetro externo de 32 mm | m | 2.58 | 11.5 | 14.08
38.19.210 |  | Eletroduto de PVC corrugado flexível reforçado, diâmetro externo de 25 mm | m | 1.97 | 11.5 | 13.47
38.19.220 |  | Eletroduto de PVC corrugado flexível reforçado, diâmetro externo de 32 mm | m | 3.01 | 11.5 | 14.51
38.20 | Reparos, conservações e complementos - GRUPO 38
38.20.010 |  | Recolocação de perfilado 38x38 mm | m | 0 | 9.59 | 9.59
38.20.020 |  | Recolocação de vergalhão | m | 0 | 15.33 | 15.33
38.20.030 |  | Recolocação de caixa de tomada para perfilado | un | 0 | 11.5 | 11.5
38.20.040 |  | Recolocação de eletrodutos | m | 0 | 38.34 | 38.34
38.21 | Eletrocalha e acessórios
38.21.110 |  | Eletrocalha lisa galvanizada a fogo, 50 x 50 mm, com acessórios | m | 23.3 | 19.18 | 42.48
38.21.120 |  | Eletrocalha lisa galvanizada a fogo, 100 x 50 mm, com acessórios | m | 31.51 | 19.18 | 50.69
38.21.130 |  | Eletrocalha lisa galvanizada a fogo, 150 x 50 mm, com acessórios | m | 39.48 | 19.18 | 58.66
38.21.140 |  | Eletrocalha lisa galvanizada a fogo, 200 x 50 mm, com acessórios | m | 48.2 | 19.18 | 67.38
38.21.150 |  | Eletrocalha lisa galvanizada a fogo, 250 x 50 mm, com acessórios | m | 56.24 | 19.18 | 75.42
38.21.310 |  | Eletrocalha lisa galvanizada a fogo, 100 x 100 mm, com acessórios | m | 46.58 | 28.75 | 75.33
38.21.320 |  | Eletrocalha lisa galvanizada a fogo, 150 x 100 mm, com acessórios | m | 54.59 | 28.75 | 83.34
38.21.330 |  | Eletrocalha lisa galvanizada a fogo, 200 x 100 mm, com acessórios | m | 62.73 | 28.75 | 91.48
38.21.340 |  | Eletrocalha lisa galvanizada a fogo, 250 x 100 mm, com acessórios | m | 69.3 | 28.75 | 98.05
38.21.350 |  | Eletrocalha lisa galvanizada a fogo, 300 x 100 mm, com acessórios | m | 77.64 | 38.34 | 115.98
38.21.360 |  | Eletrocalha lisa galvanizada a fogo, 400 x 100 mm, com acessórios | m | 114.54 | 38.34 | 152.88
38.21.920 |  | Eletrocalha perfurada galvanizada a fogo, 100 x 50 mm, com acessórios | m | 32.92 | 19.18 | 52.1
38.21.930 |  | Eletrocalha perfurada galvanizada a fogo, 150 x 50 mm, com acessórios | m | 38.45 | 19.18 | 57.63
38.21.940 |  | Eletrocalha perfurada galvanizada a fogo, 200 x 50 mm, com acessórios | m | 46.51 | 19.18 | 65.69
38.21.950 |  | Eletrocalha perfurada galvanizada a fogo, 250 x 50 mm, com acessórios | m | 57.53 | 19.18 | 76.71
38.22 | Eletrocalha e acessórios.
38.22.120 |  | Eletrocalha perfurada galvanizada a fogo, 150x100mm, com acessórios | m | 55.76 | 28.75 | 84.51
38.22.130 |  | Eletrocalha perfurada galvanizada a fogo, 200x100mm, com acessórios | m | 61.52 | 28.75 | 90.27
38.22.140 |  | Eletrocalha perfurada galvanizada a fogo, 250x100mm, com acessórios | m | 71.2 | 28.75 | 99.95
38.22.150 |  | Eletrocalha perfurada galvanizada a fogo, 300x100mm, com acessórios | m | 77.83 | 38.34 | 116.17
38.22.160 |  | Eletrocalha perfurada galvanizada a fogo, 400x100mm, com acessórios | m | 114.86 | 38.34 | 153.2
38.22.610 |  | Tampa de encaixe para eletrocalha, galvanizada a fogo, L= 50mm | m | 12.6 | 1.92 | 14.52
38.22.620 |  | Tampa de encaixe para eletrocalha, galvanizada a fogo, L= 100mm | m | 19.68 | 1.92 | 21.6
38.22.630 |  | Tampa de encaixe para eletrocalha, galvanizada a fogo, L= 150mm | m | 29.19 | 1.92 | 31.11
38.22.640 |  | Tampa de encaixe para eletrocalha, galvanizada a fogo, L= 200mm | m | 36.43 | 1.92 | 38.35
38.22.650 |  | Tampa de encaixe para eletrocalha, galvanizada a fogo, L= 250mm | m | 46.88 | 1.92 | 48.8
38.22.660 |  | Tampa de encaixe para eletrocalha, galvanizada a fogo, L= 300mm | m | 54.9 | 1.92 | 56.82
38.22.670 |  | Tampa de encaixe para eletrocalha, galvanizada a fogo, L= 400mm | m | 70.55 | 1.92 | 72.47
38.23 | Eletrocalha e acessórios..
38.23.010 |  | Suporte para eletrocalha, galvanizado a fogo, 50x50mm | un | 3.21 | 9.59 | 12.8
38.23.020 |  | Suporte para eletrocalha, galvanizado a fogo, 100x50mm | un | 3.86 | 9.59 | 13.45
38.23.030 |  | Suporte para eletrocalha, galvanizado a fogo, 150x50mm | un | 5.06 | 9.59 | 14.65
38.23.040 |  | Suporte para eletrocalha, galvanizado a fogo, 200x50mm | un | 6.21 | 9.59 | 15.8
38.23.050 |  | Suporte para eletrocalha, galvanizado a fogo, 250x50mm | un | 7.4 | 9.59 | 16.99
38.23.060 |  | Suporte para eletrocalha, galvanizado a fogo, 300x50mm | un | 7.78 | 9.59 | 17.37
38.23.110 |  | Suporte para eletrocalha, galvanizado a fogo, 100x100mm | un | 5.27 | 9.59 | 14.86
38.23.120 |  | Suporte para eletrocalha, galvanizado a fogo, 150x100mm | un | 5.77 | 9.59 | 15.36
38.23.130 |  | Suporte para eletrocalha, galvanizado a fogo, 200x100mm | un | 6.79 | 9.59 | 16.38
38.23.140 |  | Suporte para eletrocalha, galvanizado a fogo, 250x100mm | un | 8.54 | 9.59 | 18.13
38.23.150 |  | Suporte para eletrocalha, galvanizado a fogo, 300x100mm | un | 8.56 | 9.59 | 18.15
38.23.160 |  | Suporte para eletrocalha, galvanizado a fogo, 400x100mm | un | 10.45 | 9.59 | 20.04
38.23.210 |  | Mão francesa simples, galvanizada a fogo, L= 200mm | un | 7.28 | 9.59 | 16.87
38.23.220 |  | Mão francesa simples, galvanizada a fogo, L= 300mm | un | 9.55 | 9.59 | 19.14
38.23.230 |  | Mão francesa simples, galvanizada a fogo, L= 400mm | un | 11.88 | 9.59 | 21.47
38.23.240 |  | Mão francesa simples, galvanizada a fogo, L= 500mm | un | 13.22 | 9.59 | 22.81
38.23.310 |  | Mão francesa dupla, galvanizada a fogo, L= 300mm | un | 19.11 | 13.42 | 32.53
38.23.320 |  | Mão francesa dupla, galvanizada a fogo, L= 400mm | un | 24.67 | 13.42 | 38.09
38.23.330 |  | Mão francesa dupla, galvanizada a fogo, L= 500mm | un | 29.24 | 13.42 | 42.66
39 | CONDUTOR E ENFIAÇÃO DE ENERGIA ELÉTRICA E TELEFONIA
39.02 | Cabo de cobre, isolamento 450V / 750 V, isolação em PVC 70°C
39.02.010 |  | Cabo de cobre de 1,5 mm², isolamento 750 V - isolação em PVC 70°C | m | 0.71 | 1.54 | 2.25
39.02.016 |  | Cabo de cobre de 2,5 mm², isolamento 750 V - isolação em PVC 70°C | m | 1.06 | 1.54 | 2.6
39.02.020 |  | Cabo de cobre de 4 mm², isolamento 750 V - isolação em PVC 70°C | m | 1.69 | 2.29 | 3.98
39.02.030 |  | Cabo de cobre de 6 mm², isolamento 750 V - isolação em PVC 70°C | m | 2.98 | 2.68 | 5.66
39.02.040 |  | Cabo de cobre de 10 mm², isolamento 750 V - isolação em PVC 70°C | m | 4.95 | 3.07 | 8.02
39.03 | Cabo de cobre, isolamento 0,6/1kV, isolação em PVC 70°C
39.03.160 |  | Cabo de cobre de 1,5 mm², isolamento 0,6/1 kV - isolação em PVC 70°C | m | 1.02 | 1.54 | 2.56
39.03.170 |  | Cabo de cobre de 2,5 mm², isolamento 0,6/1 kV - isolação em PVC 70°C | m | 1.49 | 1.92 | 3.41
39.03.174 |  | Cabo de cobre de 4 mm², isolamento 0,6/1 kV - isolação em PVC 70°C. | m | 2.18 | 2.29 | 4.47
39.03.178 |  | Cabo de cobre de 6 mm², isolamento 0,6/1 kV - isolação em PVC 70°C | m | 3.05 | 2.68 | 5.73
39.03.182 |  | Cabo de cobre de 10 mm², isolamento 0,6/1 kV - isolação em PVC 70°C | m | 4.82 | 3.07 | 7.89
39.04 | Cabo de cobre nu, têmpera mole, classe 2
39.04.050 |  | Cabo de cobre nu, têmpera mole, classe 2, de 16 mm² | m | 6.21 | 1.92 | 8.13
39.04.060 |  | Cabo de cobre nu, têmpera mole, classe 2, de 25 mm² | m | 8.67 | 3.83 | 12.5
39.04.070 |  | Cabo de cobre nu, têmpera mole, classe 2, de 35 mm² | m | 13.38 | 5.75 | 19.13
39.04.080 |  | Cabo de cobre nu, têmpera mole, classe 2, de 50 mm² | m | 19.78 | 7.67 | 27.45
39.04.100 |  | Cabo de cobre nu, têmpera mole, classe 2, de 70 mm² | m | 25.47 | 9.59 | 35.06
39.04.120 |  | Cabo de cobre nu, têmpera mole, classe 2, de 95 mm² | m | 39.35 | 11.5 | 50.85
39.04.180 |  | Cabo de cobre nu, têmpera mole, classe 2, de 185 mm² | m | 85.9 | 17.25 | 103.15
39.05 | Cabo de cobre tripolar, isolamento 8,7/15 kV, isolação EPR 90°C
39.05.070 |  | Cabo de cobre de 3x35 mm², isolamento 8,7/15 kV - isolação EPR 90°C | m | 116.57 | 34.78 | 151.35
39.06 | Cabo de cobre unipolar, isolamento 8,7/15 kV, isolação EPR 90°C
39.06.060 |  | Cabo de cobre de 25 mm², isolamento 8,7/15 kV - isolação EPR 90°C | m | 29.18 | 20.86 | 50.04
39.06.070 |  | Cabo de cobre de 35 mm², isolamento 8,7/15 kV - isolação EPR 90°C | m | 37.16 | 25.12 | 62.28
39.06.074 |  | Cabo de cobre de 50 mm², isolamento 8,7/15 kV - isolação EPR 90°C | m | 44.47 | 34.78 | 79.25
39.06.084 |  | Cabo de cobre de 120 mm², isolamento 8,7/15 kV - isolação EPR 90°C | m | 79.07 | 41.73 | 120.8
39.09 | Conectores
39.09.010 |  | Conector terminal tipo BNC para cabo coaxial RG 59 | un | 4.22 | 3.83 | 8.05
39.09.015 |  | Conector de emenda tipo BNC para cabo coaxial RG 59 | un | 2.98 | 3.83 | 6.81
39.09.020 |  | Conector split-bolt para cabo de 25 mm², latão, simples | un | 5.92 | 3.83 | 9.75
39.09.040 |  | Conector split-bolt para cabo de 35 mm², latão, simples | un | 7.44 | 3.83 | 11.27
39.09.060 |  | Conector split-bolt para cabo de 50 mm², latão, simples | un | 7.66 | 3.83 | 11.49
39.09.100 |  | Conector split-bolt para cabo de 25 mm², latão, com rabicho | un | 9.56 | 3.83 | 13.39
39.09.120 |  | Conector split-bolt para cabo de 35 mm², latão, com rabicho | un | 12.23 | 3.83 | 16.06
39.09.140 |  | Conector split-bolt para cabo de 50 mm², latão, com rabicho | un | 14.08 | 3.83 | 17.91
39.10 | Terminais de pressão e compressão
39.10.050 |  | Terminal de compressão para cabo de 2,5 mm² | un | 0.66 | 3.07 | 3.73
39.10.060 |  | Terminal de pressão/compressão para cabo de 6 até 10 mm² | un | 3.81 | 5.75 | 9.56
39.10.080 |  | Terminal de pressão/compressão para cabo de 16 mm² | un | 4.98 | 5.75 | 10.73
39.10.120 |  | Terminal de pressão/compressão para cabo de 25 mm² | un | 5.17 | 5.75 | 10.92
39.10.130 |  | Terminal de pressão/compressão para cabo de 35 mm² | un | 5.28 | 5.75 | 11.03
39.10.160 |  | Terminal de pressão/compressão para cabo de 50 mm² | un | 8.04 | 5.75 | 13.79
39.10.200 |  | Terminal de pressão/compressão para cabo de 70 mm² | un | 7.94 | 5.75 | 13.69
39.10.240 |  | Terminal de pressão/compressão para cabo de 95 mm² | un | 12.38 | 5.75 | 18.13
39.10.246 |  | Terminal de pressão/compressão para cabo de 120 mm² | un | 17.12 | 7.67 | 24.79
39.10.250 |  | Terminal de pressão/compressão para cabo de 150 mm² | un | 17.4 | 7.67 | 25.07
39.10.280 |  | Terminal de pressão/compressão para cabo de 185 mm² | un | 22.26 | 7.67 | 29.93
39.10.300 |  | Terminal de pressão/compressão para cabo de 240 mm² | un | 24.49 | 7.67 | 32.16
39.11 | Fios e cabos telefônicos
39.11.020 |  | Cabo telefônico CI, com 10 pares de 0,50 mm, para centrais telefônicas, equipamentos e rede interna | m | 2.9 | 5.75 | 8.65
39.11.040 |  | Cabo telefônico CI, com 20 pares de 0,50 mm, para centrais telefônicas, equipamentos e rede interna | m | 5.3 | 5.75 | 11.05
39.11.080 |  | Cabo telefônico CI, com 50 pares de 0,50 mm, para centrais telefônicas, equipamentos e rede interna | m | 12.34 | 5.75 | 18.09
39.11.090 |  | Fio telefônico tipo FI-60, para ligação de aparelhos telefônicos | m | 0.34 | 3.07 | 3.41
39.11.110 |  | Fio telefônico externo tipo FE-160 | m | 1.37 | 11.5 | 12.87
39.11.120 |  | Cabo telefônico CTP-APL-SN, com 10 pares de 0,50 mm, para cotos de transição em caixas e entradas | m | 2.83 | 4.61 | 7.44
39.11.190 |  | Cabo telefônico CCE-APL, com 4 pares de 0,50 mm, para conexões em rede externa | m | 1.88 | 3.83 | 5.71
39.11.210 |  | Cabo telefônico secundário de distribuição CTP-APL, com 20 pares de 0,50 mm, para rede externa | m | 5.87 | 4.97 | 10.84
39.11.230 |  | Cabo telefônico secundário de distribuição CTP-APL, com 50 pares de 0,50 mm, para rede externa | m | 12.69 | 6.13 | 18.82
39.11.240 |  | Cabo telefônico secundário de distribuição CTP-APL, com 100 pares de 0,50 mm, para rede externa | m | 24.54 | 8.05 | 32.59
39.11.270 |  | Cabo telefônico secundário de distribuição CTP-APL-G, com 10 pares de 0,50 mm, para rede subterrânea | m | 4.49 | 4.61 | 9.1
39.11.280 |  | Cabo telefônico secundário de distribuição CTP-APL-G, com 20 pares de 0,50 mm, para rede subterrânea | m | 7.74 | 4.97 | 12.71
39.11.300 |  | Cabo telefônico secundário de distribuição CTP-APL-G, com 50 pares de 0,50 mm, para rede subterrânea | m | 12.71 | 6.13 | 18.84
39.11.400 |  | Cabo telefônico secundário de distribuição CTP-APL, com 10 pares de 0,65 mm, para rede externa | m | 4.86 | 4.61 | 9.47
39.11.410 |  | Cabo telefônico secundário de distribuição CTP-APL, com 20 pares de 0,65 mm, para rede externa | m | 7.4 | 4.97 | 12.37
39.11.430 |  | Cabo telefônico secundário de distribuição CTP-APL, com 50 pares de 0,65 mm, para rede externa | m | 15.53 | 6.13 | 21.66
39.12 | Cabo de cobre flexível, isolamento 600 V, isolação em VC/E 105°C
39.12.510 |  | Cabo de cobre flexível blindado de 2 x 1,5 mm², isolamento 600V, isolação em VC/E 105°C - para detecção de incêndio | m | 2.67 | 3.83 | 6.5
39.12.520 |  | Cabo de cobre flexível blindado de 3 x 1,5 mm², isolamento 600V, isolação em VC/E 105°C - para detecção de incêndio | m | 3.35 | 3.83 | 7.18
39.12.530 |  | Cabo de cobre flexível blindado de 2 x 2,5 mm², isolamento 600V, isolação em VC/E 105°C - para detecção de incêndio | m | 3.41 | 3.83 | 7.24
39.14 | Cabo de alumínio nu com alma de aço
39.14.010 |  | Cabo de alumínio nu com alma de aço CAA, 1/0 AWG - Raven | m | 5.19 | 5.5 | 10.69
39.14.050 |  | Cabo de alumínio nu com alma de aço CAA, 4 AWG - Swan | m | 2.05 | 5.5 | 7.55
39.15 | Cabo de alumínio nu sem alma de aço
39.15.040 |  | Cabo de alumínio nu sem alma de aço CA, 2 AWG - Iris | m | 2.46 | 5.5 | 7.96
39.15.070 |  | Cabo de alumínio nu sem alma de aço CA, 2/0 AWG - Aster | m | 4.92 | 5.5 | 10.42
39.18 | Cabo para transmissão de dados
39.18.100 |  | Cabo coaxial tipo RG 6 | m | 1.39 | 4.22 | 5.61
39.18.104 |  | Cabo coaxial tipo RG 11 | m | 7.56 | 4.22 | 11.78
39.18.106 |  | Cabo coaxial tipo RG 59 | m | 2.84 | 3.25 | 6.09
39.18.110 |  | Cabo coaxial tipo RGC 06 | m | 1.9 | 4.22 | 6.12
39.18.114 |  | Cabo coaxial tipo RGC 59 | m | 1.7 | 3.25 | 4.95
39.18.120 |  | Cabo para rede U/UTP 23 AWG com 4 pares - categoria 6A | m | 11.97 | 4.22 | 16.19
39.18.126 |  | Cabo para rede 24 AWG com 4 pares, categoria 6 | m | 1.88 | 4.22 | 6.1
39.20 | Reparos, conservações e complementos - GRUPO 39
39.20.005 |  | Conector prensa-cabo de 3/4´ | un | 5.54 | 6.39 | 11.93
39.20.010 |  | Recolocação de condutor aparente com diâmetro externo até 6,5 mm | m | 0 | 5.5 | 5.5
39.20.030 |  | Recolocação de condutor aparente com diâmetro externo acima de 6,5 mm | m | 0 | 10.99 | 10.99
39.21 | Cabo de cobre flexível, isolamento 0,6/1 kV, isolação em HEPR 90°C
39.21.010 |  | Cabo de cobre flexível de 1,5 mm², isolamento 0,6/1kV - isolação HEPR 90°C | m | 0.99 | 0.76 | 1.75
39.21.020 |  | Cabo de cobre flexível de 2,5 mm², isolamento 0,6/1kV - isolação HEPR 90°C | m | 1.48 | 0.76 | 2.24
39.21.030 |  | Cabo de cobre flexível de 4 mm², isolamento 0,6/1kV - isolação HEPR 90°C | m | 2.31 | 0.76 | 3.07
39.21.040 |  | Cabo de cobre flexível de 6 mm², isolamento 0,6/1kV - isolação HEPR 90°C | m | 3.19 | 0.76 | 3.95
39.21.050 |  | Cabo de cobre flexível de 10 mm², isolamento 0,6/1kV - isolação HEPR 90°C | m | 4.87 | 3.07 | 7.94
39.21.060 |  | Cabo de cobre flexível de 16 mm², isolamento 0,6/1kV - isolação HEPR 90°C | m | 7.13 | 3.44 | 10.57
39.21.070 |  | Cabo de cobre flexível de 25 mm², isolamento 0,6/1kV - isolação HEPR 90°C | m | 11.13 | 3.83 | 14.96
39.21.080 |  | Cabo de cobre flexível de 35 mm², isolamento 0,6/1kV - isolação HEPR 90°C | m | 15.03 | 5.75 | 20.78
39.21.090 |  | Cabo de cobre flexível de 50 mm², isolamento 0,6/1kV - isolação HEPR 90°C | m | 22.16 | 7.67 | 29.83
39.21.100 |  | Cabo de cobre flexível de 70 mm², isolamento 0,6/1kV - isolação HEPR 90°C | m | 30.59 | 9.59 | 40.18
39.21.110 |  | Cabo de cobre flexível de 95 mm², isolamento 0,6/1kV - isolação HEPR 90°C | m | 39.84 | 11.5 | 51.34
39.21.120 |  | Cabo de cobre flexível de 120 mm², isolamento 0,6/1kV - isolação HEPR 90°C | m | 51.45 | 13.42 | 64.87
39.21.125 |  | Cabo de cobre flexível de 150 mm², isolamento 0,6/1 kV - isolação HEPR 90°C | m | 64.59 | 13.42 | 78.01
39.21.130 |  | Cabo de cobre flexível de 185 mm², isolamento 0,6/1kV - isolação HEPR 90°C | m | 78.1 | 15.33 | 93.43
39.21.140 |  | Cabo de cobre flexível de 240 mm², isolamento 0,6/1kV - isolação HEPR 90°C | m | 103 | 17.25 | 120.25
39.21.201 |  | Cabo de cobre flexível de 2 x 2,5 mm², isolamento 0,6/1 kV - isolação HEPR 90°C | m | 3.14 | 1.54 | 4.68
39.21.230 |  | Cabo de cobre flexível de 3 x 1,5 mm², isolamento 0,6/1 kV - isolação HEPR 90°C | m | 2.74 | 0.76 | 3.5
39.21.231 |  | Cabo de cobre flexível de 3 x 2,5 mm², isolamento 0,6/1 kV - isolação HEPR 90°C | m | 4.1 | 1.92 | 6.02
39.21.234 |  | Cabo de cobre flexível de 3 x 10 mm², isolamento 0,6/1 kV - isolação HEPR 90°C | m | 14.57 | 3.83 | 18.4
39.21.236 |  | Cabo de cobre flexível de 3 x 25 mm², isolamento 0,6/1 kV - isolação HEPR 90°C | m | 37.21 | 11.5 | 48.71
39.21.237 |  | Cabo de cobre flexível de 3 x 35 mm², isolamento 0,6/1 kV - isolação HEPR 90°C | m | 50.13 | 15.33 | 65.46
39.21.254 |  | Cabo de cobre flexível de 4 x 10 mm², isolamento 0,6/1 kV - isolação HEPR 90°C | m | 20.92 | 4.97 | 25.89
39.24 | Cabo de cobre flexível, isolamento 500 V, isolação PP 70°C
39.24.151 |  | Cabo de cobre flexível de 3 x 1,5 mm², isolamento 500 V - isolação PP 70°C | m | 2.64 | 4.61 | 7.25
39.24.152 |  | Cabo de cobre flexível de 3 x 2,5 mm², isolamento 500 V - isolação PP 70°C | m | 4.1 | 5.75 | 9.85
39.24.153 |  | Cabo de cobre flexível de 3 x 4 mm², isolamento 500 V - isolação PP 70°C | m | 6.45 | 6.91 | 13.36
39.24.154 |  | Cabo de cobre flexível de 3 x 6 mm², isolamento 500 V - isolação PP 70°C | m | 9.22 | 8.05 | 17.27
39.24.173 |  | Cabo de cobre flexível de 4 x 4 mm², isolamento 500 V - isolação PP 70°C | m | 8.44 | 4.61 | 13.05
39.24.174 |  | Cabo de cobre flexível de 4 x 6 mm², isolamento 500 V - isolação PP 70°C | m | 12.5 | 10.74 | 23.24
39.25 | Cabo de cobre unipolar, isolamento 15/25 kV, isolação EPR 90 °C / 105 °C
39.25.020 |  | Cabo de cobre de 35 mm², isolamento 15/25 kV - isolação EPR 105°C | m | 33.65 | 1.15 | 34.8
39.25.030 |  | Cabo de cobre de 50 mm², isolamento 15/25 kV - isolação EPR 105°C | m | 34.45 | 1.15 | 35.6
39.26 | Cabo de cobre flexível, isolamento 0,6/1kV - isolação HEPR 90° C - baixa emissão fumaça e gases
39.26.010 |  | Cabo de cobre flexível de 1,5 mm², isolamento 0,6/1 kV - isolação HEPR 90°C - baixa emissão de fumaça e gases | m | 1.5 | 1.54 | 3.04
39.26.020 |  | Cabo de cobre flexível de 2,5 mm², isolamento 0,6/1 kV - isolação HEPR 90°C - baixa emissão de fumaça e gases | m | 2.04 | 1.92 | 3.96
39.26.030 |  | Cabo de cobre flexível de 4 mm², isolamento 0,6/1 kV - isolação HEPR 90°C - baixa emissão de fumaça e gases | m | 2.71 | 2.29 | 5
39.26.040 |  | Cabo de cobre flexível de 6 mm², isolamento 0,6/1 kV - isolação HEPR 90°C - baixa emissão de fumaça e gases | m | 3.7 | 2.68 | 6.38
39.26.050 |  | Cabo de cobre flexível de 10 mm², isolamento 0,6/1 kV - isolação HEPR 90°C - baixa emissão de fumaça e gases | m | 5.71 | 3.07 | 8.78
39.26.060 |  | Cabo de cobre flexível de 16 mm², isolamento 0,6/1 kV - isolação HEPR 90°C - baixa emissão de fumaça e gases | m | 8.55 | 3.44 | 11.99
39.26.070 |  | Cabo de cobre flexível de 25 mm², isolamento 0,6/1 kV - isolação HEPR 90°C - baixa emissão de fumaça e gases | m | 13.06 | 3.83 | 16.89
39.26.080 |  | Cabo de cobre flexível de 35 mm², isolamento 0,6/1 kV - isolação HEPR 90°C - baixa emissão de fumaça e gases | m | 17.5 | 5.75 | 23.25
39.26.090 |  | Cabo de cobre flexível de 50 mm², isolamento 0,6/1 kV - isolação HEPR 90°C - baixa emissão de fumaça e gases | m | 25.15 | 7.67 | 32.82
39.26.100 |  | Cabo de cobre flexível de 70 mm², isolamento 0,6/1 kV - isolação HEPR 90°C - baixa emissão de fumaça e gases | m | 35.87 | 9.59 | 45.46
39.26.110 |  | Cabo de cobre flexível de 95 mm², isolamento 0,6/1 kV - isolação HEPR 90°C - baixa emissão de fumaça e gases | m | 45.61 | 11.5 | 57.11
39.26.120 |  | Cabo de cobre flexível de 120 mm², isolamento 0,6/1 kV - isolação HEPR 90°C - baixa emissão de fumaça e gases | m | 58.99 | 13.42 | 72.41
39.26.130 |  | Cabo de cobre flexível de 150 mm², isolamento 0,6/1 kV - isolação HEPR 90°C - baixa emissão de fumaça e gases | m | 72 | 15.33 | 87.33
39.26.140 |  | Cabo de cobre flexível de 185 mm², isolamento 0,6/1 kV - isolação HEPR 90°C - baixa emissão de fumaça e gases | m | 87.1 | 17.25 | 104.35
39.26.150 |  | Cabo de cobre flexível de 240 mm², isolamento 0,6/1 kV - isolação HEPR 90°C - baixa emissão de fumaça e gases | m | 122.42 | 19.18 | 141.6
39.27 | Cabo óptico
39.27.010 |  | Cabo óptico de terminação, 2 fibras, 50/125 µm - uso interno/externo | m | 2.69 | 1.92 | 4.61
39.27.020 |  | Cabo óptico multimodo, 4 fibras, 50/125 µm - uso interno/externo | m | 4.55 | 3.83 | 8.38
39.27.030 |  | Cabo óptico multimodo, 6 fibras, 50/125 µm - uso interno/externo | m | 5.26 | 3.83 | 9.09
39.27.110 |  | Cabo óptico multimodo, núcleo geleado, 4 fibras, 50/125 µm - uso externo | m | 8.57 | 3.83 | 12.4
39.27.120 |  | Cabo óptico multimodo, núcleo geleado, 6 fibras, 50/125 µm - uso externo | m | 11.66 | 3.83 | 15.49
39.29 | Cabo de cobre flexível, isolamento 750 V - isolação 70°C, baixa emissão de fumaça e gases
39.29.110 |  | Cabo de cobre flexível de 1,5 mm², isolamento 750 V - isolação LSHF/A 70°C - baixa emissão de fumaça e gases | m | 0.81 | 1.54 | 2.35
39.29.111 |  | Cabo de cobre flexível de 2,5 mm², isolamento 750 V - isolação LSHF/A 70°C - baixa emissão de fumaça e gases | m | 1.21 | 1.92 | 3.13
39.29.112 |  | Cabo de cobre flexível de 4 mm², isolamento 750 V - isolação LSHF/A 70°C - baixa emissão de fumaça e gases | m | 1.98 | 2.29 | 4.27
39.29.113 |  | Cabo de cobre flexível de 6 mm², isolamento 750 V - isolação LSHF/A 70°C - baixa emissão de fumaça e gases | m | 2.87 | 2.68 | 5.55
39.29.114 |  | Cabo de cobre flexível de 10 mm², isolamento 750 V - isolação LSHF/A 70°C - baixa emissão de fumaça e gases | m | 4.94 | 3.07 | 8.01
39.30 | Fios e cabos - áudio e vídeo
39.30.010 |  | Cabo torcido flexível de 2 x 2,5 mm², isolação em PVC antichama | m | 2.67 | 9.59 | 12.26
40 | DISTRIBUIÇÃO DE FORÇA E COMANDO DE ENERGIA ELÉTRICA E TELEFONIA
40.01 | Caixa de passagem estampada
40.01.020 |  | Caixa de ferro estampada 4´ x 2´ | un | 2.49 | 9.59 | 12.08
40.01.040 |  | Caixa de ferro estampada 4´ x 4´ | un | 4.83 | 9.59 | 14.42
40.01.080 |  | Caixa de ferro estampada octogonal fundo móvel 4´ x 4´ | un | 4.48 | 11.5 | 15.98
40.01.090 |  | Caixa de ferro estampada octogonal de 3´ x 3´ | un | 2.48 | 9.59 | 12.07
40.02 | Caixa de passagem com tampa
40.02.010 |  | Caixa de tomada em alumínio para piso 4´ x 4´ | un | 19.94 | 30.67 | 50.61
40.02.020 |  | Caixa de passagem em chapa, com tampa parafusada, 100 x 100 x 80 mm | un | 8.16 | 11.5 | 19.66
40.02.040 |  | Caixa de passagem em chapa, com tampa parafusada, 150 x 150 x 80 mm | un | 13.21 | 11.5 | 24.71
40.02.060 |  | Caixa de passagem em chapa, com tampa parafusada, 200 x 200 x 100 mm | un | 19.67 | 11.5 | 31.17
40.02.080 |  | Caixa de passagem em chapa, com tampa parafusada, 300 x 300 x 120 mm | un | 37.81 | 15.33 | 53.14
40.02.100 |  | Caixa de passagem em chapa, com tampa parafusada, 400 x 400 x 150 mm | un | 105.75 | 15.33 | 121.08
40.02.120 |  | Caixa de passagem em chapa, com tampa parafusada, 500 x 500 x 150 mm | un | 141.57 | 19.18 | 160.75
40.02.440 |  | Caixa em alumínio fundido à prova de tempo, umidade, gases, vapores e pó, 150 x 150 x 150 mm | un | 159.21 | 11.5 | 170.71
40.02.450 |  | Caixa em alumínio fundido à prova de tempo, umidade, gases, vapores e pó, 200 x 200 x 200 mm | un | 190.04 | 11.5 | 201.54
40.02.460 |  | Caixa em alumínio fundido à prova de tempo, umidade, gases, vapores e pó, 240 x 240 x 150 mm | un | 234.28 | 11.5 | 245.78
40.02.470 |  | Caixa em alumínio fundido à prova de tempo, umidade, gases, vapores e pó, 445 x 350 x 220 mm | un | 612.51 | 15.33 | 627.84
40.02.600 |  | Caixa de passagem em alumínio fundido à prova de tempo, 100 x 100 mm | un | 18.71 | 11.5 | 30.21
40.02.610 |  | Caixa de passagem em alumínio fundido à prova de tempo, 200 x 200 mm | un | 54.11 | 11.5 | 65.61
40.02.620 |  | Caixa de passagem em alumínio fundido à prova de tempo, 300 x 300 mm | un | 148.43 | 15.33 | 163.76
40.04 | Tomadas
40.04.080 |  | Tomada para telefone 4P, padrão TELEBRÁS, com placa | cj | 12.35 | 11.5 | 23.85
40.04.090 |  | Tomada RJ 11 para telefone, sem placa | un | 17.32 | 11.5 | 28.82
40.04.096 |  | Tomada RJ 45 para rede de dados, com placa | un | 42.54 | 11.5 | 54.04
40.04.140 |  | Tomada 3P+T de 32 A, blindada industrial de sobrepor negativa | cj | 176.61 | 11.5 | 188.11
40.04.146 |  | Tomada 3P+T de 63 A, blindada industrial de embutir | cj | 169.59 | 11.5 | 181.09
40.04.230 |  | Tomada de canaleta/perfilado universal 2P+T, com caixa e tampa | cj | 12.76 | 11.5 | 24.26
40.04.340 |  | Plugue e tomada 2P+T de 16 A de sobrepor - 380 / 440 V | cj | 193.45 | 11.5 | 204.95
40.04.390 |  | Tomada de energia quadrada com rabicho de 10 A - 250 V , para instalação em painel / rodapé / caixa de tomadas | un | 6.71 | 11.5 | 18.21
40.04.450 |  | Tomada 2P+T de 10 A - 250 V, completa | cj | 8.06 | 11.5 | 19.56
40.04.460 |  | Tomada 2P+T de 20 A - 250 V, completa | cj | 12.99 | 11.5 | 24.49
40.04.470 |  | Conjunto 2 tomadas 2P+T de 10 A, completo | cj | 15.62 | 11.5 | 27.12
40.04.480 |  | Conjunto 1 interruptor simples e 1 tomada 2P+T de 10 A, completo | cj | 14.72 | 11.5 | 26.22
40.04.490 |  | Conjunto 2 interruptores simples e 1 tomada 2P+T de 10 A, completo | cj | 18.68 | 11.5 | 30.18
40.05 | Interruptores e minuterias
40.05.020 |  | Interruptor com 1 tecla simples e placa | cj | 6.11 | 13.03 | 19.14
40.05.040 |  | Interruptor com 2 teclas simples e placa | cj | 13.4 | 13.42 | 26.82
40.05.060 |  | Interruptor com 3 teclas simples e placa | cj | 17.93 | 19.18 | 37.11
40.05.080 |  | Interruptor com 1 tecla paralelo e placa | cj | 8.68 | 10.35 | 19.03
40.05.100 |  | Interruptor com 2 teclas paralelo e placa | cj | 10.24 | 17.25 | 27.49
40.05.120 |  | Interruptor com 2 teclas, 1 simples, 1 paralelo e placa | cj | 9.56 | 14.56 | 24.12
40.05.140 |  | Interruptor com 3 teclas, 2 simples, 1 paralelo e placa | cj | 11.58 | 17.25 | 28.83
40.05.160 |  | Interruptor com 3 teclas, 1 simples, 2 paralelo e placa | cj | 18.36 | 19.18 | 37.54
40.05.170 |  | Interruptor bipolar paralelo, 1 tecla dupla e placa | cj | 26.11 | 13.42 | 39.53
40.05.180 |  | Interruptor bipolar simples, 1 tecla dupla e placa | cj | 24.2 | 13.42 | 37.62
40.05.320 |  | Pulsador 2 A - 250 V, para minuteria com placa | cj | 7.96 | 9.59 | 17.55
40.05.330 |  | Variador de luminosidade rotativo até 1000 W, 127/220 V, com placa | cj | 57.77 | 14.56 | 72.33
40.05.340 |  | Sensor de presença para teto, com fotocélula, para lâmpada qualquer | un | 29.88 | 11.5 | 41.38
40.05.350 |  | Sensor de presença infravermelho passivo e microondas, alcance de 12 m - sem fio | un | 67.09 | 19.18 | 86.27
40.06 | Conduletes
40.06.040 |  | Condulete metálico de 3/4´ | cj | 9.96 | 19.18 | 29.14
40.06.060 |  | Condulete metálico de 1´ | cj | 18.33 | 19.18 | 37.51
40.06.080 |  | Condulete metálico de 1 1/4´ | cj | 26.8 | 19.18 | 45.98
40.06.100 |  | Condulete metálico de 1 1/2´ | cj | 37.74 | 19.18 | 56.92
40.06.120 |  | Condulete metálico de 2´ | cj | 63.79 | 19.18 | 82.97
40.06.140 |  | Condulete metálico de 2 1/2´ | cj | 140.19 | 19.18 | 159.37
40.06.160 |  | Condulete metálico de 3´ | cj | 160.98 | 19.18 | 180.16
40.06.170 |  | Condulete metálico de 4´ | cj | 221.88 | 19.18 | 241.06
40.06.510 |  | Condulete em PVC de 1´ - com tampa | cj | 11.53 | 19.18 | 30.71
40.07 | Caixa de passagem em PVC
40.07.010 |  | Caixa em PVC de 4´ x 2´ | un | 2.21 | 9.59 | 11.8
40.07.020 |  | Caixa em PVC de 4´ x 4´ | un | 4.44 | 9.59 | 14.03
40.07.040 |  | Caixa em PVC octogonal de 4´ x 4´ | un | 5.02 | 9.59 | 14.61
40.10 | Contator
40.10.016 |  | Contator de potência 12 A - 1na+1nf | un | 167.16 | 19.18 | 186.34
40.10.020 |  | Contator de potência 9 A - 2na+2nf | un | 151.62 | 19.18 | 170.8
40.10.040 |  | Contator de potência 12 A - 2na+2nf | un | 180.33 | 19.18 | 199.51
40.10.060 |  | Contator de potência 16 A - 2na+2nf | un | 183.64 | 19.18 | 202.82
40.10.080 |  | Contator de potência 22 A/25 A - 2na+2nf | un | 234.81 | 19.18 | 253.99
40.10.100 |  | Contator de potência 32 A - 2na+2nf | un | 334.09 | 19.18 | 353.27
40.10.106 |  | Contator de potência 38 A/40 A - 2na+2nf | un | 443.1 | 19.18 | 462.28
40.10.110 |  | Contator de potência 50 A - 2na+2nf | un | 581.23 | 19.18 | 600.41
40.10.132 |  | Contator de potência 65 A - 2na+2nf | un | 769.81 | 19.18 | 788.99
40.10.136 |  | Contator de potência 110 A - 2na+2nf | un | 1697.8 | 19.18 | 1716.98
40.10.140 |  | Contator de potência 150 A - 2na+2nf | un | 2025.34 | 19.18 | 2044.52
40.10.150 |  | Contator de potência 220 A - 2na+2nf | un | 3397.05 | 19.18 | 3416.23
40.10.500 |  | Minicontator auxiliar - 4na | un | 66.61 | 19.18 | 85.79
40.10.510 |  | Contator auxiliar - 2na+2nf | un | 88.95 | 19.18 | 108.13
40.10.520 |  | Contator auxiliar - 4na+4nf | un | 174.07 | 19.18 | 193.25
40.11 | Relé
40.11.010 |  | Relé fotoelétrico 50/60 Hz, 110/220 V, 1200 VA, completo | un | 53.73 | 17.25 | 70.98
40.11.020 |  | Relé bimetálico de sobrecarga para acoplamento direto, faixas de ajuste de 9/12 A | un | 195.06 | 19.18 | 214.24
40.11.030 |  | Relé bimetálico de sobrecarga para acoplamento direto, faixas de ajuste de 20/32 A até 50/63 A | un | 282.81 | 19.18 | 301.99
40.11.050 |  | Relé bimetálico de sobrecarga para acoplamento direto, faixas de ajuste 0,4/0,63 A até 16/25 A | un | 199.22 | 19.18 | 218.4
40.11.060 |  | Relé de tempo eletrônico de 0,6 até 6 s - 220V - 50/60 Hz | un | 73.14 | 38.34 | 111.48
40.11.070 |  | Relé supervisor trifásico contra falta de fase, inversão de fase e mínima tensão | un | 1716.23 | 38.34 | 1754.57
40.11.120 |  | Relé de tempo eletrônico de 1,5 até 15 minutos - 110V - 50/60Hz | un | 69.33 | 38.34 | 107.67
40.11.191 |  | Relé de tempo eletrônico cíclico regulável - 110/127 V - 48/63 Hz | un | 132.59 | 38.34 | 170.93
40.11.230 |  | Relé de sobrecarga eletrônico para acoplamento direto, faixa de ajuste de 55 A até 250 A | un | 2105.83 | 19.18 | 2125.01
40.11.240 |  | Relé de tempo eletrônico de 3 até 30s - 220V - 50/60Hz | un | 71.35 | 38.34 | 109.69
40.11.250 |  | Relé de impulso bipolar, 16 A, 250 V CA | un | 134.12 | 23.01 | 157.13
40.12 | Chave comutadora e seletora
40.12.020 |  | Chave comutadora/seletora com 1 polo e 3 posições para 63 A | un | 383.58 | 15.33 | 398.91
40.12.030 |  | Chave comutadora/seletora com 1 polo e 3 posições para 25 A | un | 184.2 | 15.33 | 199.53
40.12.200 |  | Chave comutadora/seletora com 1 polo e 2 posições para 25 A | un | 98.48 | 15.33 | 113.81
40.12.210 |  | Chave comutadora/seletora com 3 polos e 3 posições para 25 A | un | 286.37 | 15.33 | 301.7
40.13 | Amperímetro
40.13.010 |  | Chave comutadora para amperímetro | un | 93.71 | 15.33 | 109.04
40.13.040 |  | Amperímetro de ferro móvel de 96 x 96 mm, para ligação em transformador de corrente, escala fixa de 0A/50 A até 0A/2 kA | un | 261.88 | 9.59 | 271.47
40.14 | Voltímetro
40.14.010 |  | Chave comutadora para voltímetro | un | 73.61 | 15.33 | 88.94
40.14.030 |  | Voltímetro de ferro móvel de 96 x 96 mm, escalas variáveis de 0/150 V, 0/250 V, 0/300 V, 0/500 V e 0/600 V | un | 126.39 | 19.18 | 145.57
40.20 | Reparos, conservações e complementos - GRUPO 40
40.20.050 |  | Sinalizador com lâmpada | un | 56.5 | 30.67 | 87.17
40.20.060 |  | Botão de comando duplo sem sinalizador | un | 41.36 | 30.67 | 72.03
40.20.090 |  | Botoeira com retenção para quadro/painel | un | 25.75 | 11.5 | 37.25
40.20.100 |  | Botoeira de comando liga-desliga, sem sinalização | un | 118.85 | 11.5 | 130.35
40.20.110 |  | Alarme sonoro bitonal 220 V para painel de comando | un | 273.66 | 11.5 | 285.16
40.20.120 |  | Placa de 4´ x 2´ | un | 2.56 | 1.25 | 3.81
40.20.140 |  | Placa de 4´ x 4´ | un | 7.01 | 1.25 | 8.26
40.20.200 |  | Chave de boia normalmente fechada ou aberta | un | 36.24 | 15.33 | 51.57
40.20.240 |  | Plugue com 2P+T de 10A, 250V | un | 5.41 | 7.67 | 13.08
40.20.250 |  | Plugue prolongador com 2P+T de 10A, 250V | un | 6.81 | 7.67 | 14.48
40.20.300 |  | Chave de nível tipo boia pendular (pera), com contato micro switch | un | 345.14 | 38.34 | 383.48
40.20.310 |  | Placa/espelho em latão escovado 4´ x 4´, para 02 tomadas elétrica | un | 16.9 | 17.42 | 34.32
40.20.320 |  | Placa/espelho em latão escovado 4´ x 4´, para 01 tomada elétrica | un | 15.06 | 17.42 | 32.48
41 | ILUMINAÇÃO
41.02 | Lâmpadas
41.02.541 |  | Lâmpada LED tubular T8 com base G13, de 900 até 1050 Im - 9 a 10W | un | 19.37 | 3.12 | 22.49
41.02.551 |  | Lâmpada LED tubular T8 com base G13, de 1850 até 2000 Im - 18 a 20W | un | 29.98 | 3.12 | 33.1
41.02.562 |  | Lâmpada LED tubular T8 com base G13, de 3400 até 4000 Im - 36 a 40W | un | 67.34 | 3.12 | 70.46
41.02.580 |  | Lâmpada LED 13,5W, com base E-27, 1400 até 1510lm | un | 30.47 | 3.12 | 33.59
41.04 | Acessórios para iluminação
41.04.020 |  | Receptáculo de porcelana com parafuso de fixação com rosca E-27 | un | 3.66 | 3.05 | 6.71
41.04.050 |  | Trilho eletrificado de alimentação com 1 circuito, em alumínio com pintura na cor branco, inclusive acessórios | m | 84.67 | 15.33 | 100
41.05 | Lâmpada de descarga de alta potência
41.05.710 |  | Lâmpada de vapor metálico tubular, base G12 de 70 W | un | 96.13 | 3.12 | 99.25
41.05.720 |  | Lâmpada de vapor metálico tubular, base G12 de 150 W | un | 106.5 | 3.12 | 109.62
41.05.800 |  | Lâmpada de vapor metálico tubular, base RX7s bilateral de 70 W | un | 58.44 | 3.12 | 61.56
41.06 | Lâmpada halógena
41.06.100 |  | Lâmpada halógena refletora PAR20, base E27 de 50 W - 220 V | un | 19.84 | 3.12 | 22.96
41.06.130 |  | Lâmpada halógena com refletor dicroico de 50 W - 12 V | un | 6.62 | 3.12 | 9.74
41.06.410 |  | Lâmpada halógena tubular, base R7s bilateral de 300 W - 110 ou 220 V | un | 8.43 | 3.12 | 11.55
41.07 | Lâmpada fluorescente
41.07.020 |  | Lâmpada fluorescente tubular, base bipino bilateral de 15 W | un | 14.5 | 3.12 | 17.62
41.07.030 |  | Lâmpada fluorescente tubular, base bipino bilateral de 16 W | un | 6.51 | 3.12 | 9.63
41.07.050 |  | Lâmpada fluorescente tubular, base bipino bilateral de 20 W | un | 7.65 | 3.12 | 10.77
41.07.060 |  | Lâmpada fluorescente tubular, base bipino bilateral de 28 W | un | 8.34 | 3.12 | 11.46
41.07.070 |  | Lâmpada fluorescente tubular, base bipino bilateral de 32 W | un | 6.87 | 3.12 | 9.99
41.07.200 |  | Lâmpada fluorescente tubular, base bipino bilateral de 32 W, com camada trifósforo | un | 8.83 | 3.12 | 11.95
41.07.320 |  | Lâmpada fluorescente tubular "HO", base bipino bilateral de 110 W | un | 26.25 | 3.12 | 29.37
41.07.400 |  | Lâmpada fluorescente compacta eletrônica "2U", base E27 de 9 W - 110 ou 220 V | un | 7.1 | 3.12 | 10.22
41.07.410 |  | Lâmpada fluorescente compacta eletrônica "2U", base E27 de 11 W - 110 ou 220 V | un | 7.26 | 3.12 | 10.38
41.07.420 |  | Lâmpada fluorescente compacta eletrônica "3U", base E27 de 15 W - 110 ou 220 V | un | 10.72 | 3.12 | 13.84
41.07.430 |  | Lâmpada fluorescente compacta eletrônica "3U", base E27 de 20 W - 110 ou 220 V | un | 10.66 | 3.12 | 13.78
41.07.440 |  | Lâmpada fluorescente compacta eletrônica "3U", base E27 de 23 W - 110 ou 220 V | un | 13.66 | 3.12 | 16.78
41.07.450 |  | Lâmpada fluorescente compacta eletrônica "3U", base E27 de 25 W - 110 ou 220 V | un | 12.01 | 3.12 | 15.13
41.07.800 |  | Lâmpada fluorescente compacta "1U", base G-23 de 9 W | un | 13.15 | 3.12 | 16.27
41.07.810 |  | Lâmpada fluorescente compacta "2U", base G-24D-2 de 18 W | un | 10.98 | 3.12 | 14.1
41.07.820 |  | Lâmpada fluorescente compacta "2U", base G-24D-3 de 26 W | un | 10.54 | 3.12 | 13.66
41.07.830 |  | Lâmpada fluorescente compacta longa "1U", base 2G-11 de 36 W | un | 25.35 | 3.12 | 28.47
41.07.860 |  | Lâmpada fluorescente compacta "2U", base G24q-3 de 26 W | un | 10.58 | 3.12 | 13.7
41.08 | Reator e equipamentos para lâmpada de descarga de alta potência
41.08.010 |  | Transformador eletrônico para lâmpada halógena dicroica de 50 W - 220 V | un | 17.44 | 7.67 | 25.11
41.08.230 |  | Reator eletromagnético de alto fator de potência, para lâmpada vapor de sódio 150 W / 220 V | un | 69.86 | 7.67 | 77.53
41.08.250 |  | Reator eletromagnético de alto fator de potência, para lâmpada vapor de sódio 250 W / 220 V | un | 92.7 | 7.67 | 100.37
41.08.270 |  | Reator eletromagnético de alto fator de potência, para lâmpada vapor de sódio 400 W / 220 V | un | 128.72 | 7.67 | 136.39
41.08.280 |  | Reator eletromagnético de alto fator de potência, para lâmpada vapor de sódio 1000 W / 220 V | un | 333.61 | 7.67 | 341.28
41.08.420 |  | Reator eletromagnético de alto fator de potência, para lâmpada vapor metálico 70 W / 220 V | un | 73.34 | 7.67 | 81.01
41.08.440 |  | Reator eletromagnético de alto fator de potência, para lâmpada vapor metálico 150 W / 220 V | un | 92.68 | 7.67 | 100.35
41.08.450 |  | Reator eletromagnético de alto fator de potência, para lâmpada vapor metálico 250 W / 220 V | un | 89.57 | 7.67 | 97.24
41.08.460 |  | Reator eletromagnético de alto fator de potência, para lâmpada vapor metálico 400 W / 220 V | un | 100.91 | 7.67 | 108.58
41.09 | Reator e equipamentos para lâmpada fluorescente
41.09.710 |  | Reator eletrônico de alto fator de potência com partida instantânea, para uma lâmpada fluorescente tubular, base bipino bilateral, 15 W - 127 V / 220 V | un | 11.18 | 7.67 | 18.85
41.09.720 |  | Reator eletrônico de alto fator de potência com partida instantânea, para duas lâmpadas fluorescentes tubulares, base bipino bilateral, 16 W - 127 V / 220 V | un | 25.07 | 15.33 | 40.4
41.09.740 |  | Reator eletrônico de alto fator de potência com partida instantânea, para duas lâmpadas fluorescentes tubulares, base bipino bilateral, 28 W - 127 V / 220 V | un | 54.55 | 7.67 | 62.22
41.09.750 |  | Reator eletrônico de alto fator de potência com partida instantânea, para duas lâmpadas fluorescentes tubulares, base bipino bilateral, 32 W - 127 V / 220 V | un | 25.55 | 15.33 | 40.88
41.09.830 |  | Reator eletrônico de alto fator de potência com partida instantânea, para duas lâmpadas fluorescentes tubulares "HO", base bipino bilateral, 110 W - 220 V | un | 76.73 | 15.33 | 92.06
41.09.870 |  | Reator eletrônico de alto fator de potência com partida instantânea, para uma lâmpada fluorescente compacta "2U", base G24q-3, 26 W - 220 V | un | 18.01 | 7.67 | 25.68
41.09.890 |  | Reator eletrônico de alto fator de potência com partida instantânea, para duas lâmpadas fluorescentes compactas "2U", base G24q-3, 26 W - 220 V | un | 22.93 | 15.33 | 38.26
41.10 | Postes e acessórios
41.10.060 |  | Braço em tubo de ferro galvanizado de 1´ x 1,00 m para fixação de uma luminária | un | 34.89 | 53.94 | 88.83
41.10.070 |  | Cruzeta reforçada em ferro galvanizado para fixação de quatro luminárias | un | 414.75 | 53.94 | 468.69
41.10.080 |  | Cruzeta reforçada em ferro galvanizado para fixação de duas luminárias | un | 172.63 | 53.94 | 226.57
41.10.260 |  | Poste telecônico curvo em aço SAE 1010/1020 galvanizado a fogo, altura de 8,00 m | un | 1202.46 | 234.2 | 1436.66
41.10.330 |  | Poste telecônico reto em aço SAE 1010/1020 galvanizado a fogo, altura de 10,00 m | un | 1432.42 | 86.66 | 1519.08
41.10.340 |  | Poste telecônico reto em aço SAE 1010/1020 galvanizado a fogo, altura de 8,00 m | un | 1144.83 | 86.66 | 1231.49
41.10.400 |  | Poste telecônico em aço SAE 1010/1020 galvanizado a fogo, com espera para uma luminária, altura de 3,00 m | un | 354.65 | 55.87 | 410.52
41.10.410 |  | Poste telecônico em aço SAE 1010/1020 galvanizado a fogo, com espera para duas luminárias, altura de 3,00 m | un | 431.89 | 55.87 | 487.76
41.10.430 |  | Poste telecônico reto em aço SAE 1010/1020 galvanizado a fogo, altura de 6,00 m | un | 851.34 | 86.66 | 938
41.10.490 |  | Poste telecônico reto em aço SAE 1010/1020 galvanizado a fogo, com base, altura de 7,00 m | un | 914.5 | 388.44 | 1302.94
41.10.500 |  | Poste telecônico reto em aço SAE 1010/1020 galvanizado a fogo, altura de 4,00 m | un | 573.35 | 86.66 | 660.01
41.11 | Aparelho de iluminação pública e decorativa
41.11.060 |  | Luminária fechada para iluminação pública tipo pétala pequena | un | 452.07 | 26.98 | 479.05
41.11.090 |  | Luminária com corpo em tubo de alumínio tipo balizador para uso externo | un | 65.24 | 11.5 | 76.74
41.11.100 |  | Luminária retangular fechada para iluminação externa em poste, tipo pétala grande | un | 349.12 | 26.98 | 376.1
41.11.110 |  | Luminária retangular fechada para iluminação externa em poste, tipo pétala pequena | un | 282.64 | 26.98 | 309.62
41.11.703 |  | Luminária LED retangular para poste de 10.400 até 13.200 lm, eficiência mínima 107 lm/W | un | 1111.46 | 26.98 | 1138.44
41.11.711 |  | Luminária LED retangular para parede/piso de 11.838 até 12.150 lm, eficiência mínima 107 lm/W | un | 749.71 | 26.98 | 776.69
41.11.721 |  | Luminária LED retangular para poste de 6250 até 6674 lm, eficiência mínima 113 lm/W | un | 859.26 | 26.98 | 886.24
41.12 | Aparelho de iluminação de longo alcance e específica
41.12.050 |  | Projetor retangular fechado, com alojamento para reator, para lâmpada vapor metálico ou vapor de sódio de 150 W a 400 W | un | 802.64 | 19.18 | 821.82
41.12.060 |  | Projetor retangular fechado, para lâmpada vapor de sódio de 1.000 W ou vapor metálico de 2.000 W | un | 835.79 | 19.18 | 854.97
41.12.070 |  | Projetor retangular fechado, para lâmpada vapor metálico de 70 W/150 W ou halógena de 300 W/500 W | un | 543.06 | 19.18 | 562.24
41.12.080 |  | Projetor retangular fechado, para lâmpada vapor metálico ou vapor de sódio de 250 W/400 W | un | 272.34 | 19.18 | 291.52
41.12.090 |  | Projetor cônico fechado, para lâmpadas vapor metálico, vapor de sódio de 250 W/400 W ou mista de 250 W/500 W | un | 315.49 | 19.18 | 334.67
41.13 | Aparelho de iluminação a prova de tempo, gases e vapores
41.13.030 |  | Luminária blindada retangular de embutir, para lâmpada de 160 W | un | 178.22 | 15.33 | 193.55
41.13.040 |  | Luminária blindada de sobrepor ou pendente em calha fechada, para 1 lâmpada fluorescente de 32 W/36 W/40 W | un | 138.54 | 15.33 | 153.87
41.13.050 |  | Luminária blindada de sobrepor ou pendente em calha fechada, para 2 lâmpadas fluorescentes de 32 W/36 W/40 W | un | 133.01 | 15.33 | 148.34
41.13.102 |  | Luminária blindada tipo arandela de 45º e 90º, para lâmpada LED | un | 30.75 | 15.33 | 46.08
41.13.200 |  | Luminária blindada oval de sobrepor ou arandela, para lâmpada fluorescentes compacta | un | 65.61 | 15.33 | 80.94
41.14 | Aparelho de iluminação comercial e industrial
41.14.020 |  | Luminária retangular de embutir tipo calha fechada, com difusor plano, para 2 lâmpadas fluorescentes tubulares de 28 W/32 W/36 W/54 W | un | 137.39 | 15.33 | 152.72
41.14.070 |  | Luminária retangular de sobrepor tipo calha aberta, para 2 lâmpadas fluorescentes tubulares de 32 W | un | 55.63 | 15.33 | 70.96
41.14.090 |  | Luminária retangular de sobrepor tipo calha fechada, com difusor translúcido, para 2 lâmpadas fluorescentes de 28 W/32 W/36 W/54 W | un | 210.16 | 15.33 | 225.49
41.14.180 |  | Luminária industrial de sobrepor ou pendente com refletor, para 1 lâmpada multivapor metálico elipsoidal de 250 W/400 W | un | 133.42 | 11.5 | 144.92
41.14.210 |  | Luminária quadrada de embutir tipo calha aberta com aletas planas, para 2 lâmpadas fluorescentes compactas de 18 W/26 W | un | 60.19 | 19.18 | 79.37
41.14.310 |  | Luminária redonda de embutir com difusor recuado, para 1 ou 2 lâmpadas fluorescentes compactas de 15 W/18 W/20 W/23 W/26 W | un | 57.98 | 15.33 | 73.31
41.14.390 |  | Luminária retangular de sobrepor tipo calha aberta, com refletor em alumínio de alto brilho, para 2 lâmpadas fluorescentes tubulares 32 W/36 W | un | 105.13 | 15.33 | 120.46
41.14.430 |  | Luminária quadrada de embutir tipo calha aberta, com refletor e aleta parabólicas em alumínio de alto brilho, para 4 lâmpadas fluorescentes de 14 W/16 W/18 W | un | 145.83 | 15.33 | 161.16
41.14.510 |  | Luminária industrial pendente com refletor prismático sem alojamento para reator, para lâmpadas vapor de sódio/metálico ou mista de 150/250/400W | un | 128.59 | 11.5 | 140.09
41.14.530 |  | Luminária redonda de sobrepor com difusor em vidro temperado jateado para 1 ou 2 lâmpadas fluorescentes compactas de 18/26W | un | 46.32 | 11.5 | 57.82
41.14.560 |  | Luminária retangular de embutir tipo calha aberta com aletas parabólicas para 2 lâmpadas fluorescentes tubulares de 28/54W | un | 100.29 | 15.33 | 115.62
41.14.590 |  | Luminária industrial pendente tipo calha aberta instalação em perfilado para 1 ou 2 lâmpadas fluorescentes tubulares 14W | un | 62.5 | 19.18 | 81.68
41.14.600 |  | Luminária industrial pendente tipo calha aberta instalação em perfilado para 1 ou 2 lâmpadas fluorescentes tubulares 28/54W | un | 84.33 | 19.18 | 103.51
41.14.620 |  | Luminária retangular de sobrepor tipo calha aberta com refletor e aletas parabólicas para 2 lâmpadas fluorescentes tubulares 28/54W | un | 109.98 | 19.18 | 129.16
41.14.640 |  | Luminária retangular de embutir tipo calha aberta com refletor em alumínio de alto brilho para 2 lâmpadas fluorescentes tubulares de 28W/54W | un | 80.81 | 19.18 | 99.99
41.14.670 |  | Luminária triangular de sobrepor tipo arandela para fluorescente compacta de 15/20/23W | un | 44.21 | 19.18 | 63.39
41.14.700 |  | Luminária retangular de sobrepor ou arandela tipo calha fechada com difusor para 1 lâmpada fluorescente tubular de 28 W/54 W | un | 196.12 | 19.18 | 215.3
41.14.730 |  | Luminária redonda de embutir com refletor em alumínio jateado e difusor em vidro para 2 lâmpadas fluorescentes compactas duplas de 18/26W | un | 40.52 | 15.33 | 55.85
41.14.740 |  | Luminária retangular de embutir assimétrica para 1 lâmpada fluorescente tubular de 14W | un | 98.88 | 15.33 | 114.21
41.14.750 |  | Luminária redonda de sobrepor ou pendente com refletor em alumínio anodizado facho concentrado para 1 lâmpada vapor metálico elipsoidal de 250 ou 400W | un | 270.51 | 15.33 | 285.84
41.14.770 |  | Luminária quadrada de embutir tipo calha fechada, com difusor plano, para 4 lâmpadas fluorescentes tubulares de 14/16/18 W | un | 146.56 | 15.33 | 161.89
41.14.780 |  | Luminária retangular de sobrepor tipo calha fechada, com difusor plano, para 4 lâmpadas fluorescentes tubulares de 14/16/18 W | un | 165.69 | 15.33 | 181.02
41.14.790 |  | Luminária retangular de embutir tipo calha aberta com refletor assimétrico em alumínio de alto brilho para 2 lâmpadas fluorescentes tubulares de 28/54W | un | 135.35 | 15.33 | 150.68
41.15 | Aparelho de iluminação interna decorativa
41.15.170 |  | Luminária redonda de embutir, com foco orientável e acessório antiofuscante, para 1 lâmpada dicroica de 50 W | un | 30.02 | 11.5 | 41.52
41.20 | Reparos, conservações e complementos - GRUPO 41
41.20.020 |  | Recolocação de aparelhos de iluminação ou projetores fixos em teto, piso ou parede | un | 0.28 | 15.33 | 15.61
41.20.080 |  | Plafon plástico e/ou PVC para acabamento de ponto de luz, com soquete E-27 para lâmpada fluorescente compacta | un | 4.95 | 3.12 | 8.07
41.20.120 |  | Recolocação de reator | un | 0 | 15.33 | 15.33
41.20.130 |  | Recolocação de lâmpada | un | 0 | 3.12 | 3.12
41.30 | Luminária e acessórios especiais
41.30.250 |  | Luminária tipo arandela para lâmpada vapor metálico de 250 W ou 400 W | un | 314.7 | 19.89 | 334.59
41.31 | Iluminação Led
41.31.010 |  | Luminária LED retangular de embutir com difusor translúcido, 4000 K, fluxo luminoso de 3520 a 3700 lm, potência de 31 a 37 W | un | 240.64 | 15.33 | 255.97
41.31.012 |  | Luminária LED retangular de embutir com refletor e aletas parabólicas, 4000 K, fluxo luminoso de 3351 a 3850 lm, potência de 31 a 37 W | un | 261.64 | 11.5 | 273.14
41.31.040 |  | Luminária LED retangular de sobrepor com difusor translúcido, 4000 K, fluxo luminoso de 3350 3700 lm, potência de 31 a 37 W | un | 255.69 | 15.33 | 271.02
41.31.044 |  | Luminária LED retangular de sobrepor ou pendente com difusor translúcido ou transparente, 4000 K, fluxo luminoso de 2924 a 3400 lm, potência de 31 a 37 W | un | 326.18 | 15.33 | 341.51
41.31.048 |  | Luminária LED retangular de sobrepor ou pendente com difusor translúcido ou transparente, 4000 K, fluxo luminoso de 4252 a 4350 lm, potência de 33 a 37 W | un | 325.05 | 15.33 | 340.38
41.31.050 |  | Luminária LED retangular de sobrepor ou pendente com difusor translúcido ou transparente, 4000 K, fluxo luminoso de 8700 a 9782 lm, potência de 73 a 78 W | un | 320.21 | 15.33 | 335.54
41.31.060 |  | Luminária LED quadrada de embutir com difusor em translúcido, 4000 K, fluxo luminoso de 3780 a 4140 lm, potência de 31 a 37 W | un | 308 | 15.33 | 323.33
41.31.064 |  | Luminária LED quadrada de sobrepor com refletor e aletas em alumínio de alto brilho, 4000 K, fluxo luminoso de 3211 a 3930 lm, potência de 31 a 37 W | un | 291.68 | 15.33 | 307.01
41.31.070 |  | Luminária LED quadrada de sobrepor com difusor prismático translúcido, 4000 K, fluxo luminoso de 1363 a 1800 lm, potência de 15 a 19 W | un | 187.65 | 11.5 | 199.15
41.31.072 |  | Luminária LED quadrada de sobrepor com difusor translúcido, 4000 K, fluxo luminoso de 4140 a 4456 lm, potência de 37 a 39 W | un | 283.12 | 15.33 | 298.45
41.31.080 |  | Luminária LED redonda de embutir com difusor translúcido, 4000 K, fluxo luminoso de 800 a 1000 lm, potência de 9 a 10 W | un | 157.07 | 15.33 | 172.4
41.31.082 |  | Luminária LED redonda de embutir com difusor translucido, 4000 K, fluxo luminoso de 1900 a 2000 lm, potência de 18 a 24 W | un | 146.39 | 15.33 | 161.72
41.31.083 |  | Luminária LED redonda de embutir com difusor recuado translúcido, 4000 K, fluxo luminoso de 3052 a 3200 lm, potência de 27 a 30 W | un | 292.7 | 11.5 | 304.2
41.31.085 |  | Luminária LED redonda de sobrepor com difusor recuado translucido, 4000 K, fluxo luminoso de 800 a 1060 lm, potência de 9 a 10 W | un | 163.6 | 11.5 | 175.1
41.31.087 |  | Luminária LED redonda de sobrepor com difusor recuado translucido, 4000 K, fluxo luminoso de 1900 a 2000 lm, potência de 17 a 19 W | un | 205.55 | 11.5 | 217.05
41.31.300 |  | Luminária LED tipo Spot, para trilho, potência de 10W, foco orientável, corpo em alumínio pintado e plástico | un | 49.42 | 11.5 | 60.92
42 | PARA-RAIOS PARA EDIFICAÇÃO
42.01 | Complementos para para-raios
42.01.020 |  | Captor tipo Franklin, h= 300 mm, 4 pontos, 1 descida, acabamento cromado | un | 52.35 | 9.59 | 61.94
42.01.040 |  | Captor tipo Franklin, h= 300 mm, 4 pontos, 2 descidas, acabamento cromado | un | 69.67 | 9.59 | 79.26
42.01.060 |  | Luva de redução galvanizada de 2´ x 3/4´ | un | 39.84 | 9.59 | 49.43
42.01.080 |  | Niple duplo galvanizado de 2´ | un | 27.96 | 9.59 | 37.55
42.01.086 |  | Captor tipo terminal aéreo, h= 300 mm em alumínio | un | 4.11 | 9.59 | 13.7
42.01.090 |  | Captor tipo terminal aéreo, h= 300 mm, diâmetro de 1/4´ em cobre | un | 5.96 | 9.59 | 15.55
42.01.096 |  | Captor tipo terminal aéreo, h= 250 mm, diâmetro de 3/8´ galvanizado a fogo | un | 6.36 | 9.59 | 15.95
42.01.098 |  | Captor tipo terminal aéreo, h= 600 mm, diâmetro de 3/8´ galvanizado a fogo | un | 8.99 | 9.59 | 18.58
42.02 | Isolador galvanizado uso geral
42.02.010 |  | Isolador galvanizado uso geral, simples com rosca mecânica | un | 3.71 | 9.59 | 13.3
42.02.020 |  | Isolador galvanizado uso geral, reforçado para fixação a 90° | un | 10.04 | 9.59 | 19.63
42.02.040 |  | Isolador galvanizado uso geral, simples com chapa de encosto | un | 3.59 | 9.59 | 13.18
42.02.060 |  | Isolador galvanizado uso geral, reforçado com chapa de encosto | un | 5 | 9.59 | 14.59
42.02.080 |  | Isolador galvanizado uso geral, simples com calha para telha ondulada | un | 9.43 | 9.59 | 19.02
42.02.100 |  | Isolador galvanizado uso geral, reforçado com calha para telha ondulada | un | 11.19 | 9.59 | 20.78
42.03 | Isolador galvanizado para mastro
42.03.020 |  | Isolador galvanizado para mastro de diâmetro 2´, simples com 1 descida | un | 7.48 | 9.59 | 17.07
42.03.040 |  | Isolador galvanizado para mastro de diâmetro 2´, simples com 2 descidas | un | 10.67 | 9.59 | 20.26
42.03.060 |  | Isolador galvanizado para mastro de diâmetro 2´, reforçado com 1 descida | un | 9.18 | 9.59 | 18.77
42.03.080 |  | Isolador galvanizado para mastro de diâmetro 2´, reforçado com 2 descidas | un | 12.33 | 9.59 | 21.92
42.04 | Componentes de sustentação para mastro galvanizado
42.04.020 |  | Braçadeira de contraventagem para mastro de diâmetro 2´ | un | 8.32 | 9.59 | 17.91
42.04.040 |  | Apoio para mastro de diâmetro 2´ | un | 5.97 | 9.59 | 15.56
42.04.060 |  | Base para mastro de diâmetro 2´ | un | 42.81 | 9.59 | 52.4
42.04.080 |  | Contraventagem com cabo para mastro de diâmetro 2´ | un | 103.47 | 11.5 | 114.97
42.04.120 |  | Mastro simples galvanizado de diâmetro 2´ | m | 49.08 | 11.5 | 60.58
42.04.140 |  | Suporte porta bandeira simples para mastro de diâmetro 2´ | un | 15.55 | 9.59 | 25.14
42.04.160 |  | Suporte porta bandeira reforçado para mastro de diâmetro 2´ | un | 19.98 | 9.59 | 29.57
42.05 | Componentes para cabo de descida
42.05.010 |  | Sinalizador de obstáculo simples, sem célula fotoelétrica | un | 26.25 | 9.59 | 35.84
42.05.020 |  | Braçadeira para fixação do aparelho sinalizador para mastro de diâmetro 2´ | un | 9.81 | 9.59 | 19.4
42.05.030 |  | Sinalizador de obstáculo duplo, sem célula fotoelétrica | un | 58.02 | 9.59 | 67.61
42.05.050 |  | Sinalizador de obstáculo simples, com célula fotoelétrica | un | 43.3 | 9.59 | 52.89
42.05.070 |  | Sinalizador de obstáculo duplo, com célula fotoelétrica | un | 85.3 | 9.59 | 94.89
42.05.100 |  | Caixa de inspeção suspensa | un | 12.84 | 38.34 | 51.18
42.05.110 |  | Conector cabo/haste de 3/4´ | un | 13.07 | 3.83 | 16.9
42.05.120 |  | Conector de emenda em latão para cabo de até 50 mm² com 4 parafusos | un | 16.47 | 3.83 | 20.3
42.05.140 |  | Conector olhal cabo/haste de 3/4´ | un | 6.43 | 3.83 | 10.26
42.05.160 |  | Conector olhal cabo/haste de 5/8´ | un | 3.18 | 3.83 | 7.01
42.05.170 |  | Vergalhão liso de aço galvanizado, diâmetro de 3/8´ | m | 8 | 15.33 | 23.33
42.05.180 |  | Esticador em latão para cabo de cobre | un | 15.12 | 9.59 | 24.71
42.05.190 |  | Haste de aterramento de 3/4'' x 3 m | un | 117.05 | 19.18 | 136.23
42.05.200 |  | Haste de aterramento de 5/8'' x 2,4 m | un | 72.12 | 19.18 | 91.3
42.05.210 |  | Haste de aterramento de 5/8'' x 3 m | un | 94 | 19.18 | 113.18
42.05.220 |  | Mastro para sinalizador de obstáculo, de 1,5 m x 3/4'' | un | 32.92 | 9.59 | 42.51
42.05.230 |  | Clips de fixação para vergalhão em aço galvanizado de 3/8´ | un | 2.37 | 7.67 | 10.04
42.05.240 |  | Suporte para tubo de proteção com chapa de encosto, diâmetro 2´ | un | 7.4 | 9.59 | 16.99
42.05.250 |  | Barra condutora chata em alumínio de 3/4´ x 1/4´, inclusive acessórios de fixação | m | 11.98 | 19.18 | 31.16
42.05.260 |  | Suporte para tubo de proteção com grapa para chumbar, diâmetro 2´ | un | 7.59 | 9.59 | 17.18
42.05.270 |  | Conector em latão estanhado para cabos de 16 a 50 mm² e vergalhões até 3/8" | un | 19.37 | 7.67 | 27.04
42.05.290 |  | Suporte para fixação de terminal aéreo e/ou de cabo de cobre nu, com base plana | un | 3.81 | 9.59 | 13.4
42.05.300 |  | Tampa para caixa de inspeção cilíndrica, aço galvanizado | un | 27.88 | 1.92 | 29.8
42.05.310 |  | Caixa de inspeção do terra cilíndrica em PVC rígido, diâmetro de 300 mm - h= 250 mm | un | 14.24 | 9.59 | 23.83
42.05.320 |  | Caixa de inspeção do terra cilíndrica em PVC rígido, diâmetro de 300 mm - h= 400 mm | un | 22.57 | 9.59 | 32.16
42.05.330 |  | Caixa de inspeção do terra cilíndrica em PVC rígido, diâmetro de 300 mm - h= 600 mm | un | 31.09 | 9.59 | 40.68
42.05.340 |  | Barra condutora chata em cobre de 3/4´ x 3/16´, inclusive acessórios de fixação | m | 48.59 | 19.18 | 67.77
42.05.370 |  | Caixa de equalização, de embutir, em aço com barramento, de 400 x 400 mm e tampa | un | 384.64 | 38.34 | 422.98
42.05.380 |  | Caixa de equalização, de embutir, em aço com barramento, de 200 x 200 mm e tampa | un | 237.31 | 38.34 | 275.65
42.05.390 |  | Presilha em latão para cabos de 16 até 50 mm² | un | 1.05 | 1.56 | 2.61
42.05.410 |  | Suporte para fixação de terminal aéreo e/ou de cabo de cobre nu, com base ondulada | un | 3.5 | 9.59 | 13.09
42.05.440 |  | Barra condutora chata em alumínio de 7/8´ x 1/8´, inclusive acessórios de fixação | m | 4.5 | 19.18 | 23.68
42.05.450 |  | Conector com rabicho e porca em latão para cabo de 16 a 35 mm² | un | 9.24 | 3.83 | 13.07
42.05.510 |  | Suporte para fixação de fita de alumínio 7/8" x 1/8" e/ou cabo de cobre nu, com base ondulada | un | 3.6 | 9.59 | 13.19
42.05.520 |  | Suporte para fixação de fita de alumínio 7/8" x 1/8", com base plana | un | 2.88 | 9.59 | 12.47
42.05.542 |  | Tela equipotencial em aço inoxidável, largura de 200 mm, espessura de 1,4 mm | m | 43.4 | 9.59 | 52.99
42.05.550 |  | Cordoalha flexível "Jumpers" de 25 x 235 mm, com 4 furos de 11 mm | un | 33.93 | 9.59 | 43.52
42.05.560 |  | Cordoalha flexível "Jumpers" de 25 x 300 mm, com 4 furos de 11 mm | un | 38.46 | 9.59 | 48.05
42.05.570 |  | Terminal estanhado com 1 furo e 1 compressão - 16 mm² | un | 3.72 | 9.59 | 13.31
42.05.580 |  | Terminal estanhado com 1 furo e 1 compressão - 35 mm² | un | 5.43 | 9.59 | 15.02
42.05.590 |  | Terminal estanhado com 1 furo e 1 compressão - 50 mm² | un | 7.28 | 9.59 | 16.87
42.05.620 |  | Terminal estanhado com 2 furos e 1 compressão - 50 mm² | un | 14.13 | 9.59 | 23.72
42.05.630 |  | Conector tipo ´X´ para aterramento de telas, acabamento estanhado, para cabo de 16 - 50 mm² | un | 20.99 | 9.59 | 30.58
42.05.650 |  | Malha fechada pré-fabricada em fio de cobre de 16mm e mesch 30 x 30cm para aterramento | m² | 97.86 | 3.9 | 101.76
42.20 | Reparos, conservações e complementos - GRUPO 42
42.20.080 |  | Solda exotérmica conexão cabo-cabo horizontal em X, bitola do cabo de 16-16mm² a 35-35mm² | un | 5.33 | 19.18 | 24.51
42.20.090 |  | Solda exotérmica conexão cabo-cabo horizontal em X, bitola do cabo de 50-25mm² a 95-50mm² | un | 10.46 | 19.18 | 29.64
42.20.120 |  | Solda exotérmica conexão cabo-cabo horizontal em X sobreposto, bitola do cabo de 35-35mm² a 50-35mm² | un | 10.42 | 19.18 | 29.6
42.20.130 |  | Solda exotérmica conexão cabo-cabo horizontal em X sobreposto, bitola do cabo de 50-50mm² a 95-50mm² | un | 17.85 | 19.18 | 37.03
42.20.150 |  | Solda exotérmica conexão cabo-cabo horizontal em T, bitola do cabo de 16-16mm² a 50-35mm², 70-35mm² e 95-35mm² | un | 5.42 | 19.18 | 24.6
42.20.160 |  | Solda exotérmica conexão cabo-cabo horizontal em T, bitola do cabo de 50-50mm² a 95-50mm² | un | 10.48 | 19.18 | 29.66
42.20.170 |  | Solda exotérmica conexão cabo-cabo horizontal reto, bitola do cabo de 16mm² a 70mm² | un | 5.27 | 19.18 | 24.45
42.20.190 |  | Solda exotérmica conexão cabo-haste em X sobreposto, bitola do cabo de 35mm² a 50mm² para haste de 5/8" e 3/4" | un | 18.62 | 19.18 | 37.8
42.20.210 |  | Solda exotérmica conexão cabo-haste em T, bitola do cabo de 35mm² para haste de 5/8" e 3/4" | un | 10.94 | 19.18 | 30.12
42.20.220 |  | Solda exotérmica conexão cabo-haste em T, bitola do cabo de 50mm² a 95mm² para haste de 5/8" e 3/4" | un | 18.31 | 19.18 | 37.49
42.20.230 |  | Solda exotérmica conexão cabo-haste na lateral, bitola do cabo de 25mm² a 70mm² para haste de 5/8" e 3/4" | un | 11 | 19.18 | 30.18
42.20.240 |  | Solda exotérmica conexão cabo-haste no topo, bitola do cabo de 25mm² a 35mm² para haste de 5/8" | un | 10.38 | 19.18 | 29.56
42.20.250 |  | Solda exotérmica conexão cabo-haste no topo, bitola do cabo de 50mm² a 95mm² para haste de 5/8" e 3/4" | un | 10.49 | 19.18 | 29.67
42.20.260 |  | Solda exotérmica conexão cabo-ferro de construção com cabo paralelo, bitola do cabo de 35mm² para haste de 5/8" e 3/4" | un | 5.31 | 19.18 | 24.49
42.20.270 |  | Solda exotérmica conexão cabo-ferro de construção com cabo paralelo, bitola do cabo de 50mm² a 70mm² para haste de 5/8" e 3/4" | un | 10.79 | 19.18 | 29.97
42.20.280 |  | Solda exotérmica conexão cabo-ferro de construção com cabo em X sobreposto, bitola do cabo de 35mm² a 70mm² para haste de 5/8" | un | 10.77 | 19.18 | 29.95
42.20.290 |  | Solda exotérmica conexão cabo-ferro de construção com cabo em X sobreposto, bitola do cabo de 35mm² a 70mm² para haste de 3/8" | un | 10.77 | 19.18 | 29.95
42.20.300 |  | Solda exotérmica conexão cabo-terminal com duas fixações, bitola do cabo de 25mm² a 50mm² para terminal 3x25 | un | 5.39 | 19.18 | 24.57
42.20.310 |  | Solda exotérmica conexão cabo-superfície de aço, bitola do cabo de 16mm² a 35mm² | un | 5.26 | 19.18 | 24.44
42.20.320 |  | Solda exotérmica conexão cabo-superfície de aço, bitola do cabo de 50mm² a 95mm² | un | 10.43 | 19.18 | 29.61
43 | APARELHOS ELÉTRICOS, HIDRÁULICOS E A GÁS.
43.01 | Bebedouros
43.01.010 |  | Bebedouro elétrico de pressão em aço inoxidável, capacidade 4 l/h - simples | un | 858.98 | 53.94 | 912.92
43.01.030 |  | Bebedouro elétrico de pressão em aço inoxidável, capacidade 4 l/h - conjugado | un | 1037.2 | 53.94 | 1091.14
43.02 | Chuveiros
43.02.010 |  | Chuveiro frio em PVC, diâmetro de 10 cm | un | 6.47 | 19.18 | 25.65
43.02.070 |  | Chuveiro com válvula de acionamento antivandalismo, DN= 3/4´ | un | 480.91 | 36.42 | 517.33
43.02.080 |  | Chuveiro elétrico de 6.500W / 220V com resistência blindada | un | 351.69 | 30.56 | 382.25
43.02.100 |  | Chuveiro com jato regulável em metal com acabamento cromado | un | 129.92 | 19.18 | 149.1
43.02.120 |  | Chuveiro frio em PVC, diâmetro de 10 cm, com registro e tubo de ligação acoplados | un | 4.31 | 23.08 | 27.39
43.02.130 |  | Chuveiro frio em PVC, diâmetro de 15 cm, com registro e tubo de ligação acoplados | un | 10.21 | 23.08 | 33.29
43.02.140 |  | Chuveiro elétrico de 5.500 W / 220 V em PVC | un | 60.35 | 30.56 | 90.91
43.02.160 |  | Chuveiro lava-olhos, acionamento manual, tubulação em ferro galvanizado com pintura epóxi cor verde | un | 2188.57 | 76.68 | 2265.25
43.02.170 |  | Chuveiro elétrico de 7.500W / 220 V, com resistência blindada | un | 359.34 | 30.56 | 389.9
43.02.180 |  | Ducha eletrônica de 6.800W até 7.900 W / 220 V | un | 109.39 | 30.56 | 139.95
43.03 | Aquecedores
43.03.050 |  | Aquecedor a gás de acumulação, capacidade 300 l | un | 8755.22 | 153.36 | 8908.58
43.03.130 |  | Aquecedor a gás de acumulação, capacidade 500 l | un | 9565.88 | 172.54 | 9738.42
43.03.212 |  | Aquecedor de passagem elétrico individual, baixa pressão - 5.000 W / 6.400 W | un | 360.45 | 191.7 | 552.15
43.03.220 |  | Sistema de aquecimento de passagem a gás com sistema misturador para abastecimento de até 08 duchas | cj | 9987.54 | 4065.6 | 14053.14
43.03.230 |  | Sistema de aquecimento de passagem a gás com sistema misturador para abastecimento de até 16 duchas | cj | 15184.06 | 4573.8 | 19757.86
43.03.240 |  | Sistema de aquecimento de passagem a gás com sistema misturador para abastecimento de até 24 duchas | cj | 22296.91 | 5378.35 | 27675.26
43.03.500 |  | Coletor em alumínio para sistema de aquecimento solar com área coletora até 1,60 m² | un | 785.83 | 39.76 | 825.59
43.03.510 |  | Coletor em alumínio para sistema de aquecimento solar com área coletora até 2,00 m² | un | 963.8 | 49.72 | 1013.52
43.03.550 |  | Reservatório térmico horizontal em aço inoxidável AISI 304, capacidade de 500 litros | un | 1940.7 | 53.94 | 1994.64
43.04 | Torneiras elétricas
43.04.020 |  | Torneira elétrica | un | 143.72 | 30.56 | 174.28
43.05 | Exaustor, ventilador e circulador de ar
43.05.030 |  | Exaustor elétrico em plástico, vazão de 150 a 190m³/h | un | 280.38 | 38.34 | 318.72
43.06 | Emissores de som
43.06.010 |  | Cigarra de embutir 50/60HZ até 127V, com placa | un | 28.91 | 19.18 | 48.09
43.07 | Aparelho condicionador de ar
43.07.300 |  | Ar condicionado a frio, tipo split cassete com capacidade de 18.000 BTU/h | cj | 5134.02 | 302.25 | 5436.27
43.07.310 |  | Ar condicionado a frio, tipo split cassete com capacidade de 24.000 BTU/h | cj | 6342.99 | 312.02 | 6655.01
43.07.320 |  | Ar condicionado a frio, tipo split cassete com capacidade de 36.000 BTU/h | cj | 8986.34 | 312.02 | 9298.36
43.07.330 |  | Ar condicionado a frio, tipo split parede com capacidade de 12.000 BTU/h | cj | 2378.62 | 302.25 | 2680.87
43.07.340 |  | Ar condicionado a frio, tipo split parede com capacidade de 18.000 BTU/h | cj | 2728.59 | 302.25 | 3030.84
43.07.350 |  | Ar condicionado a frio, tipo split parede com capacidade de 24.000 BTU/h | cj | 4362.83 | 312.02 | 4674.85
43.07.360 |  | Ar condicionado a frio, tipo split parede com capacidade de 30.000 BTU/h | cj | 4627.31 | 312.02 | 4939.33
43.07.370 |  | Ar condicionado a frio, tipo split piso teto com capacidade de 18.000 BTU/h | cj | 3946.31 | 302.25 | 4248.56
43.07.380 |  | Ar condicionado a frio, tipo split piso teto com capacidade de 24.000 BTU/h | cj | 4735.78 | 312.02 | 5047.8
43.07.390 |  | Ar condicionado a frio, tipo split piso teto com capacidade de 36.000 BTU/h | cj | 7120.64 | 312.02 | 7432.66
43.08 | Equipamentos para sistema VRF ar condicionado
43.08.001 |  | Condensador para sistema VRF de ar condicionado, capacidade até 6 TR | un | 28534.04 | 706.48 | 29240.52
43.08.002 |  | Condensador para sistema VRF de ar condicionado, capacidade de 8 TR a 10 TR | un | 32984.07 | 706.48 | 33690.55
43.08.003 |  | Condensador para sistema VRF de ar condicionado, capacidade de 11 TR a 13 TR | un | 38110.67 | 706.48 | 38817.15
43.08.004 |  | Condensador para sistema VRF de ar condicionado, capacidade de 14 TR a 16 TR | un | 42470.03 | 706.48 | 43176.51
43.08.020 |  | Evaporador para sistema VRF de ar condicionado, tipo parede, capacidade de 1 TR | un | 2743.56 | 618.17 | 3361.73
43.08.021 |  | Evaporador para sistema VRF de ar condicionado, tipo parede, capacidade de 2 TR | un | 3546.94 | 618.17 | 4165.11
43.08.022 |  | Evaporador para sistema VRF de ar condicionado, tipo parede, capacidade de 3 TR | un | 4769.23 | 618.17 | 5387.4
43.08.030 |  | Evaporador para sistema VRF de ar condicionado, tipo piso teto, capacidade de 1 TR | un | 3054.2 | 618.17 | 3672.37
43.08.031 |  | Evaporador para sistema VRF de ar condicionado, tipo piso teto, capacidade de 2 TR | un | 3516.81 | 618.17 | 4134.98
43.08.032 |  | Evaporador para sistema VRF de ar condicionado, tipo piso teto, capacidade de 3 TR | un | 4175.33 | 618.17 | 4793.5
43.08.033 |  | Evaporador para sistema VRF de ar condicionado, tipo piso teto, capacidade de 4 TR | un | 4835.96 | 618.17 | 5454.13
43.08.040 |  | Evaporador para sistema VRF de ar condicionado, tipo cassete, capacidade de 1 TR | un | 2818.76 | 618.17 | 3436.93
43.08.041 |  | Evaporador para sistema VRF de ar condicionado, tipo cassete, capacidade de 2 TR | un | 3202.47 | 618.17 | 3820.64
43.08.042 |  | Evaporador para sistema VRF de ar condicionado, tipo cassete, capacidade de 3 TR | un | 3475.93 | 618.17 | 4094.1
43.08.043 |  | Evaporador para sistema VRF de ar condicionado, tipo cassete, capacidade de 4 TR | un | 3589.95 | 618.17 | 4208.12
43.10 | Bombas centrífugas, uso geral
43.10.050 |  | Conjunto motor-bomba (centrífuga) 10 cv, monoestágio, Hman= 24 a 36 mca, Q= 53 a 45 m³/h | un | 5593.28 | 215.76 | 5809.04
43.10.090 |  | Conjunto motor-bomba (centrífuga) 20 cv, monoestágio, Hman= 40 a 70 mca, Q= 76 a 28 m³/h | un | 9901.54 | 215.76 | 10117.3
43.10.110 |  | Conjunto motor-bomba (centrífuga) 5 cv, monoestágio, Hmam= 14 a 26 mca, Q= 56 a 30 m³/h | un | 2828.79 | 215.76 | 3044.55
43.10.130 |  | Conjunto motor-bomba (centrífuga) 3/4 cv, monoestágio, Hman= 10 a 16 mca, Q= 12,7 a 8 m³/h | un | 1436.46 | 215.76 | 1652.22
43.10.210 |  | Conjunto motor-bomba (centrífuga) 60 cv, monoestágio, Hman= 90 a 125 mca, Q= 115 a 50 m³/h | un | 26192.36 | 215.76 | 26408.12
43.10.230 |  | Conjunto motor-bomba (centrífuga) 2 cv, monoestágio, Hman= 12 a 27 mca, Q= 25 a 8 m³/h | un | 1871.13 | 215.76 | 2086.89
43.10.250 |  | Conjunto motor-bomba (centrífuga) 15 cv, monoestágio, Hman= 30 a 60 mca, Q= 82 a 20 m³/h | un | 6371.42 | 215.76 | 6587.18
43.10.290 |  | Conjunto motor-bomba (centrífuga) 5 cv, monoestágio, Hman= 24 a 33 mca, Q= 41,6 a 35,2 m³/h | un | 3009.3 | 215.76 | 3225.06
43.10.450 |  | Conjunto motor-bomba (centrífuga) 30 cv, monoestágio, Hman= 20 a 50 mca, Q= 197 a 112 m³/h | un | 11559.3 | 215.76 | 11775.06
43.10.452 |  | Conjunto motor-bomba (centrífuga) 1,5 cv, multiestágio, Hman= 20 a 35 mca, Q= 7,1 a 4,5 m³/h | un | 2263.8 | 215.76 | 2479.56
43.10.454 |  | Conjunto motor-bomba (centrífuga) 3 cv, multiestágio, Hman= 30 a 45 mca, Q= 12,4 a 8,4 m³/h | un | 3072.15 | 215.76 | 3287.91
43.10.456 |  | Conjunto motor-bomba (centrífuga) 3 cv, multiestágio, Hman= 35 a 60 mca, Q= 7,8 a 5,8 m³/h | un | 3384.57 | 215.76 | 3600.33
43.10.480 |  | Conjunto motor-bomba (centrífuga) 7,5 cv, multiestágio, Hman= 30 a 80 mca, Q= 21,6 a 12,0 m³/h | un | 4770.02 | 215.76 | 4985.78
43.10.490 |  | Conjunto motor-bomba (centrífuga) 5 cv, multiestágio, Hman= 25 a 50 mca, Q= 21,0 a 13,3 m³/h | un | 3671.06 | 215.76 | 3886.82
43.10.620 |  | Conjunto motor-bomba (centrífuga), 0,5 cv, monoestágio, Hman= 10 a 20 mca, Q= 7,5 a 1,5 m³/h | un | 964.09 | 215.76 | 1179.85
43.10.670 |  | Conjunto motor-bomba (centrífuga) 0,5 cv, monoestágio, trifásico, Hman= 9 a 21 mca, Q= 8,3 a 2,0 m³/h | un | 687.72 | 215.76 | 903.48
43.10.730 |  | Conjunto motor-bomba (centrífuga) 30 cv, monoestágio trifásico, Hman= 70 a 94 mca, Q= 34,80 a 61,7 m³/h | un | 9963.38 | 215.76 | 10179.14
43.10.740 |  | Conjunto motor-bomba (centrífuga) 20 cv, monoestágio trifásico, Hman= 62 a 90 mca, Q= 21,1 a 43,8 m³/h | un | 7140.64 | 215.76 | 7356.4
43.10.750 |  | Conjunto motor-bomba (centrífuga) 1 cv, monoestágio trifásico, Hman= 8 a 25 mca e Q= 11 a 1,50 m³/h | un | 911.85 | 215.76 | 1127.61
43.10.770 |  | Conjunto motor-bomba (centrífuga) 40 cv, monoestágio trifásico, Hman= 45 a 75 mca e Q= 120 a 75 m³/h | un | 18085.55 | 215.76 | 18301.31
43.10.780 |  | Conjunto motor-bomba (centrífuga) 50 cv, monoestágio trifásico, Hman= 61 a 81 mca e Q= 170 a 80 m³/h | un | 17647.96 | 215.76 | 17863.72
43.10.790 |  | Conjunto motor-bomba (centrífuga) 1 cv, multiestágio trifásico, Hman= 15 a 30 mca, Q= 6,5 a 4,2 m³/h | un | 1259.43 | 215.76 | 1475.19
43.10.794 |  | Conjunto motor-bomba (centrífuga) 1 cv, multiestágio trifásico, Hman= 70 a 115 mca e Q= 1,0 a 1,6 m³/h | un | 1843.95 | 215.76 | 2059.71
43.11 | Bombas submersíveis
43.11.050 |  | Conjunto motor-bomba submersível para poço profundo de 6´, Q= 10 a 20m³/h, Hman= 80 a 48 mca, até 6 HP | un | 5207.48 | 460.08 | 5667.56
43.11.060 |  | Conjunto motor-bomba submersível para poço profundo de 6´, Q= 10 a 20m³/h, Hman= 108 a 64,5 mca, 8 HP | un | 5765.94 | 460.08 | 6226.02
43.11.100 |  | Conjunto motor-bomba submersível para poço profundo de 6´, Q= 10 a 20m³/h, Hman= 274 a 170 mca, 20 HP | un | 12449.42 | 460.08 | 12909.5
43.11.110 |  | Conjunto motor-bomba submersível para poço profundo de 6´, Q= 20 a 34m³/h, Hman= 56,5 a 32 mca, até 8 HP | un | 5503.91 | 460.08 | 5963.99
43.11.130 |  | Conjunto motor-bomba submersível para poço profundo de 6´, Q= 20 a 34m³/h, Hman= 92,5 a 53 mca, 12,5 HP | un | 6475.53 | 460.08 | 6935.61
43.11.150 |  | Conjunto motor-bomba submersível para poço profundo de 6´, Q= 20 a 34m³/h, Hman= 152 a 88 mca, 20 HP | un | 10869.24 | 460.08 | 11329.32
43.11.320 |  | Conjunto motor-bomba submersível vertical para esgoto, Q= 4,8 a 25,8 m³/h, Hmam= 19 a 5 mca, potência 1 cv, diâmetro de sólidos até 20mm | un | 3600.31 | 306.72 | 3907.03
43.11.330 |  | Conjunto motor-bomba submersível vertical para esgoto, Q= 4,6 a 57,2 m³/h, Hman= 13 a 4 mca, potência 2 a 3,5 cv, diâmetro de sólidos até 50mm | un | 4951.27 | 306.72 | 5257.99
43.11.360 |  | Conjunto motor-bomba submersível vertical para águas residuais, Q= 2 a16 m³/h, Hman= 12 a 2 mca, potência de 0,5 cv | un | 1435.12 | 306.72 | 1741.84
43.11.370 |  | Conjunto motor-bomba submersível vertical para águas residuais, Q= 3 a 20 m³/h, Hman= 13 a 5 mca, potência de 1 cv | un | 1700.53 | 306.72 | 2007.25
43.11.380 |  | Conjunto motor-bomba submersível vertical para águas residuais, Q= 10 a 50 m³/h, Hman= 22 a 4 mca, potência 4 cv | un | 3868.74 | 306.72 | 4175.46
43.11.390 |  | Conjunto motor-bomba submersível vertical para águas residuais, Q= 8 a 45 m³/h, Hman= 10,5 a 3,5 mca, potência 1,5 cv | un | 2476.04 | 306.72 | 2782.76
43.11.400 |  | Conjunto motor-bomba submersível vertical para esgoto, Q= 3,4 a 86,3 m³/h, Hman= 14 a 5 mca, potência 5 cv | un | 9650.08 | 306.72 | 9956.8
43.11.410 |  | Conjunto motor-bomba submersível vertical para esgoto, Q= 9,1 a 113,6m³/h, Hman= 20 a 15 mca, potência 10 cv | un | 16320.95 | 306.72 | 16627.67
43.11.420 |  | Conjunto motor-bomba submersível vertical para esgoto, Q=9,3 a 69,0 m³/h, Hman=15 a 7 mca, potência 3cv, diâmetro de sólidos 50/65mm | un | 4324.48 | 306.72 | 4631.2
43.11.460 |  | Conjunto motor-bomba submersível vertical para esgoto, Q= 40 m³/h, Hman= 40 mca, diâmetro de sólidos até 50 mm | un | 17335.41 | 306.72 | 17642.13
43.12 | Bombas especiais, uso industrial
43.12.500 |  | Filtro de areia com carga de areia filtrante, vazão de 16,9 m³/h | un | 2368.54 | 107.88 | 2476.42
43.20 | Reparos, conservações e complementos - GRUPO 43
43.20.130 |  | Caixa de passagem para condicionamento de ar tipo Split, com saída de dreno único na vertical - 39 x 22 x 6 cm | un | 19.06 | 10.37 | 29.43
43.20.140 |  | Bomba de remoção de condensados para condicionadores de ar | un | 635.79 | 38.34 | 674.13
43.20.200 |  | Controlador de temperatura analógico | un | 152.95 | 19.18 | 172.13
43.20.210 |  | Bomba de circulação para água quente | un | 501.44 | 19.18 | 520.62
44 | APARELHOS E METAIS HIDRÁULICOS
44.01 | Aparelhos e louças
44.01.030 |  | Bacia turca de louça - 6 litros | un | 348.95 | 46.14 | 395.09
44.01.050 |  | Bacia sifonada de louça sem tampa - 6 litros | un | 151.25 | 46.14 | 197.39
44.01.070 |  | Bacia sifonada de louça sem tampa com saída horizontal - 6 litros | un | 310.69 | 46.14 | 356.83
44.01.100 |  | Lavatório de louça sem coluna | un | 62.72 | 53.94 | 116.66
44.01.110 |  | Lavatório de louça com coluna | un | 182.7 | 53.94 | 236.64
44.01.160 |  | Lavatório de louça pequeno com coluna suspensa - linha especial | un | 413.28 | 53.94 | 467.22
44.01.170 |  | Lavatório em polipropileno | un | 23.88 | 19.18 | 43.06
44.01.200 |  | Mictório de louça sifonado auto aspirante | un | 380.71 | 53.94 | 434.65
44.01.240 |  | Lavatório em louça com coluna suspensa | un | 304.91 | 53.94 | 358.85
44.01.270 |  | Cuba de louça de embutir oval | un | 72.92 | 19.18 | 92.1
44.01.310 |  | Tanque de louça com coluna de 30 litros | un | 427.31 | 115.02 | 542.33
44.01.360 |  | Tanque de louça com coluna de 18 a 20 litros | un | 367.77 | 115.02 | 482.79
44.01.370 |  | Tanque em granito sintético, linha comercial - sem pertences | un | 141.83 | 38.34 | 180.17
44.01.610 |  | Lavatório de louça para canto, sem coluna - sem pertences | un | 126.6 | 19.18 | 145.78
44.01.680 |  | Caixa de descarga em plástico, de sobrepor, capacidade 9 litros com engate flexível | un | 40.71 | 12.65 | 53.36
44.01.690 |  | Tanque de louça sem coluna de 30 litros | un | 336.93 | 115.02 | 451.95
44.01.800 |  | Bacia sifonada com caixa de descarga acoplada sem tampa - 6 litros | cj | 436.96 | 46.14 | 483.1
44.01.850 |  | Cuba de louça de embutir redonda | un | 77.27 | 19.18 | 96.45
44.02 | Bancadas e tampos
44.02.062 |  | Tampo/bancada em granito, com frontão, espessura de 2 cm, acabamento polido | m² | 337.36 | 63.35 | 400.71
44.02.100 |  | Tampo/bancada em mármore nacional espessura de 3 cm | m² | 984.26 | 69.16 | 1053.42
44.02.200 |  | Tampo/bancada em concreto armado, revestido em aço inoxidável fosco polido | m² | 825.63 | 140.1 | 965.73
44.02.300 |  | Superfície sólido mineral para bancadas, saias, frontões e/ou cubas | m² | 1578.43 | 0 | 1578.43
44.03 | Acessórios e metais
44.03.010 |  | Dispenser toalheiro em ABS e policarbonato para bobina de 20 cm x 200 m, com alavanca | un | 178.87 | 4.74 | 183.61
44.03.020 |  | Meia saboneteira de louça de embutir | un | 20.99 | 11.41 | 32.4
44.03.030 |  | Dispenser toalheiro metálico esmaltado para bobina de 25cm x 50m, sem alavanca | un | 44.13 | 4.74 | 48.87
44.03.040 |  | Saboneteira de louça de embutir | un | 29.09 | 11.41 | 40.5
44.03.050 |  | Dispenser papel higiênico em ABS para rolão 300 / 600 m, com visor | un | 45.27 | 4.74 | 50.01
44.03.080 |  | Porta-papel de louça de embutir | un | 29.6 | 11.41 | 41.01
44.03.090 |  | Cabide cromado para banheiro | un | 37.07 | 4.74 | 41.81
44.03.130 |  | Saboneteira tipo dispenser, para refil de 800 ml | un | 24.37 | 4.74 | 29.11
44.03.180 |  | Dispenser toalheiro em ABS, para folhas | un | 37.68 | 4.74 | 42.42
44.03.210 |  | Ducha cromada simples | un | 43.98 | 19.18 | 63.16
44.03.260 |  | Armário de plástico de embutir, para lavatório | un | 71.12 | 34.58 | 105.7
44.03.300 |  | Torneira volante tipo alavanca | un | 211.28 | 14.62 | 225.9
44.03.310 |  | Torneira de mesa para lavatório, acionamento hidromecânico, com registro integrado regulador de vazão, em latão cromado, DN= 1/2´ | un | 571.29 | 14.62 | 585.91
44.03.360 |  | Ducha higiênica cromada | un | 304.25 | 19.18 | 323.43
44.03.370 |  | Torneira curta com rosca para uso geral, em latão fundido sem acabamento, DN= 1/2´ | un | 23.95 | 13.49 | 37.44
44.03.380 |  | Torneira curta com rosca para uso geral, em latão fundido sem acabamento, DN= 3/4´ | un | 23.04 | 13.49 | 36.53
44.03.400 |  | Torneira curta com rosca para uso geral, em latão fundido cromado, DN= 3/4´ | un | 25.65 | 13.49 | 39.14
44.03.420 |  | Torneira curta sem rosca para uso geral, em latão fundido sem acabamento, DN= 3/4´ | un | 16.45 | 13.49 | 29.94
44.03.430 |  | Torneira curta sem rosca para uso geral, em latão fundido cromado, DN= 1/2´ | un | 19.81 | 13.49 | 33.3
44.03.440 |  | Torneira curta sem rosca para uso geral, em latão fundido cromado, DN= 3/4´ | un | 22.83 | 13.49 | 36.32
44.03.450 |  | Torneira longa sem rosca para uso geral, em latão fundido cromado | un | 41 | 13.49 | 54.49
44.03.470 |  | Torneira de parede para pia com bica móvel e arejador, em latão fundido cromado | un | 61.69 | 13.49 | 75.18
44.03.480 |  | Torneira de mesa para lavatório compacta, acionamento hidromecânico, em latão cromado, DN= 1/2´ | un | 172.02 | 14.62 | 186.64
44.03.500 |  | Aparelho misturador de parede, para pia, com bica móvel, acabamento cromado | un | 436.11 | 53.67 | 489.78
44.03.510 |  | Torneira de parede antivandalismo, DN= 3/4´ | un | 274.75 | 30.74 | 305.49
44.03.590 |  | Torneira de mesa para pia com bica móvel e arejador em latão fundido cromado | un | 122.1 | 14.62 | 136.72
44.03.630 |  | Torneira de acionamento restrito em latão cromado, DN= 1/2´ com adaptador para 3/4´ | un | 40.76 | 13.49 | 54.25
44.03.640 |  | Torneira de parede acionamento hidromecânico, em latão cromado, DN= 1/2´ ou 3/4´ | un | 292.36 | 13.49 | 305.85
44.03.670 |  | Caixa de descarga de embutir, acionamento frontal, completa | cj | 527.42 | 53.76 | 581.18
44.03.690 |  | Torneira de parede em ABS, DN 1/2´ ou 3/4´, 10cm | un | 2.36 | 13.49 | 15.85
44.03.700 |  | Torneira de parede em ABS, DN 1/2´ ou 3/4´, 15cm | un | 2.56 | 13.49 | 16.05
44.03.720 |  | Torneira de mesa para lavatório, acionamento hidromecânico com alavanca, registro integrado regulador de vazão, em latão cromado, DN= 1/2´ | un | 430.72 | 14.62 | 445.34
44.03.825 |  | Misturador termostato para chuveiro ou ducha, acabamento cromado | un | 1056.48 | 53.67 | 1110.15
44.03.900 |  | Secador de mãos em ABS | un | 811.49 | 4.74 | 816.23
44.03.920 |  | Ducha higiênica com registro | un | 270.06 | 19.18 | 289.24
44.03.931 |  | Desviador para duchas e chuveiros | un | 33.83 | 22.74 | 56.57
44.03.940 |  | Válvula dupla para bancada de laboratório, uso em GLP, com bico para mangueira - diâmetro de 1/4´ a 1/2´ | un | 293.91 | 19.18 | 313.09
44.03.950 |  | Válvula para cuba de laboratório, com nuca giratória e bico escalonado para mangueira | un | 328.47 | 19.18 | 347.65
44.04 | Prateleiras
44.04.030 |  | Prateleira em granito com espessura de 2 cm | m² | 334.79 | 22.48 | 357.27
44.04.040 |  | Prateleira em granilite | m² | 140.52 | 69.16 | 209.68
44.04.050 |  | Prateleira em granito com espessura de 3 cm | m² | 586.29 | 22.48 | 608.77
44.06 | Aparelhos de aço inoxidável
44.06.010 |  | Lavatório coletivo em aço inoxidável | m | 840.74 | 53.94 | 894.68
44.06.100 |  | Mictório coletivo em aço inoxidável | m | 550.75 | 53.94 | 604.69
44.06.200 |  | Tanque em aço inoxidável | un | 698.78 | 115.02 | 813.8
44.06.250 |  | Cuba em aço inoxidável simples de 300 x 140mm | un | 145.98 | 19.18 | 165.16
44.06.300 |  | Cuba em aço inoxidável simples de 400x340x140mm | un | 147.53 | 19.18 | 166.71
44.06.310 |  | Cuba em aço inoxidável simples de 465x300x140mm | un | 162.85 | 19.18 | 182.03
44.06.320 |  | Cuba em aço inoxidável simples de 560x330x140mm | un | 195.52 | 19.18 | 214.7
44.06.330 |  | Cuba em aço inoxidável simples de 500x400x400mm | un | 573.42 | 19.18 | 592.6
44.06.360 |  | Cuba em aço inoxidável simples de 500x400x200mm | un | 300.28 | 19.18 | 319.46
44.06.370 |  | Cuba em aço inoxidável simples de 500x400x250mm | un | 400.62 | 19.18 | 419.8
44.06.400 |  | Cuba em aço inoxidável simples de 500x400x300mm | un | 470.73 | 19.18 | 489.91
44.06.410 |  | Cuba em aço inoxidável simples de 600x500x300mm | un | 595.95 | 19.18 | 615.13
44.06.470 |  | Cuba em aço inoxidável simples de 600x500x350mm | un | 778.84 | 19.18 | 798.02
44.06.520 |  | Cuba em aço inoxidável simples de 600x500x400mm | un | 711.7 | 19.18 | 730.88
44.06.570 |  | Cuba em aço inoxidável simples de 700x600x450mm | un | 1110.09 | 19.18 | 1129.27
44.06.600 |  | Cuba em aço inoxidável simples de 1400x900x500mm | un | 2891.56 | 19.18 | 2910.74
44.06.610 |  | Cuba em aço inoxidável simples de 1100x600x400mm | un | 1330.11 | 19.18 | 1349.29
44.06.700 |  | Cuba em aço inoxidável dupla de 715x400x140mm | un | 389.02 | 19.18 | 408.2
44.06.710 |  | Cuba em aço inoxidável dupla de 835x340x140mm | un | 420.59 | 19.18 | 439.77
44.06.750 |  | Cuba em aço inoxidável dupla de 1020x400x250mm | un | 721.01 | 19.18 | 740.19
44.20 | Reparos, conservações e complementos - GRUPO 44
44.20.010 |  | Sifão plástico sanfonado universal de 1´ | un | 9.17 | 15.33 | 24.5
44.20.020 |  | Recolocação de torneiras | un | 0.04 | 19.18 | 19.22
44.20.040 |  | Recolocação de sifões | un | 0.05 | 19.18 | 19.23
44.20.060 |  | Recolocação de aparelhos sanitários, incluindo acessórios | un | 0.66 | 53.94 | 54.6
44.20.080 |  | Recolocação de caixas de descarga de sobrepor | un | 0 | 95.86 | 95.86
44.20.100 |  | Engate flexível metálico DN= 1/2´ | un | 30.36 | 4.68 | 35.04
44.20.110 |  | Engate flexível de PVC DN= 1/2´ | un | 4.33 | 4.68 | 9.01
44.20.120 |  | Canopla para válvula de descarga | un | 86.43 | 2.65 | 89.08
44.20.121 |  | Arejador com articulador em ABS cromado para torneira padrão, completo | un | 25.24 | 1.56 | 26.8
44.20.130 |  | Tubo de ligação para mictório, DN= 1/2´ | un | 47.64 | 4.68 | 52.32
44.20.150 |  | Acabamento cromado para registro | un | 31.85 | 2.65 | 34.5
44.20.160 |  | Botão para válvula de descarga | un | 37.22 | 2.65 | 39.87
44.20.180 |  | Reparo para válvula de descarga | un | 44.07 | 34.51 | 78.58
44.20.200 |  | Sifão de metal cromado de 1 1/2´ x 2´ | un | 113.92 | 19.18 | 133.1
44.20.220 |  | Sifão de metal cromado de 1´ x 1 1/2´ | un | 130.35 | 19.18 | 149.53
44.20.230 |  | Tubo de ligação para sanitário | un | 31.25 | 4.68 | 35.93
44.20.240 |  | Sifão plástico com copo, rígido, de 1´ x 1 1/2´ | un | 15.35 | 15.33 | 30.68
44.20.260 |  | Sifão plástico com copo, rígido, de 1 1/4´ x 2´ | un | 18.63 | 15.33 | 33.96
44.20.280 |  | Tampa de plástico para bacia sanitária | un | 26.57 | 2.34 | 28.91
44.20.300 |  | Bolsa para bacia sanitária | un | 4.27 | 6.52 | 10.79
44.20.310 |  | Filtro de pressão em ABS, para 360 l/h | un | 284.77 | 26.98 | 311.75
44.20.390 |  | Válvula de PVC para lavatório | un | 3.2 | 1.56 | 4.76
44.20.620 |  | Válvula americana | un | 35.79 | 1.56 | 37.35
44.20.640 |  | Válvula de metal cromado de 1 1/2´ | un | 61.74 | 7.67 | 69.41
44.20.650 |  | Válvula de metal cromado de 1´ | un | 28.6 | 7.67 | 36.27
45 | ENTRADA DE ÁGUA, INCÊNDIO E GÁS
45.01 | Entrada de água
45.01.020 |  | Entrada completa de água com abrigo e registro de gaveta, DN= 3/4´ | un | 549.19 | 466.8 | 1015.99
45.01.040 |  | Entrada completa de água com abrigo e registro de gaveta, DN= 1´ | un | 577.78 | 466.8 | 1044.58
45.01.060 |  | Entrada completa de água com abrigo e registro de gaveta, DN= 1 1/2´ | un | 1660.46 | 818.38 | 2478.84
45.01.066 |  | Entrada completa de água com abrigo e registro de gaveta, DN= 2´ | un | 1738.03 | 818.38 | 2556.41
45.01.080 |  | Entrada completa de água com abrigo e registro de gaveta, DN= 2 1/2´ | un | 1932.11 | 818.38 | 2750.49
45.01.082 |  | Entrada completa de água com abrigo e registro de gaveta, DN= 3´ | un | 2109.18 | 818.38 | 2927.56
45.02 | Entrada de gás
45.02.020 |  | Entrada completa de gás GLP domiciliar com 2 bujões de 13 kg | un | 1265.98 | 591.84 | 1857.82
45.02.040 |  | Entrada completa de gás GLP com 2 cilindros de 45 kg | un | 3202.74 | 1272.84 | 4475.58
45.02.060 |  | Entrada completa de gás GLP com 4 cilindros de 45 kg | un | 5448.38 | 1678.02 | 7126.4
45.02.080 |  | Entrada completa de gás GLP com 6 cilindros de 45 kg | un | 7682.79 | 2034.68 | 9717.47
45.02.200 |  | Abrigo padronizado de gás GLP encanado | un | 388.55 | 403.66 | 792.21
45.03 | Hidrômetro
45.03.010 |  | Hidrômetro em ferro fundido, diâmetro 50 mm (2´) | un | 2202.47 | 28.75 | 2231.22
45.03.030 |  | Hidrômetro em ferro fundido, diâmetro 100 mm (4´) | un | 3276.39 | 28.75 | 3305.14
45.03.100 |  | Hidrômetro em bronze, diâmetro de 25 mm (1´) | un | 430.4 | 46.01 | 476.41
45.03.110 |  | Hidrômetro em bronze, diâmetro de 40 mm (1 1/2´) | un | 707.67 | 46.01 | 753.68
45.03.200 |  | Filtro tipo cesto para hidrômetro de 50 mm (2´) | un | 1425 | 28.75 | 1453.75
45.20 | Reparos, conservações e complementos - GRUPO 45
45.20.020 |  | Cilindro de gás (GLP) de 45 kg, com carga | un | 732.2 | 0 | 732.2
46 | TUBULAÇÃO E CONDUTORES PARA LÍQUIDOS E GASES.
46.01 | Tubulação em PVC rígido marrom para sistemas prediais de água fria
46.01.010 |  | Tubo de PVC rígido soldável marrom, DN= 20 mm, (1/2´), inclusive conexões | m | 3.62 | 19.18 | 22.8
46.01.020 |  | Tubo de PVC rígido soldável marrom, DN= 25 mm, (3/4´), inclusive conexões | m | 4.23 | 19.18 | 23.41
46.01.030 |  | Tubo de PVC rígido soldável marrom, DN= 32 mm, (1´), inclusive conexões | m | 9.95 | 19.18 | 29.13
46.01.040 |  | Tubo de PVC rígido soldável marrom, DN= 40 mm, (1 1/4´), inclusive conexões | m | 13.4 | 19.18 | 32.58
46.01.050 |  | Tubo de PVC rígido soldável marrom, DN= 50 mm, (1 1/2´), inclusive conexões | m | 13.82 | 23.01 | 36.83
46.01.060 |  | Tubo de PVC rígido soldável marrom, DN= 60 mm, (2´), inclusive conexões | m | 25.24 | 26.84 | 52.08
46.01.070 |  | Tubo de PVC rígido soldável marrom, DN= 75 mm, (2 1/2´), inclusive conexões | m | 35.97 | 34.51 | 70.48
46.01.080 |  | Tubo de PVC rígido soldável marrom, DN= 85 mm, (3´), inclusive conexões | m | 43.72 | 38.34 | 82.06
46.01.090 |  | Tubo de PVC rígido soldável marrom, DN= 110 mm, (4´), inclusive conexões | m | 80.09 | 42.17 | 122.26
46.02 | Tubulação em PVC rígido branco para esgoto domiciliar
46.02.010 |  | Tubo de PVC rígido branco, pontas lisas, soldável, linha esgoto série normal, DN= 40 mm, inclusive conexões | m | 7.05 | 19.18 | 26.23
46.02.050 |  | Tubo de PVC rígido branco PxB com virola e anel de borracha, linha esgoto série normal, DN= 50 mm, inclusive conexões | m | 9.98 | 23.01 | 32.99
46.02.060 |  | Tubo de PVC rígido branco PxB com virola e anel de borracha, linha esgoto série normal, DN= 75 mm, inclusive conexões | m | 16.55 | 34.51 | 51.06
46.02.070 |  | Tubo de PVC rígido branco PxB com virola e anel de borracha, linha esgoto série normal, DN= 100 mm, inclusive conexões | m | 15.08 | 42.17 | 57.25
46.03 | Tubulação em PVC rígido branco série R - A.P e esgoto domiciliar
46.03.038 |  | Tubo de PVC rígido PxB com virola e anel de borracha, linha esgoto série reforçada ´R´, DN= 50 mm, inclusive conexões | m | 16.1 | 23.01 | 39.11
46.03.040 |  | Tubo de PVC rígido PxB com virola e anel de borracha, linha esgoto série reforçada ´R´, DN= 75 mm, inclusive conexões | m | 22.02 | 34.51 | 56.53
46.03.050 |  | Tubo de PVC rígido PxB com virola e anel de borracha, linha esgoto série reforçada ´R´, DN= 100 mm, inclusive conexões | m | 32.25 | 42.17 | 74.42
46.03.060 |  | Tubo de PVC rígido PxB com virola e anel de borracha, linha esgoto série reforçada ´R´. DN= 150 mm, inclusive conexões | m | 69.45 | 42.17 | 111.62
46.03.080 |  | Tubo de PVC rígido, pontas lisas, soldável, linha esgoto série reforçada ´R´, DN= 40 mm, inclusive conexões | m | 13.34 | 19.18 | 32.52
46.04 | Tubulação em PVC rígido com junta elástica - adução e distribuição de água
46.04.010 |  | Tubo de PVC rígido tipo PBA classe 15, DN= 50mm, (DE= 60mm), inclusive conexões | m | 13.52 | 13.49 | 27.01
46.04.020 |  | Tubo de PVC rígido tipo PBA classe 15, DN= 75mm, (DE= 85mm), inclusive conexões | m | 25.53 | 13.49 | 39.02
46.04.030 |  | Tubo de PVC rígido tipo PBA classe 15, DN= 100mm, (DE= 110mm), inclusive conexões | m | 45.96 | 13.49 | 59.45
46.04.040 |  | Tubo de PVC rígido DEFoFo, DN= 100mm (DE= 118mm), inclusive conexões | m | 58.21 | 13.49 | 71.7
46.04.050 |  | Tubo de PVC rígido DEFoFo, DN= 150mm (DE= 170mm), inclusive conexões | m | 123.09 | 13.49 | 136.58
46.04.070 |  | Tubo de PVC rígido DEFoFo, DN= 200mm (DE= 222mm), inclusive conexões | m | 191.58 | 26.98 | 218.56
46.04.080 |  | Tubo de PVC rígido DEFoFo, DN= 250mm (DE= 274mm), inclusive conexões | m | 294.93 | 26.98 | 321.91
46.04.090 |  | Tubo de PVC rígido DEFoFo, DN= 300mm (DE= 326mm), inclusive conexões | m | 408.14 | 26.98 | 435.12
46.05 | Tubulação em PVC rígido com junta elástica - rede de esgoto
46.05.020 |  | Tubo PVC rígido, tipo Coletor Esgoto, junta elástica, DN= 100 mm, inclusive conexões | m | 15.61 | 13.49 | 29.1
46.05.040 |  | Tubo PVC rígido, tipo Coletor Esgoto, junta elástica, DN= 150 mm, inclusive conexões | m | 33.52 | 13.49 | 47.01
46.05.050 |  | Tubo PVC rígido, tipo Coletor Esgoto, junta elástica, DN= 200 mm, inclusive conexões | m | 53.91 | 26.98 | 80.89
46.05.060 |  | Tubo PVC rígido, tipo Coletor Esgoto, junta elástica, DN= 250 mm, inclusive conexões | m | 87.4 | 26.98 | 114.38
46.05.070 |  | Tubo PVC rígido, tipo Coletor Esgoto, junta elástica, DN= 300 mm, inclusive conexões | m | 143.61 | 26.98 | 170.59
46.05.090 |  | Tubo PVC rígido, tipo Coletor Esgoto, junta elástica, DN= 400 mm, inclusive conexões | m | 255.76 | 26.98 | 282.74
46.07 | Tubulação galvanizado
46.07.010 |  | Tubo galvanizado DN= 1/2´, inclusive conexões | m | 20.92 | 38.34 | 59.26
46.07.020 |  | Tubo galvanizado DN= 3/4´, inclusive conexões | m | 25.59 | 42.17 | 67.76
46.07.030 |  | Tubo galvanizado DN= 1´, inclusive conexões | m | 34.62 | 49.84 | 84.46
46.07.040 |  | Tubo galvanizado DN= 1 1/4´, inclusive conexões | m | 44.46 | 53.67 | 98.13
46.07.050 |  | Tubo galvanizado DN= 1 1/2´, inclusive conexões | m | 48.28 | 61.35 | 109.63
46.07.060 |  | Tubo galvanizado DN= 2´, inclusive conexões | m | 66.19 | 69.01 | 135.2
46.07.070 |  | Tubo galvanizado DN= 2 1/2´, inclusive conexões | m | 86.2 | 76.68 | 162.88
46.07.080 |  | Tubo galvanizado DN= 3´, inclusive conexões | m | 98.39 | 86.27 | 184.66
46.07.090 |  | Tubo galvanizado DN= 4´, inclusive conexões | m | 142.98 | 95.86 | 238.84
46.07.100 |  | Tubo galvanizado DN= 6´, inclusive conexões | m | 236.63 | 105.43 | 342.06
46.08 | Tubulação em aço carbono galvanizado classe schedule
46.08.006 |  | Tubo galvanizado sem costura schedule 40, DN= 1/2´, inclusive conexões | m | 34.86 | 38.34 | 73.2
46.08.010 |  | Tubo galvanizado sem costura schedule 40, DN= 3/4´, inclusive conexões | m | 43.96 | 42.17 | 86.13
46.08.020 |  | Tubo galvanizado sem costura schedule 40, DN= 1´, inclusive conexões | m | 49.57 | 49.84 | 99.41
46.08.030 |  | Tubo galvanizado sem costura schedule 40, DN= 1 1/4´, inclusive conexões | m | 64.45 | 53.67 | 118.12
46.08.040 |  | Tubo galvanizado sem costura schedule 40, DN= 1 1/2´, inclusive conexões | m | 74.59 | 61.35 | 135.94
46.08.050 |  | Tubo galvanizado sem costura schedule 40, DN= 2´, inclusive conexões | m | 85.79 | 69.01 | 154.8
46.08.070 |  | Tubo galvanizado sem costura schedule 40, DN= 2 1/2´, inclusive conexões | m | 141.27 | 76.68 | 217.95
46.08.080 |  | Tubo galvanizado sem costura schedule 40, DN= 3´, inclusive conexões | m | 167.22 | 86.27 | 253.49
46.08.100 |  | Tubo galvanizado sem costura schedule 40, DN= 4´, inclusive conexões | m | 236.15 | 95.86 | 332.01
46.08.110 |  | Tubo galvanizado sem costura schedule 40, DN= 6´, inclusive conexões | m | 407.48 | 105.43 | 512.91
46.09 | Conexões e acessórios em ferro fundido, predial e tradicional, esgoto e pluvial
46.09.050 |  | Joelho 45° em ferro fundido, linha predial tradicional, DN= 50 mm | un | 47.47 | 11.5 | 58.97
46.09.060 |  | Joelho 45° em ferro fundido, linha predial tradicional, DN= 75 mm | un | 61.31 | 11.5 | 72.81
46.09.070 |  | Joelho 45° em ferro fundido, linha predial tradicional, DN= 100 mm | un | 74.7 | 15.33 | 90.03
46.09.080 |  | Joelho 45° em ferro fundido, linha predial tradicional, DN= 150 mm | un | 124.63 | 15.33 | 139.96
46.09.100 |  | Joelho 87° 30´ em ferro fundido, linha predial tradicional, DN= 50 mm | un | 64.78 | 11.5 | 76.28
46.09.110 |  | Joelho 87° 30´ em ferro fundido, linha predial tradicional, DN= 75 mm | un | 83.38 | 11.5 | 94.88
46.09.120 |  | Joelho 87° 30´ em ferro fundido, linha predial tradicional, DN= 100 mm | un | 111.73 | 15.33 | 127.06
46.09.130 |  | Joelho 87° 30´ em ferro fundido, linha predial tradicional, DN= 150 mm | un | 188.91 | 15.33 | 204.24
46.09.150 |  | Luva bolsa e bolsa em ferro fundido, linha predial tradicional, DN= 50 mm | un | 44.5 | 11.5 | 56
46.09.160 |  | Luva bolsa e bolsa em ferro fundido, linha predial tradicional, DN= 75 mm | un | 54.83 | 11.5 | 66.33
46.09.170 |  | Luva bolsa e bolsa em ferro fundido, linha predial tradicional, DN= 100 mm | un | 58.01 | 15.33 | 73.34
46.09.180 |  | Luva bolsa e bolsa em ferro fundido, linha predial tradicional, DN= 150 mm | un | 88.44 | 15.33 | 103.77
46.09.200 |  | Placa cega em ferro fundido, linha predial tradicional, DN= 75 mm | un | 32.77 | 11.5 | 44.27
46.09.210 |  | Placa cega em ferro fundido, linha predial tradicional, DN= 100 mm | un | 40.13 | 15.33 | 55.46
46.09.230 |  | Junção 45° em ferro fundido, linha predial tradicional, DN= 50 x 50 mm | un | 73.36 | 11.5 | 84.86
46.09.240 |  | Junção 45° em ferro fundido, linha predial tradicional, DN= 75 x 50 mm | un | 92.32 | 15.33 | 107.65
46.09.250 |  | Junção 45° em ferro fundido, linha predial tradicional, DN= 75 x 75 mm | un | 112.76 | 15.33 | 128.09
46.09.260 |  | Junção 45° em ferro fundido, linha predial tradicional, DN= 100 x 50 mm | un | 111.62 | 15.33 | 126.95
46.09.270 |  | Junção 45° em ferro fundido, linha predial tradicional, DN= 100 x 75 mm | un | 120.96 | 15.33 | 136.29
46.09.280 |  | Junção 45° em ferro fundido, linha predial tradicional, DN= 100 x 100 mm | un | 145.46 | 15.33 | 160.79
46.09.290 |  | Junção 45° em ferro fundido, linha predial tradicional, DN= 150 x 100 mm | un | 173.04 | 19.18 | 192.22
46.09.300 |  | Junção dupla 45° em ferro fundido, linha predial tradicional, DN= 100 mm | un | 190.26 | 15.33 | 205.59
46.09.320 |  | Te sanitário 87° 30´ em ferro fundido, linha predial tradicional, DN= 50 x 50 mm | un | 70.17 | 11.5 | 81.67
46.09.330 |  | Te sanitário 87° 30´ em ferro fundido, linha predial tradicional, DN= 75 x 50 mm | un | 78.85 | 15.33 | 94.18
46.09.340 |  | Te sanitário 87° 30´ em ferro fundido, linha predial tradicional, DN= 75 x 75 mm | un | 99.92 | 15.33 | 115.25
46.09.350 |  | Te sanitário 87° 30´ em ferro fundido, linha predial tradicional, DN= 100 x 50 mm | un | 90.32 | 15.33 | 105.65
46.09.360 |  | Te sanitário 87° 30´ em ferro fundido, linha predial tradicional, DN= 100 x 75 mm | un | 98.36 | 15.33 | 113.69
46.09.370 |  | Te sanitário 87° 30´ em ferro fundido, linha predial tradicional, DN= 100 x 100 mm | un | 136.05 | 15.33 | 151.38
46.09.400 |  | Bucha de redução em ferro fundido, linha predial tradicional, DN= 75 x 50 mm | un | 31.81 | 15.33 | 47.14
46.09.410 |  | Bucha de redução em ferro fundido, linha predial tradicional, DN= 100 x 75 mm | un | 35.68 | 15.33 | 51.01
46.09.420 |  | Bucha de redução em ferro fundido, linha predial tradicional, DN= 150 x 100 mm | un | 89.63 | 19.18 | 108.81
46.10 | Tubulação em cobre para água quente, gás e vapor
46.10.010 |  | Tubo de cobre classe A, DN= 15mm (1/2´), inclusive conexões | m | 36.34 | 12.65 | 48.99
46.10.020 |  | Tubo de cobre classe A, DN= 22mm (3/4´), inclusive conexões | m | 53.99 | 13.81 | 67.8
46.10.030 |  | Tubo de cobre classe A, DN= 28mm (1´), inclusive conexões | m | 65.89 | 17.25 | 83.14
46.10.040 |  | Tubo de cobre classe A, DN= 35mm (1 1/4´), inclusive conexões | m | 110.4 | 19.56 | 129.96
46.10.050 |  | Tubo de cobre classe A, DN= 42mm (1 1/2´), inclusive conexões | m | 125.03 | 19.56 | 144.59
46.10.060 |  | Tubo de cobre classe A, DN= 54mm (2´), inclusive conexões | m | 161.32 | 26.46 | 187.78
46.10.070 |  | Tubo de cobre classe A, DN= 66mm (2 1/2´), inclusive conexões | m | 224.54 | 31.05 | 255.59
46.10.080 |  | Tubo de cobre classe A, DN= 79mm (3´), inclusive conexões | m | 295.23 | 33.37 | 328.6
46.10.090 |  | Tubo de cobre classe A, DN= 104mm (4´), inclusive conexões | m | 403.18 | 37.95 | 441.13
46.10.200 |  | Tubo de cobre classe E, DN= 22mm (3/4´), inclusive conexões | m | 35.55 | 13.81 | 49.36
46.10.210 |  | Tubo de cobre classe E, DN= 28mm (1´), inclusive conexões | m | 43.47 | 17.25 | 60.72
46.10.220 |  | Tubo de cobre classe E, DN= 35mm (1 1/4´), inclusive conexões | m | 72.72 | 19.56 | 92.28
46.10.230 |  | Tubo de cobre classe E, DN= 42mm (1 1/2´), inclusive conexões | m | 81.32 | 19.56 | 100.88
46.10.240 |  | Tubo de cobre classe E, DN= 54mm (2´), inclusive conexões | m | 127.09 | 26.46 | 153.55
46.10.250 |  | Tubo de cobre classe E, DN= 66mm (2 1/2´), inclusive conexões | m | 168.7 | 31.05 | 199.75
46.12 | Tubulação em concreto para rede de águas pluviais
46.12.010 |  | Tubo de concreto (PS-1), DN= 300mm | m | 36.06 | 25.36 | 61.42
46.12.020 |  | Tubo de concreto (PS-1), DN= 400mm | m | 45.99 | 29.43 | 75.42
46.12.050 |  | Tubo de concreto (PS-2), DN= 300mm | m | 39.44 | 25.36 | 64.8
46.12.060 |  | Tubo de concreto (PS-2), DN= 400mm | m | 49.3 | 29.43 | 78.73
46.12.070 |  | Tubo de concreto (PS-2), DN= 500mm | m | 70.22 | 36.35 | 106.57
46.12.080 |  | Tubo de concreto (PA-1), DN= 600mm | m | 105.63 | 41.37 | 147
46.12.100 |  | Tubo de concreto (PA-1), DN= 800mm | m | 182.54 | 53.3 | 235.84
46.12.120 |  | Tubo de concreto (PA-1), DN= 1000mm | m | 271.4 | 67.13 | 338.53
46.12.140 |  | Tubo de concreto (PA-1), DN= 1200mm | m | 394.63 | 100.36 | 494.99
46.12.150 |  | Tubo de concreto (PA-2), DN= 600mm | m | 100.9 | 41.37 | 142.27
46.12.160 |  | Tubo de concreto (PA-2), DN= 800mm | m | 195.75 | 53.3 | 249.05
46.12.170 |  | Tubo de concreto (PA-2), DN= 1000mm | m | 284.58 | 67.13 | 351.71
46.12.180 |  | Tubo de concreto (PA-3), DN= 600mm | m | 147.24 | 41.37 | 188.61
46.12.190 |  | Tubo de concreto (PA-3), DN= 800mm | m | 258.47 | 53.3 | 311.77
46.12.200 |  | Tubo de concreto (PA-3), DN= 1000mm | m | 376.83 | 67.13 | 443.96
46.12.210 |  | Meio tubo de concreto, DN= 300mm | m | 22.55 | 24.56 | 47.11
46.12.220 |  | Meio tubo de concreto, DN= 400mm | m | 27.32 | 31.3 | 58.62
46.12.240 |  | Meio tubo de concreto, DN= 600mm | m | 48.26 | 52.92 | 101.18
46.12.250 |  | Tubo de concreto (PA-2), DN= 1500mm | m | 631.93 | 150.54 | 782.47
46.12.260 |  | Tubo de concreto (PA-1), DN= 400mm | m | 66.05 | 29.43 | 95.48
46.12.270 |  | Tubo de concreto (PA-2), DN= 400mm | m | 60.04 | 29.43 | 89.47
46.12.280 |  | Tubo de concreto (PA-3), DN= 400mm | m | 87.97 | 29.43 | 117.4
46.12.290 |  | Tubo de concreto (PA-2), DN= 700mm | m | 147.47 | 46.39 | 193.86
46.12.300 |  | Tubo de concreto (PA-2), DN= 500mm | m | 78.66 | 36.35 | 115.01
46.12.310 |  | Tubo de concreto (PA-2), DN= 900mm | m | 245.71 | 60.21 | 305.92
46.12.320 |  | Tubo de concreto (PA-1), DN= 300mm | m | 57.2 | 25.36 | 82.56
46.12.330 |  | Tubo de concreto (PA-2), DN= 300mm | m | 57.72 | 25.36 | 83.08
46.12.340 |  | Meio tubo de concreto, DN= 200mm | m | 13.94 | 8.95 | 22.89
46.13 | Tubulação em PEAD corrugado perfurado para rede drenagem
46.13.006 |  | Tubo em polietileno de alta densidade corrugado perfurado, DN= 2 1/2´, inclusive conexões | m | 9.21 | 1.28 | 10.49
46.13.010 |  | Tubo em polietileno de alta densidade corrugado perfurado, DN= 3´, inclusive conexões | m | 11.36 | 1.28 | 12.64
46.13.020 |  | Tubo em polietileno de alta densidade corrugado perfurado, DN= 4´, inclusive conexões | m | 14.24 | 1.28 | 15.52
46.13.026 |  | Tubo em polietileno de alta densidade corrugado perfurado, DN= 6´, inclusive conexões | m | 33.75 | 1.28 | 35.03
46.13.030 |  | Tubo em polietileno de alta densidade corrugado perfurado, DN= 8´, inclusive conexões | m | 52.76 | 1.28 | 54.04
46.13.100 |  | Tubo em polietileno de alta densidade corrugado, DN= 250 mm | m | 73.04 | 1.92 | 74.96
46.13.101 |  | Tubo em polietileno de alta densidade corrugado, DN= 300 mm | m | 101.84 | 1.92 | 103.76
46.13.102 |  | Tubo em polietileno de alta densidade corrugado, DN= 400 mm | m | 150.94 | 1.92 | 152.86
46.13.103 |  | Tubo em polietileno de alta densidade corrugado, DN= 500 mm | m | 247.5 | 1.92 | 249.42
46.13.104 |  | Tubo em polietileno de alta densidade corrugado, DN= 600 mm | m | 342.22 | 1.92 | 344.14
46.13.105 |  | Tubo em polietileno de alta densidade corrugado, DN= 800 mm | m | 542.65 | 1.92 | 544.57
46.13.106 |  | Tubo em polietileno de alta densidade corrugado, DN= 1000 mm | m | 842 | 1.92 | 843.92
46.13.107 |  | Tubo em polietileno de alta densidade corrugado, DN= 1200 mm | m | 1081.42 | 1.92 | 1083.34
46.14 | Tubulação em ferro dúctil para redes de saneamento
46.14.020 |  | Tubo de ferro fundido classe K-7 com junta elástica, DN= 150mm, inclusive conexões | m | 345.22 | 26.98 | 372.2
46.14.030 |  | Tubo de ferro fundido classe K-7 com junta elástica, DN= 200mm, inclusive conexões | m | 414.4 | 26.98 | 441.38
46.14.040 |  | Tubo de ferro fundido classe K-7 com junta elástica, DN= 250mm, inclusive conexões | m | 527.22 | 26.98 | 554.2
46.14.050 |  | Tubo de ferro fundido classe K-7 com junta elástica, DN= 350mm, inclusive conexões | m | 783.03 | 26.98 | 810.01
46.14.060 |  | Tubo de ferro fundido classe K-7 com junta elástica, DN= 300mm, inclusive conexões | m | 590.93 | 26.98 | 617.91
46.14.490 |  | Tubo de ferro fundido classe k-9 com junta elástica, DN= 80mm, inclusive conexões | m | 296.04 | 26.98 | 323.02
46.14.510 |  | Tubo de ferro fundido classe K-9 com junta elástica, DN= 100mm, inclusive conexões | m | 304.82 | 26.98 | 331.8
46.14.520 |  | Tubo de ferro fundido classe K-9 com junta elástica, DN= 150mm, inclusive conexões | m | 334.21 | 26.98 | 361.19
46.14.530 |  | Tubo de ferro fundido classe K-9 com junta elástica, DN= 200mm, inclusive conexões | m | 410.88 | 26.98 | 437.86
46.14.540 |  | Tubo de ferro fundido classe k-9 com junta elástica, DN= 250mm, inclusive conexões | m | 562.51 | 26.98 | 589.49
46.14.550 |  | Tubo de ferro fundido classe K-9 com junta elástica, DN= 300mm, inclusive conexões | m | 674.33 | 26.98 | 701.31
46.14.560 |  | Tubo de ferro fundido classe k-9 com junta elástica, DN= 350mm, inclusive conexões | m | 893.33 | 26.98 | 920.31
46.15 | Tubulação em PEAD - recalque de tratamento de esgoto
46.15.111 |  | Tubo em polietileno de alta densidade DE=160 mm - PN-10, inclusive conexões | m | 106.69 | 16.18 | 122.87
46.15.112 |  | Tubo em polietileno de alta densidade DE=200 mm - PN-10, inclusive conexões | m | 158.7 | 21.57 | 180.27
46.15.113 |  | Tubo em polietileno de alta densidade DE=225 mm - PN-10, inclusive conexões | m | 185.89 | 21.57 | 207.46
46.18 | Tubulação flangeada em ferro dúctil para redes de saneamento
46.18.010 |  | Tubo em ferro fundido com ponta e ponta TCLA - DN= 80mm, sem juntas e conexões | m | 447 | 30.81 | 477.81
46.18.020 |  | Tubo em ferro fundido com ponta e ponta TCLA - DN= 100mm, sem juntas e conexões | m | 501.38 | 30.81 | 532.19
46.18.030 |  | Tubo em ferro fundido com ponta e ponta TCLA - DN= 150mm, sem juntas e conexões | m | 706.2 | 30.81 | 737.01
46.18.040 |  | Tubo em ferro fundido com ponta e ponta TCLA - DN= 200mm, sem juntas e conexões | m | 871.43 | 30.81 | 902.24
46.18.050 |  | Tubo em ferro fundido com ponta e ponta TCLA - DN= 250mm, sem juntas e conexões | m | 1046.26 | 33.11 | 1079.37
46.18.060 |  | Tubo em ferro fundido com ponta e ponta TCLA - DN= 300mm, sem juntas e conexões | m | 1243.18 | 33.11 | 1276.29
46.18.089 |  | Flange avulso em ferro fundido, classe PN-10, DN= 50mm | un | 82.02 | 16.87 | 98.89
46.18.090 |  | Flange avulso em ferro fundido, classe PN-10, DN= 80mm | un | 96.99 | 16.87 | 113.86
46.18.100 |  | Flange avulso em ferro fundido, classe PN-10, DN= 100mm | un | 136.68 | 18.4 | 155.08
46.18.110 |  | Flange avulso em ferro fundido, classe PN-10, DN= 150mm | un | 189.56 | 19.94 | 209.5
46.18.120 |  | Flange avulso em ferro fundido, classe PN-10, DN= 200mm | un | 226.64 | 21.47 | 248.11
46.18.130 |  | Flange avulso em ferro fundido, classe PN-10, DN= 250mm | un | 287.15 | 23.01 | 310.16
46.18.140 |  | Flange avulso em ferro fundido, classe PN-10, DN= 300mm | un | 371.44 | 24.53 | 395.97
46.18.168 |  | Curva de 90° em ferro fundido com flanges, classe PN-10, DN= 50mm | un | 197.02 | 21.47 | 218.49
46.18.170 |  | Curva de 90° em ferro fundido, com flanges, classe PN-10, DN= 80mm | un | 231.75 | 16.87 | 248.62
46.18.180 |  | Curva de 90° em ferro fundido, com flanges, classe PN-10, DN= 100mm | un | 264.83 | 21.47 | 286.3
46.18.190 |  | Curva de 90° em ferro fundido, com flanges, classe PN-10, DN= 150mm | un | 441.12 | 24.53 | 465.65
46.18.410 |  | Te em ferro fundido, com flanges, classe PN-10, DN= 80mm, com derivação de 80mm | un | 342.75 | 18.4 | 361.15
46.18.420 |  | Te em ferro fundido, com flanges, classe PN-10, DN= 100mm, com derivações de 80 até 100mm | un | 407.11 | 21.47 | 428.58
46.18.430 |  | Te em ferro fundido, com flanges, classe PN-10, DN= 150mm, com derivações de 80 até 150mm | un | 680.95 | 24.53 | 705.48
46.18.560 |  | Junta Gibault em ferro fundido, DN= 80mm, completa | un | 87.97 | 16.87 | 104.84
46.18.570 |  | Junta Gibault em ferro fundido, DN= 100 mm, completa | un | 114.23 | 18.4 | 132.63
46.19 | Tubulação flangeada em ferro dúctil para redes de saneamento.
46.19.500 |  | Redução excêntrica em ferro fundido, com flanges, classe PN-10, DN= 100mm x 80mm | un | 281.24 | 21.47 | 302.71
46.19.510 |  | Redução excêntrica em ferro fundido, com flanges, classe PN-10, DN= 150mm x 80/100mm | un | 402.12 | 24.53 | 426.65
46.19.520 |  | Redução excêntrica em ferro fundido, com flanges, classe PN-10, DN= 200mm x 100/150mm | un | 515.1 | 27.6 | 542.7
46.19.530 |  | Redução excêntrica em ferro fundido, com flanges, classe PN-10, DN= 250mm x 150/200mm | un | 934.3 | 30.67 | 964.97
46.19.590 |  | Redução concêntrica em ferro fundido, com flanges, classe PN-10, DN= 80 x 50mm | un | 199.24 | 21.47 | 220.71
46.19.600 |  | Redução concêntrica em ferro fundido, com flanges, classe PN-10, DN= 100mm x 80mm | un | 242.16 | 21.47 | 263.63
46.19.610 |  | Redução concêntrica em ferro fundido, com flanges, classe PN-10, DN= 150mm x 80/100mm | un | 399.06 | 24.53 | 423.59
46.19.620 |  | Redução concêntrica em ferro fundido, com flanges, classe PN-10, DN= 200mm x 100/150mm | un | 550.55 | 27.6 | 578.15
46.19.630 |  | Redução concêntrica em ferro fundido, com flanges, classe PN-10, DN= 250mm x 150/200mm | un | 797.28 | 30.67 | 827.95
46.20 | Reparos, conservações e complementos - GRUPO 46
46.20.010 |  | Assentamento de tubo de concreto com diâmetro até 600 mm | m | 1.12 | 52.92 | 54.04
46.20.020 |  | Assentamento de tubo de concreto com diâmetro de 700 até 1500 mm | m | 48.3 | 30.79 | 79.09
46.21 | Tubulação em aço preto schedule
46.21.012 |  | Tubo de aço carbono preto sem costura Schedule 40, DN= 1´ - inclusive conexões | m | 35.44 | 53.67 | 89.11
46.21.036 |  | Tubo de aço carbono preto sem costura Schedule 40, DN= 1 1/4´ - inclusive conexões | m | 42.68 | 61.35 | 104.03
46.21.040 |  | Tubo de aço carbono preto sem costura Schedule 40, DN= 1 1/2´ - inclusive conexões | m | 46.5 | 61.35 | 107.85
46.21.046 |  | Tubo de aço carbono preto sem costura Schedule 40, DN= 2´ - inclusive conexões | m | 58.68 | 69.01 | 127.69
46.21.056 |  | Tubo de aço carbono preto sem costura Schedule 40, DN= 2 1/2´ - inclusive conexões | m | 99.75 | 76.68 | 176.43
46.21.060 |  | Tubo de aço carbono preto sem costura Schedule 40, DN= 3´ - inclusive conexões | m | 109.4 | 86.27 | 195.67
46.21.066 |  | Tubo de aço carbono preto sem costura Schedule 40, DN= 3 1/2´ - inclusive conexões | m | 127.82 | 92.01 | 219.83
46.21.080 |  | Tubo de aço carbono preto sem costura Schedule 40, DN= 4´ - inclusive conexões | m | 155.11 | 95.86 | 250.97
46.21.090 |  | Tubo de aço carbono preto sem costura Schedule 40, DN= 5´ - inclusive conexões | m | 212.1 | 101.6 | 313.7
46.21.100 |  | Tubo de aço carbono preto sem costura Schedule 40, DN= 6´ - inclusive conexões | m | 293.38 | 105.43 | 398.81
46.21.110 |  | Tubo de aço carbono preto sem costura Schedule 40, DN= 8´ - inclusive conexões | m | 453.62 | 115.02 | 568.64
46.21.140 |  | Tubo de aço carbono preto com costura Schedule 40, DN= 10´ - inclusive conexões | m | 465.67 | 126.52 | 592.19
46.21.150 |  | Tubo de aço carbono preto com costura Schedule 40, DN= 12´ - inclusive conexões | m | 635.77 | 134.2 | 769.97
46.23 | Tubulação em concreto para rede de esgoto sanitário
46.23.110 |  | Tubo de concreto classe EA-3, DN= 400 mm | m | 91.62 | 12.48 | 104.1
46.23.120 |  | Tubo de concreto classe EA-3, DN= 500 mm | m | 113.78 | 18.72 | 132.5
46.23.130 |  | Tubo de concreto classe EA-3, DN= 600 mm | m | 150.27 | 21.84 | 172.11
46.23.140 |  | Tubo de concreto classe EA-3, DN= 700 mm | m | 203.47 | 24.96 | 228.43
46.23.150 |  | Tubo de concreto classe EA-3, DN= 800 mm | m | 255.32 | 31.2 | 286.52
46.23.160 |  | Tubo de concreto classe EA-3, DN= 900 mm | m | 321.2 | 37.44 | 358.64
46.23.170 |  | Tubo de concreto classe EA-3, DN= 1000 mm | m | 372.06 | 46.8 | 418.86
46.23.180 |  | Tubo de concreto classe EA-3, DN= 1200 mm | m | 538.71 | 93.6 | 632.31
46.26 | Tubulação em ferro fundido predial SMU - esgoto e pluvial
46.26.010 |  | Tubo em ferro fundido com ponta e ponta, predial SMU, DN= 50 mm | m | 86.89 | 19.18 | 106.07
46.26.020 |  | Tubo em ferro fundido com ponta e ponta, predial SMU, DN= 75 mm | m | 110.98 | 19.18 | 130.16
46.26.030 |  | Tubo em ferro fundido com ponta e ponta, predial SMU, DN= 100 mm | m | 126.48 | 26.98 | 153.46
46.26.040 |  | Tubo em ferro fundido com ponta e ponta, predial SMU, DN= 150 mm | m | 198.96 | 26.98 | 225.94
46.26.050 |  | Tubo em ferro fundido com ponta e ponta, predial SMU, DN= 200 mm | m | 384.3 | 26.98 | 411.28
46.26.060 |  | Junta de união em aço inoxidável para tubo em ferro fundido predial SMU, DN= 50 mm | un | 34.74 | 15.33 | 50.07
46.26.070 |  | Junta de união em aço inoxidável para tubo em ferro fundido predial SMU, DN= 75 mm | un | 39.26 | 15.33 | 54.59
46.26.080 |  | Junta de união em aço inoxidável para tubo em ferro fundido predial SMU, DN= 100 mm | un | 40.6 | 19.18 | 59.78
46.26.090 |  | Junta de união em aço inoxidável para tubo em ferro fundido predial SMU, DN= 150 mm | un | 77.77 | 19.18 | 96.95
46.26.100 |  | Junta de união em aço inoxidável para tubo em ferro fundido predial SMU, DN= 200 mm | un | 118.46 | 19.18 | 137.64
46.26.110 |  | Conjunto de ancoragem para tubo em ferro fundido predial SMU, DN= 50 mm | cj | 839.19 | 15.33 | 854.52
46.26.120 |  | Conjunto de ancoragem para tubo em ferro fundido predial SMU, DN= 75 mm | cj | 847.11 | 15.33 | 862.44
46.26.130 |  | Conjunto de ancoragem para tubo em ferro fundido predial SMU, DN= 100 mm | cj | 835.21 | 19.18 | 854.39
46.26.136 |  | Conjunto de ancoragem para tubo em ferro fundido predial SMU, DN= 125 mm | cj | 1078.55 | 19.18 | 1097.73
46.26.140 |  | Conjunto de ancoragem para tubo em ferro fundido predial SMU, DN= 150 mm | cj | 1309.34 | 19.18 | 1328.52
46.26.150 |  | Conjunto de ancoragem para tubo em ferro fundido predial SMU, DN= 200 mm | cj | 1834.1 | 19.18 | 1853.28
46.26.200 |  | Tubo em ferro fundido com ponta e ponta, predial SMU, DN= 125 mm | m | 232.17 | 26.98 | 259.15
46.26.210 |  | Tubo em ferro fundido com ponta e ponta, predial SMU, DN= 250 mm | m | 521.78 | 26.98 | 548.76
46.26.400 |  | Joelho 45° em ferro fundido, predial SMU, DN= 50 mm | un | 89.37 | 15.33 | 104.7
46.26.410 |  | Joelho 45° em ferro fundido, predial SMU, DN= 75 mm | un | 121.74 | 15.33 | 137.07
46.26.420 |  | Joelho 45° em ferro fundido, predial SMU, DN= 100 mm | un | 127.68 | 19.18 | 146.86
46.26.426 |  | Joelho 45° em ferro fundido, predial SMU, DN= 125 mm | un | 208.9 | 19.18 | 228.08
46.26.430 |  | Joelho 45° em ferro fundido, predial SMU, DN= 150 mm | un | 227.22 | 19.18 | 246.4
46.26.440 |  | Joelho 45° em ferro fundido, predial SMU, DN= 200 mm | un | 501.62 | 19.18 | 520.8
46.26.460 |  | Joelho 88° em ferro fundido, predial SMU, DN= 50 mm | un | 111.4 | 15.33 | 126.73
46.26.470 |  | Joelho 88° em ferro fundido, predial SMU, DN= 75 mm | un | 113.33 | 15.33 | 128.66
46.26.480 |  | Joelho 88° em ferro fundido, predial SMU, DN= 100 mm | un | 128.1 | 19.18 | 147.28
46.26.490 |  | Joelho 88° em ferro fundido, predial SMU, DN= 150 mm | un | 332.84 | 19.18 | 352.02
46.26.500 |  | Joelho 88° em ferro fundido, predial SMU, DN= 200 mm | un | 489.57 | 19.18 | 508.75
46.26.510 |  | Junção 45° em ferro fundido, predial SMU, DN= 50 x 50 mm | un | 157.29 | 15.33 | 172.62
46.26.516 |  | Junção 45° em ferro fundido, predial SMU, DN= 75 x 50 mm | un | 182.84 | 15.33 | 198.17
46.26.520 |  | Junção 45° em ferro fundido, predial SMU, DN= 75 x 75 mm | un | 197.55 | 15.33 | 212.88
46.26.540 |  | Junção 45° em ferro fundido, predial SMU, DN= 100 x 75 mm | un | 228.17 | 19.18 | 247.35
46.26.550 |  | Junção 45° em ferro fundido, predial SMU, DN= 100 x 100 mm | un | 245.08 | 19.18 | 264.26
46.26.560 |  | Junção 45° em ferro fundido, predial SMU, DN= 150 x 150 mm | un | 527.3 | 19.18 | 546.48
46.26.580 |  | Junta de união em aço inoxidável para tubo em ferro fundido predial SMU, DN= 125 mm | un | 65.97 | 19.18 | 85.15
46.26.590 |  | Junta de união em aço inoxidável para tubo em ferro fundido predial SMU, DN= 250 mm | un | 368.19 | 19.18 | 387.37
46.26.600 |  | Redução excêntrica em ferro fundido, predial SMU, DN= 75 x 50 mm | un | 118.94 | 15.33 | 134.27
46.26.610 |  | Redução excêntrica em ferro fundido, predial SMU, DN= 100 x 75 mm | un | 143.29 | 19.18 | 162.47
46.26.612 |  | Redução excêntrica em ferro fundido, predial SMU, DN= 125 x 75 mm | un | 189.29 | 19.18 | 208.47
46.26.614 |  | Redução excêntrica em ferro fundido, predial SMU, DN= 125 x 100 mm | un | 151.71 | 19.18 | 170.89
46.26.616 |  | Redução excêntrica em ferro fundido, predial SMU, DN= 150 x 75 mm | un | 255.09 | 19.18 | 274.27
46.26.632 |  | Redução excêntrica em ferro fundido, predial SMU, DN= 150 x 100 mm | un | 308.43 | 19.18 | 327.61
46.26.636 |  | Redução excêntrica em ferro fundido, predial SMU, DN= 200 x 125 mm | un | 377.14 | 19.18 | 396.32
46.26.640 |  | Redução excêntrica em ferro fundido, predial SMU, DN= 200 x 150 mm | un | 396.99 | 19.18 | 416.17
46.26.690 |  | Redução excêntrica em ferro fundido, predial SMU, DN= 250 x 200 mm | un | 945.92 | 19.18 | 965.1
46.26.700 |  | Te de visita em ferro fundido, predial SMU, DN= 75 mm | un | 399.62 | 15.33 | 414.95
46.26.710 |  | Te de visita em ferro fundido, predial SMU, DN= 100 mm | un | 473.98 | 19.18 | 493.16
46.26.720 |  | Te de visita em ferro fundido, predial SMU, DN= 125 mm | un | 834.75 | 19.18 | 853.93
46.26.730 |  | Te de visita em ferro fundido, predial SMU, DN= 150 mm | un | 1140.88 | 19.18 | 1160.06
46.26.740 |  | Te de visita em ferro fundido, predial SMU, DN= 200 mm | un | 2134.53 | 19.18 | 2153.71
46.26.800 |  | Abraçadeira dentada para travamento em aço inoxidável, com parafuso de aço zincado, para tubo em ferro fundido predial SMU, DN= 50 mm | un | 310.43 | 15.33 | 325.76
46.26.810 |  | Abraçadeira dentada para travamento em aço inoxidável, com parafuso de aço zincado, para tubo em ferro fundido predial SMU, DN= 75 mm | un | 347.75 | 15.33 | 363.08
46.26.820 |  | Abraçadeira dentada para travamento em aço inoxidável, com parafuso de aço zincado, para tubo em ferro fundido predial SMU, DN= 100 mm | un | 430.75 | 19.18 | 449.93
46.26.830 |  | Abraçadeira dentada para travamento em aço inoxidável, com parafuso de aço zincado, para tubo em ferro fundido predial SMU, DN= 150 mm | un | 669.01 | 19.18 | 688.19
46.26.840 |  | Tampão simples em ferro fundido, predial SMU, DN= 150 mm | un | 190.27 | 19.18 | 209.45
46.26.900 |  | Junção 45° em ferro fundido, predial SMU, DN= 125 x 100 mm | un | 415.65 | 19.18 | 434.83
46.26.910 |  | Junção 45° em ferro fundido, predial SMU, DN= 150 x 100 mm | un | 615.59 | 19.18 | 634.77
46.26.920 |  | Junção 45° em ferro fundido, predial SMU, DN= 200 x 100 mm | un | 1281.28 | 19.18 | 1300.46
46.26.930 |  | Junção 45° em ferro fundido, predial SMU, DN= 200 x 200 mm | un | 2119.58 | 19.18 | 2138.76
46.27 | Tubulação em cobre, para sistema de ar condicionado
46.27.050 |  | Tubo de cobre flexível, espessura 1/32" - diâmetro 3/16", inclusive conexões | m | 4.53 | 6.33 | 10.86
46.27.060 |  | Tubo de cobre flexível, espessura 1/32" - diâmetro 1/4", inclusive conexões | m | 6.11 | 6.33 | 12.44
46.27.070 |  | Tubo de cobre flexível, espessura 1/32" - diâmetro 5/16", inclusive conexões | m | 8.6 | 6.33 | 14.93
46.27.080 |  | Tubo de cobre flexível, espessura 1/32" - diâmetro 3/8", inclusive conexões | m | 9.79 | 9.59 | 19.38
46.27.090 |  | Tubo de cobre flexível, espessura 1/32" - diâmetro 1/2", inclusive conexões | m | 14 | 9.59 | 23.59
46.27.100 |  | Tubo de cobre flexível, espessura 1/32" - diâmetro 5/8", inclusive conexões | m | 17.13 | 9.59 | 26.72
46.27.110 |  | Tubo de cobre flexível, espessura 1/32" - diâmetro 3/4", inclusive conexões | m | 19.94 | 9.59 | 29.53
46.32 | Tubulação em cobre rígido, para sistema VRF de ar condicionado
46.32.001 |  | Tubo de cobre sem costura, rígido, espessura 1/16" - diâmetro 3/8", inclusive conexões | m | 25.28 | 13.81 | 39.09
46.32.002 |  | Tubo de cobre sem costura, rígido, espessura 1/16" - diâmetro 1/2", inclusive conexões | m | 35.01 | 13.81 | 48.82
46.32.003 |  | Tubo de cobre sem costura, rígido, espessura 1/16" - diâmetro 5/8", inclusive conexões | m | 44.94 | 13.81 | 58.75
46.32.004 |  | Tubo de cobre sem costura, rígido, espessura 1/16" - diâmetro 3/4", inclusive conexões | m | 53.34 | 13.81 | 67.15
46.32.005 |  | Tubo de cobre sem costura, rígido, espessura 1/16" - diâmetro 7/8", inclusive conexões | m | 64.67 | 13.81 | 78.48
46.32.006 |  | Tubo de cobre sem costura, rígido, espessura 1/16" - diâmetro 1", inclusive conexões | m | 74.49 | 13.81 | 88.3
46.32.007 |  | Tubo de cobre sem costura, rígido, espessura 1/16" - diâmetro 1.1/8", inclusive conexões | m | 84.22 | 13.81 | 98.03
46.32.008 |  | Tubo de cobre sem costura, rígido, espessura 1/16" - diâmetro 1.1/4", inclusive conexões | m | 97.78 | 13.81 | 111.59
46.32.009 |  | Tubo de cobre sem costura, rígido, espessura 1/16" - diâmetro 1.3/8", inclusive conexões | m | 105.22 | 13.81 | 119.03
46.32.010 |  | Tubo de cobre sem costura, rígido, espessura 1/16" - diâmetro 1.1/2", inclusive conexões | m | 115.04 | 13.81 | 128.85
46.32.011 |  | Tubo de cobre sem costura, rígido, espessura 1/16" - diâmetro 1.5/8", inclusive conexões | m | 125.3 | 13.81 | 139.11
46.33 | Tubulação em PP - águas pluviais / esgoto
46.33.001 |  | Tubo de esgoto em polipropileno de alta resistência - PP, DN= 40mm, preto, com união deslizante e guarnição elastomérica de duplo lábio | m | 26.22 | 13.49 | 39.71
46.33.002 |  | Tubo de esgoto em polipropileno de alta resistência - PP, DN= 50mm, preto, com união deslizante e guarnição elastomérica de duplo lábio | m | 32.05 | 13.49 | 45.54
46.33.003 |  | Tubo de esgoto em polipropileno de alta resistência - PP, DN= 63mm, preto, com união deslizante e guarnição elastomérica de duplo lábio | m | 33.83 | 13.49 | 47.32
46.33.004 |  | Tubo de esgoto em polipropileno de alta resistência - PP, DN= 110mm, preto, com união deslizante e guarnição elastomérica de duplo lábio | m | 75.87 | 20.23 | 96.1
46.33.020 |  | Joelho 45° em polipropileno de alta resistência, preto, tipo PB, DN= 40mm | un | 8.26 | 8.82 | 17.08
46.33.021 |  | Joelho 45° em polipropileno de alta resistência - PP, preto, tipo PB, DN= 50mm | un | 10.01 | 8.82 | 18.83
46.33.022 |  | Joelho 45° em polipropileno de alta resistência - PP, preto, tipo PB, DN= 63mm | un | 11.04 | 13.42 | 24.46
46.33.023 |  | Joelho 45° em polipropileno de alta resistência - PP, preto, tipo PB, DN= 110mm | un | 23.76 | 15.33 | 39.09
46.33.047 |  | Joelho 87°30' em polipropileno de alta resistência - PP, preto, tipo PB, DN= 40mm | un | 7.79 | 8.82 | 16.61
46.33.048 |  | Joelho 87°30' em polipropileno de alta resistência - PP, preto, tipo PB, DN= 50mm | un | 10.62 | 8.82 | 19.44
46.33.049 |  | Joelho 87°30' em polipropileno de alta resistência - PP, preto, tipo PB, DN= 63mm | un | 12.43 | 13.42 | 25.85
46.33.074 |  | Joelho 87°30' em polipropileno de alta resistência - PP, preto, tipo PB, DN= 110mm, com base de apoio | un | 26.84 | 15.33 | 42.17
46.33.102 |  | Luva dupla em polipropileno de alta resistência - PP, preto, DN= 40mm | un | 9.07 | 8.82 | 17.89
46.33.103 |  | Luva dupla em polipropileno de alta resistência - PP, preto, DN= 50mm | un | 10.59 | 8.82 | 19.41
46.33.104 |  | Luva dupla em polipropileno de alta resistência - PP, preto, DN= 63mm | un | 12.97 | 13.42 | 26.39
46.33.105 |  | Luva dupla em polipropileno de alta resistência - PP, preto, DN= 110mm | un | 22.58 | 15.33 | 37.91
46.33.116 |  | Luva de Redução em polipropileno de alta resistência - PP, preto, tipo PB, DN= 50x40mm | un | 6.95 | 8.82 | 15.77
46.33.117 |  | Luva de Redução em polipropileno de alta resistência - PP, preto, tipo PB, DN= 63x50mm | un | 10.43 | 13.42 | 23.85
46.33.118 |  | Luva de Redução em polipropileno de alta resistência - PP, preto, tipo PB, DN= 110x63mm | un | 18.46 | 15.33 | 33.79
46.33.130 |  | Tê 87°30' simples em polipropileno de alta resistência - PP, preto, tipo PB, DN= 50x50mm | un | 23.08 | 8.82 | 31.9
46.33.131 |  | Tê 87°30' simples em polipropileno de alta resistência - PP, preto, tipo PB, DN= 63x63mm | un | 30.33 | 13.42 | 43.75
46.33.132 |  | Tê 87°30' simples em polipropileno de alta resistência - PP, preto, tipo PB, DN= 110x110mm | un | 46.83 | 15.33 | 62.16
46.33.137 |  | Tê 87°30' simples de redução em polipropileno de alta resistência - PP, preto, tipo PB, DN= 110x63mm | un | 41.9 | 15.33 | 57.23
46.33.140 |  | Tê 87°30' de inspeção em polipropileno de alta resistência - PP, preto (PxB), DN 110mm | un | 125.38 | 13.42 | 138.8
46.33.149 |  | Junção 45° simples em polipropileno de alta resistência - PP, preto, tipo PB, DN= 50x50mm | un | 20.33 | 8.82 | 29.15
46.33.150 |  | Junção 45° simples em polipropileno de alta resistência - PP, preto, tipo PB, DN= 63x63mm | un | 21.08 | 13.42 | 34.5
46.33.151 |  | Junção 45° simples em polipropileno de alta resistência - PP, preto, tipo PB, DN= 110x110mm | un | 43.53 | 15.33 | 58.86
46.33.159 |  | Junção 45° simples de redução em polipropileno de alta resistência - PP, preto, tipo PB, DN= 63x50mm | un | 19.66 | 13.42 | 33.08
46.33.160 |  | Junção 45° simples de redução em polipropileno de alta resistência - PP, preto, tipo PB, DN= 110x50mm | un | 47.69 | 15.33 | 63.02
46.33.161 |  | Junção 45° simples de redução em polipropileno de alta resistência - PP, preto, tipo PB, DN= 110x63mm | un | 39.65 | 15.33 | 54.98
46.33.170 |  | Curva 87°30' em polipropileno de alta resistência - PP, preto, tipo PB, DN= 110mm | un | 40 | 15.33 | 55.33
46.33.186 |  | Caixa sifonada de piso, em polipropileno de alta resistência PP, preto, DN=125mm, uma saída de 63mm | un | 81.29 | 13.42 | 94.71
46.33.197 |  | Prolongamento para caixa sifonada em prolipropileno de alta resistência PP, preto, DN= 125mm | un | 41.19 | 15.33 | 56.52
46.33.201 |  | Tampa tê de inspeção oval, em polipropileno de alta resistência preto (PxB), DN=110mm | un | 68.76 | 8.82 | 77.58
46.33.206 |  | Tampão em polipropileno de alta resistência PP, preto (PxB), DN=63mm | un | 7.86 | 8.82 | 16.68
46.33.207 |  | Tampão em polipropileno de alta resistência PP, preto (PxB), DN=110mm | un | 18.93 | 8.82 | 27.75
46.33.210 |  | Porta marco para grelha de 12x12 cm, em prolipropileno de alta resistência PP, preto | un | 19.87 | 13.42 | 33.29
46.33.211 |  | Marco de bronze com grelha em aço inoxidável de 12x12cm | cj | 80.23 | 3.83 | 84.06
47 | VÁLVULAS E APARELHOS DE MEDIÇÃO E CONTROLE PARA LÍQUIDOS E GASES
47.01 | Registro e / ou válvula em latão fundido sem acabamento
47.01.010 |  | Registro de gaveta em latão fundido sem acabamento, DN= 1/2´ | un | 25.43 | 17.25 | 42.68
47.01.020 |  | Registro de gaveta em latão fundido sem acabamento, DN= 3/4´ | un | 31.22 | 23.01 | 54.23
47.01.030 |  | Registro de gaveta em latão fundido sem acabamento, DN= 1´ | un | 43.88 | 28.75 | 72.63
47.01.040 |  | Registro de gaveta em latão fundido sem acabamento, DN= 1 1/4´ | un | 54.7 | 34.51 | 89.21
47.01.050 |  | Registro de gaveta em latão fundido sem acabamento, DN= 1 1/2´ | un | 66.81 | 38.34 | 105.15
47.01.060 |  | Registro de gaveta em latão fundido sem acabamento, DN= 2´ | un | 93.45 | 47.93 | 141.38
47.01.070 |  | Registro de gaveta em latão fundido sem acabamento, DN= 2 1/2´ | un | 230.57 | 57.52 | 288.09
47.01.080 |  | Registro de gaveta em latão fundido sem acabamento, DN= 3´ | un | 351.48 | 76.68 | 428.16
47.01.090 |  | Registro de gaveta em latão fundido sem acabamento, DN= 4´ | un | 593.68 | 115.02 | 708.7
47.01.130 |  | Registro de pressão em latão fundido sem acabamento, DN= 3/4´ | un | 40.89 | 23.01 | 63.9
47.01.170 |  | Válvula de esfera monobloco em latão, passagem plena, acionamento com alavanca, DN= 1/2´ | un | 14.58 | 17.25 | 31.83
47.01.180 |  | Válvula de esfera monobloco em latão, passagem plena, acionamento com alavanca, DN= 3/4´ | un | 30.82 | 17.25 | 48.07
47.01.190 |  | Válvula de esfera monobloco em latão, passagem plena, acionamento com alavanca, DN= 1´ | un | 30.81 | 17.25 | 48.06
47.01.210 |  | Válvula de esfera monobloco em latão, passagem plena, acionamento com alavanca, DN= 2´ | un | 111.52 | 17.25 | 128.77
47.01.220 |  | Válvula de esfera monobloco em latão, passagem plena, acionamento com alavanca, DN= 4´ | un | 620.98 | 38.34 | 659.32
47.02 | Registro e / ou válvula em latão fundido com acabamento cromado
47.02.010 |  | Registro de gaveta em latão fundido cromado com canopla, DN= 1/2´ - linha especial | un | 56.7 | 17.25 | 73.95
47.02.020 |  | Registro de gaveta em latão fundido cromado com canopla, DN= 3/4´ - linha especial | un | 59.44 | 17.25 | 76.69
47.02.030 |  | Registro de gaveta em latão fundido cromado com canopla, DN= 1´ - linha especial | un | 68.33 | 17.25 | 85.58
47.02.040 |  | Registro de gaveta em latão fundido cromado com canopla, DN= 1 1/4´ - linha especial | un | 90.35 | 17.25 | 107.6
47.02.050 |  | Registro de gaveta em latão fundido cromado com canopla, DN= 1 1/2´ - linha especial | un | 92.98 | 17.25 | 110.23
47.02.100 |  | Registro de pressão em latão fundido cromado com canopla, DN= 1/2´ - linha especial | un | 53.42 | 17.25 | 70.67
47.02.110 |  | Registro de pressão em latão fundido cromado com canopla, DN= 3/4´ - linha especial | un | 60.67 | 17.25 | 77.92
47.02.200 |  | Registro regulador de vazão para chuveiro e ducha em latão cromado com canopla, DN= 1/2´ | un | 36.43 | 17.25 | 53.68
47.02.210 |  | Registro regulador de vazão para torneira, misturador e bidê, em latão cromado com canopla, DN= 1/2´ | un | 52.05 | 17.25 | 69.3
47.04 | Válvula de descarga ou para acionamento de metais sanitários
47.04.020 |  | Válvula de descarga com registro próprio, duplo acionamento limitador de fluxo, DN= 1 1/4´ | un | 222.47 | 57.52 | 279.99
47.04.030 |  | Válvula de descarga com registro próprio, DN= 1 1/4´ | un | 193.57 | 57.52 | 251.09
47.04.040 |  | Válvula de descarga com registro próprio, DN= 1 1/2´ | un | 212.61 | 57.52 | 270.13
47.04.050 |  | Válvula de descarga antivandalismo, DN= 1 1/2´ | un | 303.48 | 57.52 | 361
47.04.080 |  | Válvula de descarga externa, tipo alavanca com registro próprio, DN= 1 1/4´ e DN= 1 1/2´ | un | 740.78 | 57.52 | 798.3
47.04.090 |  | Válvula de mictório antivandalismo, DN= 3/4´ | un | 302.93 | 23.01 | 325.94
47.04.100 |  | Válvula de mictório padrão, vazão automática, DN= 3/4´ | un | 222.1 | 23.01 | 245.11
47.04.110 |  | Válvula de acionamento hidromecânico para piso | un | 472.01 | 57.52 | 529.53
47.04.120 |  | Válvula de acionamento hidromecânico para ducha, em latão cromado, DN= 3/4´ | un | 261.06 | 17.25 | 278.31
47.04.180 |  | Válvula de descarga com registro próprio, duplo acionamento limitador de fluxo, DN = 1 1/2´ | un | 229.27 | 57.52 | 286.79
47.05 | Registro e / ou válvula em bronze
47.05.010 |  | Válvula de retenção horizontal em bronze, DN= 3/4´ | un | 64.5 | 17.25 | 81.75
47.05.020 |  | Válvula de retenção horizontal em bronze, DN= 1´ | un | 81.75 | 17.25 | 99
47.05.030 |  | Válvula de retenção horizontal em bronze, DN= 1 1/4´ | un | 116.46 | 17.25 | 133.71
47.05.040 |  | Válvula de retenção horizontal em bronze, DN= 1 1/2´ | un | 132.32 | 17.25 | 149.57
47.05.050 |  | Válvula de retenção horizontal em bronze, DN= 2´ | un | 182.42 | 17.25 | 199.67
47.05.060 |  | Válvula de retenção horizontal em bronze, DN= 2 1/2´ | un | 312.75 | 17.25 | 330
47.05.070 |  | Válvula de retenção horizontal em bronze, DN= 3´ | un | 378 | 17.25 | 395.25
47.05.080 |  | Válvula de retenção horizontal em bronze, DN= 4´ | un | 645.85 | 23.01 | 668.86
47.05.100 |  | Válvula de retenção vertical em bronze, DN= 1´ | un | 55.39 | 17.25 | 72.64
47.05.110 |  | Válvula de retenção vertical em bronze, DN= 1 1/4´ | un | 76.36 | 17.25 | 93.61
47.05.120 |  | Válvula de retenção vertical em bronze, DN= 1 1/2´ | un | 94.46 | 17.25 | 111.71
47.05.130 |  | Válvula de retenção vertical em bronze, DN= 2´ | un | 140.06 | 17.25 | 157.31
47.05.140 |  | Válvula de retenção vertical em bronze, DN= 2 1/2´ | un | 227.9 | 17.25 | 245.15
47.05.150 |  | Válvula de retenção vertical em bronze, DN= 3´ | un | 334.43 | 17.25 | 351.68
47.05.160 |  | Válvula de retenção vertical em bronze, DN= 4´ | un | 560.73 | 23.01 | 583.74
47.05.170 |  | Válvula de retenção de pé com crivo em bronze, DN= 1´ | un | 51.77 | 17.25 | 69.02
47.05.180 |  | Válvula de retenção de pé com crivo em bronze, DN= 1 1/4´ | un | 75.01 | 17.25 | 92.26
47.05.190 |  | Válvula de retenção de pé com crivo em bronze, DN= 1 1/2´ | un | 88.91 | 17.25 | 106.16
47.05.200 |  | Válvula de retenção de pé com crivo em bronze, DN= 2´ | un | 127.39 | 17.25 | 144.64
47.05.210 |  | Válvula de retenção de pé com crivo em bronze, DN= 2 1/2´ | un | 205.22 | 17.25 | 222.47
47.05.220 |  | Válvula de gaveta em bronze, classe 125 libras para vapor e classe 200 libras para água, óleo e gás, DN= 6´ | un | 3761.13 | 28.75 | 3789.88
47.05.230 |  | Válvula de gaveta em bronze, classe 125 libras para vapor e classe 200 libras para água, óleo e gás, DN= 2´ | un | 110.24 | 17.25 | 127.49
47.05.240 |  | Válvula globo em bronze, classe 125 libras para vapor e classe 200 libras para água, óleo e gás, DN= 2´ | un | 282.57 | 17.25 | 299.82
47.05.260 |  | Válvula de retenção de pé com crivo em bronze, DN= 3´ | un | 299.79 | 17.25 | 317.04
47.05.270 |  | Válvula de retenção de pé com crivo em bronze, DN= 4´ | un | 556.82 | 23.01 | 579.83
47.05.280 |  | Válvula globo angular de 45° em bronze, DN= 2 1/2´ | un | 213.47 | 17.25 | 230.72
47.05.290 |  | Válvula de gaveta em bronze, haste ascendente, classe 150 libras para vapor saturado e 300 libras para água, óleo e gás, DN= 1/2´ | un | 83.34 | 9.59 | 92.93
47.05.296 |  | Válvula de gaveta em bronze, haste ascendente, classe 150 libras para vapor saturado e 300 libras para água, óleo e gás, DN= 4´ | un | 3261 | 23.01 | 3284.01
47.05.300 |  | Válvula de gaveta em bronze, haste não ascendente, classe 150 libras para vapor saturado e 300 libras para água, óleo e gás, DN= 4´ | un | 1182.77 | 23.01 | 1205.78
47.05.310 |  | Válvula de gaveta em bronze, haste não ascendente, classe 150 libras para vapor saturado e 300 libras para água, óleo e gás, DN= 2´ | un | 239.87 | 17.25 | 257.12
47.05.320 |  | Válvula globo em bronze, classe 150 libras para vapor saturado e 300 libras para água, óleo e gás, DN= 4´ | un | 3857.75 | 23.01 | 3880.76
47.05.340 |  | Válvula globo em bronze, classe 150 libras para vapor saturado e 300 libras para água, óleo e gás, DN= 3/4´ | un | 105.97 | 17.25 | 123.22
47.05.350 |  | Válvula globo em bronze, classe 150 libras para vapor saturado e 300 libras para água, óleo e gás, DN= 1´ | un | 157.24 | 17.25 | 174.49
47.05.360 |  | Válvula globo em bronze, classe 150 libras para vapor saturado e 300 libras para água, óleo e gás, DN= 1 1/2´ | un | 310.46 | 17.25 | 327.71
47.05.370 |  | Válvula globo em bronze, classe 150 libras para vapor saturado e 300 libras para água, óleo e gás, DN= 2´ | un | 403.31 | 17.25 | 420.56
47.05.390 |  | Válvula globo em bronze, classe 150 libras para vapor saturado e 300 libras para água, óleo e gás, DN= 2 1/2´ | un | 670.94 | 17.25 | 688.19
47.05.392 |  | Válvula globo em bronze, classe 150 libras para vapor saturado e 300 libras para água, óleo e gás, DN= 3´ | un | 1257.59 | 23.01 | 1280.6
47.05.400 |  | Válvula de gaveta em bronze, classe 125 libras para vapor e classe 200 libras para água, óleo e gás, DN= 1´ | un | 49.52 | 17.25 | 66.77
47.05.410 |  | Válvula de gaveta em bronze, classe 125 libras para vapor e classe 200 libras para água, óleo e gás, DN= 1 1/2´ | un | 70.39 | 17.25 | 87.64
47.05.420 |  | Válvula de gaveta em bronze, classe 125 libras para vapor e classe 200 libras para água, óleo e gás, DN= 2 1/2´ | un | 284.41 | 17.25 | 301.66
47.05.430 |  | Válvula de gaveta em bronze, classe 125 libras para vapor e classe 200 libras para água, óleo e gás, DN= 3´ | un | 401.26 | 17.25 | 418.51
47.05.450 |  | Válvula redutora de pressão de ação direta em bronze, extremidade roscada, para água, ar, óleo e gás, PE= 200 psi e PS= 20 à 90 psi, DN= 1 1/4´ | un | 2622.88 | 76.68 | 2699.56
47.05.460 |  | Válvula redutora de pressão de ação direta em bronze, extremidade roscada, para água, ar, óleo e gás, PE= 200 psi e PS= 20 à 90 psi, DN= 2´ | un | 4557.19 | 76.68 | 4633.87
47.05.580 |  | Válvula de gaveta em bronze com fecho rápido, DN= 1 1/2´ | un | 286.41 | 38.34 | 324.75
47.06 | Registro e / ou válvula em ferro fundido
47.06.030 |  | Válvula de gaveta em ferro fundido, haste ascendente com flange, classe 125 libras, DN= 2´ | un | 772.53 | 47.93 | 820.46
47.06.040 |  | Válvula de retenção de pé com crivo em ferro fundido, flangeada, DN= 6´ | un | 1116.76 | 134.2 | 1250.96
47.06.041 |  | Válvula de retenção de pé com crivo em ferro fundido, flangeada, DN= 8´ | un | 1422.96 | 134.2 | 1557.16
47.06.050 |  | Válvula de retenção tipo portinhola dupla em ferro fundido, DN= 6´ | un | 759.8 | 134.2 | 894
47.06.051 |  | Válvula de retenção tipo portinhola simples em ferro fundido, flangeada, DN= 6´ | un | 1629.45 | 134.2 | 1763.65
47.06.060 |  | Válvula de gaveta em ferro fundido com bolsa, DN= 150 mm | un | 1114.05 | 76.68 | 1190.73
47.06.070 |  | Válvula de gaveta em ferro fundido com bolsa, DN= 200 mm | un | 2016.93 | 76.68 | 2093.61
47.06.080 |  | Válvula de retenção tipo portinhola simples em ferro fundido, DN= 4´ | un | 1192.74 | 76.68 | 1269.42
47.06.090 |  | Válvula de retenção tipo portinhola dupla em ferro fundido, DN= 4´ | un | 485.62 | 76.68 | 562.3
47.06.100 |  | Válvula de segurança em ferro fundido rosqueada com pressão de ajuste 0,4 até 0,75kgf/cm², DN= 2´ | un | 5888.91 | 47.93 | 5936.84
47.06.110 |  | Válvula de segurança em ferro fundido rosqueada com pressão de ajuste 6,1 até 10,0kgf/cm², DN= 3/4´ | un | 2211.71 | 23.01 | 2234.72
47.06.180 |  | Válvula de gaveta em ferro fundido com bolsa, DN= 100mm | un | 708.51 | 76.68 | 785.19
47.06.310 |  | Visor de fluxo com janela simples, corpo em ferro fundido ou aço carbono, DN = 1´ | un | 524.09 | 28.75 | 552.84
47.06.320 |  | Válvula de governo (retenção e alarme) completa, corpo em ferro fundido, classe 125 libras, DN= 4´ | un | 6520.53 | 115.02 | 6635.55
47.06.330 |  | Válvula de gaveta em ferro fundido, haste ascendente com flange, classe 125 libras, DN= 4´ | un | 1282.95 | 76.68 | 1359.63
47.06.340 |  | Válvula de gaveta em ferro fundido, haste ascendente com flange, classe 125 libras, DN= 6´ | un | 1779.4 | 76.68 | 1856.08
47.06.350 |  | Válvula de retenção vertical em ferro fundido com flange, classe 125 libras, DN= 4´ | un | 821.21 | 76.68 | 897.89
47.07 | Registro e / ou válvula em aço carbono fundido
47.07.010 |  | Válvula de esfera em aço carbono fundido, passagem plena, classe 150 libras para vapor e classe 600 libras para água, óleo e gás, DN= 1/2´ | un | 54.68 | 17.25 | 71.93
47.07.020 |  | Válvula de esfera em aço carbono fundido, passagem plena, classe 150 libras para vapor e classe 600 libras para água, óleo e gás, DN= 3/4´ | un | 69.32 | 23.01 | 92.33
47.07.030 |  | Válvula de esfera em aço carbono fundido, passagem plena, classe 150 libras para vapor e classe 600 libras para água, óleo e gás, DN= 1´ | un | 99.31 | 28.75 | 128.06
47.07.090 |  | Válvula de esfera em aço carbono fundido, passagem plena, extremidades rosqueáveis, classe 300 libras para vapor saturado, DN= 2´ | un | 316.61 | 47.93 | 364.54
47.09 | Registro e / ou válvula em aço carbono forjado
47.09.010 |  | Válvula globo em aço carbono forjado, classe 800 libras para vapor e classe 2000 libras para água, óleo e gás, DN= 3/4´ | un | 228.92 | 23.01 | 251.93
47.09.020 |  | Válvula globo em aço carbono forjado, classe 800 libras para vapor e classe 2000 libras para água, óleo e gás, DN= 1´ | un | 292.44 | 28.75 | 321.19
47.09.030 |  | Válvula globo em aço carbono forjado, classe 800 libras para vapor e classe 2000 libras para água, óleo e gás, DN= 1 1/2´ | un | 572.42 | 38.34 | 610.76
47.09.040 |  | Válvula globo em aço carbono forjado, classe 800 libras para vapor e classe 2000 libras para água, óleo e gás, DN= 2´ | un | 765.86 | 47.93 | 813.79
47.10 | Registro e / ou válvula em aço inoxidável forjado
47.10.010 |  | Purgador termodinâmico com filtro incorporado, em aço inoxidável forjado, pressão de 0,25 a 42 kg/cm², temperatura até 425°C, DN= 1/2´ | un | 358.84 | 17.25 | 376.09
47.11 | Aparelho de medição e controle
47.11.021 |  | Pressostato diferencial ajustável mecânico, montagem inferior com diâmetro de 1/2" e/ou 1/4", faixa de operação até 16 bar | un | 378.3 | 80.26 | 458.56
47.11.080 |  | Termômetro bimetálico, mostrador com 4´, saída angular, escala 0-100°C | un | 148.55 | 7.67 | 156.22
47.11.100 |  | Manômetro com mostrador de 4´, escalas: 0-4 / 0-7 / 0-10 / 0-17 / 0-21 / 0-28 kg/cm² | un | 125.42 | 19.18 | 144.6
47.11.111 |  | Pressostato diferencial ajustável, caixa à prova de água, unidade sensora em aço inoxidável 316, faixa de operação entre 1,4 a 14 bar, para fluídos corrosivos, DN=1/2´ | un | 7343.01 | 80.26 | 7423.27
47.12 | Registro e / ou válvula em ferro dúctil
47.12.040 |  | Válvula de gaveta em ferro dúctil com flanges, classe PN-10, DN= 200mm | un | 1865.22 | 132.73 | 1997.95
47.12.270 |  | Válvula de gaveta em ferro dúctil com flanges, classe PN-10, DN= 80mm | un | 673.39 | 132.73 | 806.12
47.12.280 |  | Válvula globo auto-operada hidraulicamente, em ferro dúctil, classe PN-10/16, DN= 50mm | un | 808.21 | 47.93 | 856.14
47.12.290 |  | Válvula globo auto-operada hidraulicamente, comandada por solenóide, em ferro dúctil, classe PN-10, DN= 50mm | un | 1069.57 | 86.27 | 1155.84
47.12.300 |  | Válvula globo auto-operada hidraulicamente, comandada por solenóide, em ferro dúctil, classe PN-10, DN= 100mm | un | 1550.09 | 86.27 | 1636.36
47.12.310 |  | Válvula de gaveta em ferro dúctil com flanges, classe PN-10, DN= 300mm | un | 4256.88 | 132.73 | 4389.61
47.12.320 |  | Válvula de gaveta em ferro dúctil com flanges, classe PN-10, DN= 100mm | un | 701.99 | 132.73 | 834.72
47.12.330 |  | Válvula de gaveta em ferro dúctil com flanges, classe PN-10, DN= 150mm | un | 1163.77 | 132.73 | 1296.5
47.12.340 |  | Ventosa simples rosqueada em ferro dúctil, classe PN-25, DN= 3/4´ | un | 682.13 | 11.5 | 693.63
47.12.350 |  | Ventosa de tríplice função em ferro dúctil flangeada, classe PN-10/16/25, DN= 50mm | un | 1681.55 | 16.87 | 1698.42
47.14 | Registro e / ou válvula em PVC rígido ou ABS
47.14.020 |  | Registro de pressão em PVC rígido, soldável, DN= 25mm (3/4´) | un | 5.77 | 17.25 | 23.02
47.14.200 |  | Registro regulador de vazão para torneira, misturador e bidê, em ABS com canopla, DN= 1/2´ | un | 28.93 | 17.25 | 46.18
47.20 | Reparos, conservações e complementos - GRUPO 47
47.20.010 |  | Pigtail em latão para manômetro, DN= 1/2´ | un | 68.37 | 5.75 | 74.12
47.20.020 |  | Filtro ´Y´ em bronze para gás combustível, DN= 2´ | un | 249.05 | 47.93 | 296.98
47.20.030 |  | Filtro ´Y´ em ferro fundido, classe 125 libras para vapor saturado, com extremidades rosqueáveis, DN= 2´ | un | 465.84 | 47.93 | 513.77
47.20.070 |  | Pigtail flexível, revestido com borracha sintética resistente, DN= 7/16´ comprimento até 1,00 m | un | 26.12 | 8.09 | 34.21
47.20.080 |  | Regulador de primeiro estágio de alta pressão até 2 kgf/cm², vazão de 90 kg GLP/hora | un | 557.15 | 26.98 | 584.13
47.20.100 |  | Regulador de primeiro estágio de alta pressão até 1,3 kgf/cm², vazão de 50 kg GLP/hora | un | 254.95 | 26.98 | 281.93
47.20.120 |  | Regulador de segundo estágio para gás, uso industrial, vazão até 12 kg GLP/hora | un | 63.35 | 19.18 | 82.53
47.20.181 |  | Filtro Y em aço carbono, classe 150 libras, conexões flangeadas, DN= 4'' | un | 2661.25 | 115.02 | 2776.27
47.20.190 |  | Chave de fluxo tipo palheta para tubulação de líquidos | un | 121.47 | 15.33 | 136.8
47.20.300 |  | Chave de fluxo de água com retardo para tubulações com diâmetro nominal de 1´ a 6´ - conexão BSP | un | 304.68 | 45.48 | 350.16
47.20.320 |  | Filtro ´Y´ corpo em bronze, pressão de serviço até 20,7 bar (PN 20), DN= 1 1/2´ | un | 182.44 | 47.93 | 230.37
47.20.330 |  | Filtro ´Y´ corpo em bronze, pressão de serviço até 20,7 bar (PN 20), DN= 2´ | un | 213.83 | 47.93 | 261.76
48 | RESERVATÓRIO E TANQUE PARA LÍQUIDOS E GASES
48.02 | Reservatório em material sintético
48.02.001 |  | Reservatório de fibra de vidro - capacidade de 500 litros | un | 262.66 | 38.34 | 301
48.02.002 |  | Reservatório de fibra de vidro - capacidade de 1.000 litros | un | 422.1 | 38.34 | 460.44
48.02.003 |  | Reservatório de fibra de vidro - capacidade de 1.500 litros | un | 640.9 | 53.94 | 694.84
48.02.004 |  | Reservatório de fibra de vidro - capacidade de 2.000 litros | un | 781.33 | 53.94 | 835.27
48.02.005 |  | Reservatório de fibra de vidro - capacidade de 3.000 litros | un | 1108.9 | 53.94 | 1162.84
48.02.006 |  | Reservatório de fibra de vidro - capacidade de 5.000 litros | un | 1851.03 | 61.74 | 1912.77
48.02.007 |  | Reservatório de fibra de vidro - capacidade de 10.000 litros | un | 3779.14 | 85.14 | 3864.28
48.02.008 |  | Reservatório de fibra de vidro - capacidade de 15.000 litros | un | 5625.62 | 85.14 | 5710.76
48.02.009 |  | Reservatório de fibra de vidro - capacidade de 20.000 litros | un | 7525 | 116.34 | 7641.34
48.02.011 |  | Reservatório de fibra de vidro - capacidade de 25.000 litros | un | 10012.22 | 116.34 | 10128.56
48.02.206 |  | Reservatório em polietileno com tampa de encaixar - capacidade de 5.000 litros | un | 2143.67 | 53.94 | 2197.61
48.02.300 |  | Reservatório em polietileno de alta densidade (cisterna) com antioxidante e proteção contra raios ultravioleta (UV) - capacidade de 5.000 litros | un | 5791.72 | 61.74 | 5853.46
48.02.310 |  | Reservatório em polietileno de alta densidade (cisterna) com antioxidante e proteção contra raios ultravioleta (UV) - capacidade de 10.000 litros | un | 9563.34 | 85.14 | 9648.48
48.02.400 |  | Reservatório em polietileno com tampa de rosca - capacidade de 1.000 litros | un | 700.69 | 53.94 | 754.63
48.02.401 |  | Reservatório em polietileno com tampa de rosca - capacidade de 500 litros | un | 399.38 | 53.94 | 453.32
48.03 | Reservatório metálico
48.03.010 |  | Reservatório metálico cilíndrico horizontal - capacidade de 1.000 litros | cj | 2083.17 | 53.94 | 2137.11
48.03.112 |  | Reservatório metálico cilíndrico horizontal - capacidade de 3.000 litros | cj | 3588.18 | 53.94 | 3642.12
48.03.130 |  | Reservatório metálico cilíndrico horizontal - capacidade de 5.000 litros | cj | 5185.71 | 53.94 | 5239.65
48.03.138 |  | Reservatório metálico cilíndrico horizontal - capacidade de 10.000 litros | cj | 9425.66 | 53.94 | 9479.6
48.04 | Reservatório em concreto
48.04.381 |  | Reservatório em concreto armado cilíndrico, vertical, bipartido, método construtivo em formas deslizantes, diâmetro interno de 3,50m a 4,00m, altura de 15,00m a 25,00m | m | 19690.37 | 2997.23 | 22687.6
48.04.391 |  | Reservatório em concreto armado cilíndrico, vertical, bipartido, método construtivo em formas deslizantes, diâmetro interno de 5,5m a 6,00m, altura de 25,00m a 30,00m | m | 27556.29 | 5058.31 | 32614.6
48.05 | Torneira de boia
48.05.010 |  | Torneira de boia, DN= 3/4´ | un | 55.46 | 11.5 | 66.96
48.05.020 |  | Torneira de boia, DN= 1´ | un | 71.69 | 15.33 | 87.02
48.05.030 |  | Torneira de boia, DN= 1 1/4´ | un | 131.05 | 17.25 | 148.3
48.05.040 |  | Torneira de boia, DN= 1 1/2´ | un | 139.87 | 17.25 | 157.12
48.05.050 |  | Torneira de boia, DN= 2´ | un | 152.03 | 23.01 | 175.04
48.05.052 |  | Torneira de boia, DN= 2 1/2´ | un | 670.47 | 17.25 | 687.72
48.05.070 |  | Torneira de boia, tipo registro automático de entrada, DN= 3´ | un | 1421.57 | 76.68 | 1498.25
48.20 | Reparos, conservações e complementos - GRUPO 48
48.20.020 |  | Limpeza de caixa d´água até 1.000 litros | un | 0 | 46.8 | 46.8
48.20.040 |  | Limpeza de caixa d´água de 1.001 até 10.000 litros | un | 0 | 124.8 | 124.8
48.20.060 |  | Limpeza de caixa d´água acima de 10.000 litros | un | 0 | 280.8 | 280.8
49 | CAIXA, RALO, GRELHA E ACESSÓRIO HIDRÁULICO
49.01 | Caixas sifonadas de PVC rígido
49.01.016 |  | Caixa sifonada de PVC rígido de 100 x 100 x 50 mm, com grelha | un | 20.81 | 38.34 | 59.15
49.01.020 |  | Caixa sifonada de PVC rígido de 100 x 150 x 50 mm, com grelha | un | 27.7 | 38.34 | 66.04
49.01.030 |  | Caixa sifonada de PVC rígido de 150 x 150 x 50 mm, com grelha | un | 34.67 | 38.34 | 73.01
49.01.040 |  | Caixa sifonada de PVC rígido de 150 x 185 x 75 mm, com grelha | un | 37.48 | 38.34 | 75.82
49.01.050 |  | Caixa sifonada de PVC rígido de 250 x 172 x 50 mm, com tampa cega | un | 44.12 | 38.34 | 82.46
49.01.070 |  | Caixa sifonada de PVC rígido de 250 x 230 x 75 mm, com tampa cega | un | 58.28 | 38.34 | 96.62
49.03 | Caixa de gordura
49.03.020 |  | Caixa de gordura em alvenaria, 600 x 600 x 600 mm | un | 65.07 | 173.45 | 238.52
49.03.036 |  | Caixa de gordura em PVC com tampa reforçada - capacidade 19 litros | un | 300.46 | 38.34 | 338.8
49.04 | Ralo em PVC rígido
49.04.010 |  | Ralo seco em PVC rígido de 100 x 40 mm, com grelha | un | 18.05 | 38.34 | 56.39
49.05 | Ralo em ferro fundido
49.05.020 |  | Ralo seco em ferro fundido, 100 x 165 x 50 mm, com grelha metálica saída vertical | un | 64.91 | 46.01 | 110.92
49.05.040 |  | Ralo sifonado em ferro fundido de 150 x 240 x 75 mm, com grelha | un | 245.83 | 57.52 | 303.35
49.06 | Grelhas e tampas
49.06.010 |  | Grelha hemisférica em ferro fundido de 4" | un | 7.23 | 2.29 | 9.52
49.06.020 |  | Grelha em ferro fundido para caixas e canaletas | m² | 757.19 | 25.1 | 782.29
49.06.030 |  | Grelha hemisférica em ferro fundido de 3" | un | 4.89 | 2.29 | 7.18
49.06.072 |  | Grelha articulada em ferro fundido tipo boca de leão | un | 310.29 | 20.07 | 330.36
49.06.080 |  | Grelha hemisférica em ferro fundido de 6" | un | 17.57 | 2.29 | 19.86
49.06.110 |  | Grelha hemisférica em ferro fundido de 2" | un | 3.92 | 2.29 | 6.21
49.06.160 |  | Grelha quadriculada em ferro fundido para caixas e canaletas | m² | 775.65 | 25.1 | 800.75
49.06.170 |  | Grelha em alumínio fundido para caixas e canaletas - linha comercial | m² | 732.3 | 25.1 | 757.4
49.06.190 |  | Grelha pré-moldada em concreto, com furos redondos, 79,5 x 24,5 x 8 cm | un | 50.36 | 12.54 | 62.9
49.06.200 |  | Captador pluvial em aço inoxidável e grelha em alumínio, com mecanismo anti-vórtice, DN= 50 mm | un | 3176.43 | 46.01 | 3222.44
49.06.210 |  | Captador pluvial em aço inoxidável e grelha em alumínio, com mecanismo anti-vórtice, DN= 75 mm | un | 4275.61 | 46.01 | 4321.62
49.06.400 |  | Tampão em ferro fundido, diâmetro de 600 mm, classe B 125 (ruptura > 125 kN) | un | 245.44 | 51.88 | 297.32
49.06.410 |  | Tampão em ferro fundido, diâmetro de 600 mm, classe C 250 (ruptura > 250 kN) | un | 250.38 | 51.88 | 302.26
49.06.420 |  | Tampão em ferro fundido, diâmetro de 600 mm, classe D 400 (ruptura> 400 kN) | un | 282.58 | 51.88 | 334.46
49.06.430 |  | Tampão em ferro fundido de 300 x 300 mm, classe B 125 (ruptura > 125 kN) | un | 82.54 | 51.88 | 134.42
49.06.440 |  | Tampão em ferro fundido de 400 x 400 mm, classe B 125 (ruptura > 125 kN) | un | 126.71 | 51.88 | 178.59
49.06.450 |  | Tampão em ferro fundido de 500 x 500 mm, classe B 125 (ruptura > 125 kN) | un | 178.32 | 51.88 | 230.2
49.06.460 |  | Tampão em ferro fundido de 600 x 600 mm, classe B 125 (ruptura > 125 kN) | un | 245.93 | 51.88 | 297.81
49.06.480 |  | Tampão em ferro fundido com tampa articulada, de 400 x 600 mm, classe 15 (ruptura > 1500 kg) | un | 168.6 | 51.88 | 220.48
49.06.550 |  | Grelha com calha e cesto coletor para piso em aço inoxidável, largura de 15 cm | m | 749.06 | 16.25 | 765.31
49.06.560 |  | Grelha com calha e cesto coletor para piso em aço inoxidável, largura de 20 cm | m | 914.39 | 21.45 | 935.84
49.08 | Caixa de passagem e inspeção
49.08.250 |  | Caixa de areia em PVC, diâmetro nominal de 100 mm | un | 273.97 | 38.34 | 312.31
49.11 | Canaletas e afins
49.11.130 |  | Canaleta com grelha em alumínio, largura de 80 mm | m | 188.81 | 8.64 | 197.45
49.11.140 |  | Canaleta com grelha em alumínio, saída central / vertical, largura de 46 mm | m | 188.6 | 8.64 | 197.24
49.11.141 |  | Canaleta com grelha abre-fecha, em alumínio, saída central ou vertical, largura 46mm | m | 185.39 | 8.64 | 194.03
49.12 | Poço de visita, boca de lobo, caixa de passagem e afins
49.12.010 |  | Boca de lobo simples tipo PMSP com tampa de concreto | un | 1037.85 | 1238.43 | 2276.28
49.12.030 |  | Boca de lobo dupla tipo PMSP com tampa de concreto | un | 1760.4 | 1924.76 | 3685.16
49.12.050 |  | Boca de lobo tripla tipo PMSP com tampa de concreto | un | 2450.97 | 2606.13 | 5057.1
49.12.058 |  | Boca de leão simples tipo PMSP com grelha | un | 843.25 | 1222.02 | 2065.27
49.12.110 |  | Poço de visita de 1,60 x 1,60 x 1,60 m - tipo PMSP | un | 2034.2 | 2095.34 | 4129.54
49.12.120 |  | Chaminé para poço de visita tipo PMSP em alvenaria, diâmetro interno 70 cm - pescoço | m | 177.56 | 304.4 | 481.96
49.12.140 |  | Poço de visita em alvenaria tipo PMSP - balão | un | 1270.61 | 1940.63 | 3211.24
49.13 | Filtro anaeróbio
49.13.010 |  | Filtro biológico anaeróbio com anéis pré-moldados de concreto diâmetro de 1,40 m - h= 2,00 m | un | 2133.53 | 2435.98 | 4569.51
49.13.020 |  | Filtro biológico anaeróbio com anéis pré-moldados de concreto diâmetro de 2,00 m - h= 2,00 m | un | 3437.2 | 3959.43 | 7396.63
49.13.030 |  | Filtro biológico anaeróbio com anéis pré-moldados de concreto diâmetro de 2,40 m - h= 2,00 m | un | 4995.93 | 5228.85 | 10224.78
49.13.040 |  | Filtro biológico anaeróbio com anéis pré-moldados de concreto diâmetro de 2,84 m - h= 2,50 m | un | 7451.98 | 6517.6 | 13969.58
49.14 | Fossa séptica
49.14.010 |  | Fossa séptica câmara única com anéis pré-moldados em concreto, diâmetro externo de 1,50 m, altura útil de 1,50 m | un | 1510.73 | 1218.89 | 2729.62
49.14.020 |  | Fossa séptica câmara única com anéis pré-moldados em concreto, diâmetro externo de 2,50 m, altura útil de 2,50 m | un | 4265.84 | 1820.55 | 6086.39
49.14.030 |  | Fossa séptica câmara única com anéis pré-moldados em concreto, diâmetro externo de 2,50 m, altura útil de 4,00 m | un | 6338.34 | 3641.09 | 9979.43
49.14.061 |  | SM01 Sumidouro - poço absorvente | m | 837.67 | 605.92 | 1443.59
49.14.071 |  | Tampão pré-moldado de concreto armado para sumidouro com diâmetro externo de 2,00 m | un | 462.44 | 34.58 | 497.02
49.15 | Anel e aduela pré-moldados
49.15.010 |  | Anel pré-moldado de concreto com diâmetro de 0,60 m | m | 262.65 | 25.1 | 287.75
49.15.030 |  | Anel pré-moldado de concreto com diâmetro de 0,80 m | m | 335.84 | 37.64 | 373.48
49.15.040 |  | Anel pré-moldado de concreto com diâmetro de 1,20 m | m | 393.42 | 50.18 | 443.6
49.15.050 |  | Anel pré-moldado de concreto com diâmetro de 1,50 m | m | 567.88 | 62.72 | 630.6
49.15.060 |  | Anel pré-moldado de concreto com diâmetro de 1,80 m | m | 849.02 | 75.28 | 924.3
49.15.100 |  | Anel pré-moldado de concreto com diâmetro de 3,00 m | m | 1572.63 | 125.46 | 1698.09
49.16 | Acessórios hidráulicos para água de reuso
49.16.050 |  | Realimentador automático, DN= 1' | un | 502.7 | 15.33 | 518.03
49.16.051 |  | Sifão ladrão em polietileno para extravasão, diâmetro de 100mm | un | 213.38 | 19.18 | 232.56
50 | DETECÇÃO, COMBATE E PREVENÇÃO A INCÊNDIO
50.01 | Hidrantes e acessórios
50.01.030 |  | Abrigo duplo para hidrante/mangueira, com visor e suporte (embutir e externo) | un | 546.5 | 134.2 | 680.7
50.01.060 |  | Abrigo para hidrante/mangueira (embutir e externo) | un | 204.92 | 134.2 | 339.12
50.01.080 |  | Mangueira com união de engate rápido, DN= 1 1/2´ (38 mm) | m | 14.46 | 3.83 | 18.29
50.01.090 |  | Botoeira para acionamento de bomba de incêndio tipo quebra-vidro | un | 71.29 | 11.5 | 82.79
50.01.100 |  | Mangueira com união de engate rápido, DN= 2 1/2´ (63 mm) | m | 20.94 | 3.83 | 24.77
50.01.110 |  | Esguicho em latão com engate rápido, DN= 2 1/2´, jato regulável | un | 138.09 | 3.83 | 141.92
50.01.130 |  | Abrigo simples com suporte, em aço inoxidável escovado, para mangueira de 1 1/2´, porta em vidro temperado jateado - inclusive mangueira de 30 m (2 x 15 m) | un | 2935.79 | 209.92 | 3145.71
50.01.160 |  | Adaptador de engate rápido em latão de 2 1/2´ x 1 1/2´ | un | 34.64 | 3.83 | 38.47
50.01.170 |  | Adaptador de engate rápido em latão de 2 1/2´ x 2 1/2´ | un | 46.74 | 3.83 | 50.57
50.01.180 |  | Hidrante de coluna com duas saídas, 4´x 2 1/2´ - simples | un | 1142 | 49.21 | 1191.21
50.01.190 |  | Tampão de engate rápido em latão, DN= 2 1/2´, com corrente | un | 57.17 | 3.83 | 61
50.01.200 |  | Tampão de engate rápido em latão, DN= 1 1/2´, com corrente | un | 39.45 | 3.83 | 43.28
50.01.210 |  | Chave para conexão de engate rápido | un | 12.96 | 0.52 | 13.48
50.01.220 |  | Esguicho latão com engate rápido, DN= 1 1/2´, jato regulável | un | 138.89 | 3.83 | 142.72
50.01.320 |  | Abrigo de hidrante de 1 1/2´ completo - inclusive mangueira de 30 m (2 x 15 m) | un | 1264.02 | 199.37 | 1463.39
50.01.330 |  | Abrigo de hidrante de 2 1/2´ completo - inclusive mangueira de 30 m (2 x 15 m) | un | 1512.04 | 199.37 | 1711.41
50.01.340 |  | Abrigo para registro de recalque tipo coluna, completo - inclusive tubulações e válvulas | un | 1653.59 | 605.41 | 2259
50.02 | Registro e válvula controladora
50.02.020 |  | Bico de sprinkler cromado pendente com rompimento da ampola a 68°C | un | 20.89 | 13.49 | 34.38
50.02.050 |  | Alarme hidráulico tipo gongo | un | 479.49 | 19.18 | 498.67
50.02.060 |  | Bico de sprinkler tipo ´Up Right´ com rompimento da ampola a 68ºC | un | 20.19 | 13.49 | 33.68
50.02.080 |  | Válvula de governo completa com alarme VGA, corpo em ferro fundido, extremidades flangeadas e DN = 6´ | un | 6167.2 | 115.02 | 6282.22
50.05 | Iluminação e sinalização de emergência
50.05.021 |  | Fonte eletroímã para interligar à central do sistema de detecção e alarme de incêndio | un | 431 | 38.34 | 469.34
50.05.022 |  | Destravador magnético (eletroímã) para porta corta-fogo de 24 Vcc | un | 116.66 | 30.67 | 147.33
50.05.060 |  | Central de iluminação de emergência, completa, para até 6.000 W | un | 15081.99 | 12.21 | 15094.2
50.05.070 |  | Luminária para unidade centralizada pendente completa com lâmpadas fluorescentes compactas de 9 W | un | 199.12 | 19.18 | 218.3
50.05.080 |  | Luminária para unidade centralizada de sobrepor completa com lâmpada fluorescente compacta de 15 W | un | 92.51 | 19.18 | 111.69
50.05.160 |  | Módulo para adaptação de luminária de emergência, autonomia 90 minutos para lâmpada fluorescente de 32 W | un | 191.37 | 11.5 | 202.87
50.05.170 |  | Acionador manual tipo quebra vidro, em caixa plástica | un | 54.8 | 11.5 | 66.3
50.05.210 |  | Detector termovelocimétrico endereçável com base endereçável | un | 146.33 | 11.5 | 157.83
50.05.214 |  | Detector de gás liquefeito (GLP), gás natural (GN) ou derivados de metano | un | 388.97 | 11.5 | 400.47
50.05.230 |  | Sirene audiovisual tipo endereçável | un | 206.28 | 11.5 | 217.78
50.05.240 |  | Luminária para balizamento ou aclaramento de sobrepor completa com lâmpada fluorescente compacta de 9 W | un | 126.22 | 19.18 | 145.4
50.05.250 |  | Central de iluminação de emergência, completa, autonomia 1 hora, para até 240 W | un | 608.43 | 12.21 | 620.64
50.05.260 |  | Bloco autônomo de iluminação de emergência com autonomia mínima de 1 hora, equipado com 2 lâmpadas de 11 W | un | 225.15 | 12.21 | 237.36
50.05.270 |  | Central de detecção e alarme de incêndio completa, autonomia de 1 hora para 12 laços, 220 V/12 V | un | 650.62 | 12.21 | 662.83
50.05.280 |  | Sirene tipo corneta de 12 V | un | 46.83 | 11.5 | 58.33
50.05.312 |  | Bloco autônomo de iluminação de emergência com autonomia mínima de 3 horas, equipado com 2 faróis LED | un | 261.45 | 12.21 | 273.66
50.05.400 |  | Sirene eletrônica em caixa metálica de 4 x 4 | un | 88.99 | 42.17 | 131.16
50.05.430 |  | Detector óptico de fumaça com base endereçável | un | 142.19 | 38.34 | 180.53
50.05.440 |  | Painel repetidor de detecção e alarme de incêndio tipo endereçável | un | 1060.6 | 11.5 | 1072.1
50.05.450 |  | Acionador manual quebra-vidro endereçável | un | 122.6 | 11.5 | 134.1
50.05.470 |  | Módulo isolador, módulo endereçador para audiovisual | un | 310.04 | 19.18 | 329.22
50.05.490 |  | Sinalizador audiovisual endereçável com LED | un | 332.45 | 11.5 | 343.95
50.05.491 |  | Sinalizador visual de advertência | un | 225.52 | 9.59 | 235.11
50.05.492 |  | Sinalizador audiovisual de advertência | un | 258.17 | 9.59 | 267.76
50.10 | Extintores
50.10.030 |  | Extintor sobre rodas de gás carbônico - capacidade de 10 kg | un | 711.89 | 15.92 | 727.81
50.10.050 |  | Extintor sobre rodas de gás carbônico - capacidade de 25 kg | un | 3190.27 | 15.92 | 3206.19
50.10.058 |  | Extintor manual de pó químico seco BC - capacidade de 4 kg | un | 100.38 | 15.92 | 116.3
50.10.060 |  | Extintor manual de pó químico seco BC - capacidade de 8 kg | un | 136.04 | 15.92 | 151.96
50.10.084 |  | Extintor manual de pó químico seco 20 BC - capacidade de 12 kg | un | 163.22 | 15.92 | 179.14
50.10.096 |  | Extintor sobre rodas de pó químico seco BC - capacidade de 20 kg | un | 680 | 0 | 680
50.10.100 |  | Extintor manual de água pressurizada - capacidade de 10 litros | un | 97.84 | 15.92 | 113.76
50.10.110 |  | Extintor manual de pó químico seco ABC - capacidade de 4 kg | un | 129.95 | 15.92 | 145.87
50.10.120 |  | Extintor manual de pó químico seco ABC - capacidade de 6 kg | un | 143.62 | 15.92 | 159.54
50.10.140 |  | Extintor manual de gás carbônico 5 BC - capacidade de 6 kg | un | 348.19 | 15.92 | 364.11
50.10.210 |  | Suporte para extintor de piso em fibra de vidro | un | 140.56 | 1.56 | 142.12
50.10.220 |  | Suporte para extintor de piso em aço inoxidável | un | 250.36 | 1.56 | 251.92
50.20 | Reparos, conservações e complementos - GRUPO 50
50.20.110 |  | Recarga de extintor de água pressurizada | l | 2.7 | 0 | 2.7
50.20.120 |  | Recarga de extintor de gás carbônico | kg | 9.4 | 0 | 9.4
50.20.130 |  | Recarga de extintor de pó químico seco | kg | 8.93 | 0 | 8.93
50.20.160 |  | Pintura de extintor de gás carbônico, pó químico seco, ou água pressurizada, com capacidade acima de 12 kg até 20 kg | un | 37.82 | 0 | 37.82
50.20.170 |  | Pintura de extintor de gás carbônico, pó químico seco, ou água pressurizada, com capacidade até 12 kg | un | 18.86 | 0 | 18.86
50.20.200 |  | Recolocação de bico de sprinkler | un | 0.05 | 13.49 | 13.54
54 | PAVIMENTAÇÃO E PASSEIO
54.01 | Pavimentação preparo de base
54.01.010 |  | Regularização e compactação mecanizada de superfície, sem controle do proctor normal | m² | 1.9 | 0.13 | 2.03
54.01.030 |  | Abertura e preparo de caixa até 40 cm, compactação do subleito mínimo de 95% do PN e transporte até o raio de 1 km | m² | 16.22 | 0.25 | 16.47
54.01.050 |  | Compactação do subleito mínimo de 95% do PN | m³ | 11.66 | 0.5 | 12.16
54.01.200 |  | Base de macadame hidráulico | m³ | 166.11 | 23.4 | 189.51
54.01.210 |  | Base de brita graduada | m³ | 126.75 | 15.6 | 142.35
54.01.220 |  | Base de bica corrida | m³ | 111.46 | 2.4 | 113.86
54.01.230 |  | Base de macadame betuminoso | m³ | 591.37 | 11.7 | 603.07
54.01.300 |  | Pavimento de concreto rolado (concreto pobre) para base de pavimento rígido | m³ | 191.89 | 0 | 191.89
54.01.400 |  | Abertura de caixa até 25 cm, inclui escavação, compactação, transporte e preparo do sub-leito | m² | 13.48 | 0.35 | 13.83
54.01.410 |  | Varrição de pavimento para recapeamento | m² | 0 | 0.63 | 0.63
54.02 | Pavimentação com pedrisco e revestimento primário
54.02.030 |  | Revestimento primário com pedra britada, compactação mínima de 95% do PN | m³ | 65.36 | 9.98 | 75.34
54.03 | Pavimentação flexível
54.03.200 |  | Concreto asfáltico usinado a quente - Binder | m³ | 834.26 | 13 | 847.26
54.03.210 |  | Camada de rolamento em concreto betuminoso usinado quente - CBUQ | m³ | 903.62 | 13 | 916.62
54.03.221 |  | Restauração de pavimento asfáltico com concreto betuminoso usinado quente - CBUQ | m³ | 833.87 | 13 | 846.87
54.03.230 |  | Imprimação betuminosa ligante | m² | 4.51 | 0.07 | 4.58
54.03.240 |  | Imprimação betuminosa impermeabilizante | m² | 10.9 | 0.09 | 10.99
54.03.250 |  | Revestimento de pré-misturado a quente | m³ | 729.56 | 13 | 742.56
54.03.260 |  | Revestimento de pré-misturado a frio | m³ | 737.64 | 31.2 | 768.84
54.04 | Pavimentação em paralelepípedos e blocos de concreto
54.04.030 |  | Pavimentação em paralelepípedo, sem rejunte | m² | 166.13 | 19.95 | 186.08
54.04.040 |  | Rejuntamento de paralelepípedo com areia | m² | 8.15 | 1.56 | 9.71
54.04.050 |  | Rejuntamento de paralelepípedo com argamassa de cimento e areia 1:3 | m² | 6.44 | 4.83 | 11.27
54.04.060 |  | Rejuntamento de paralelepípedo com asfalto e pedrisco | m² | 29.01 | 3.9 | 32.91
54.04.340 |  | Pavimentação em lajota de concreto 35 MPa, espessura 6 cm, cor natural, tipos: raquete, retangular, sextavado e 16 faces, com rejunte em areia | m² | 43.57 | 15.05 | 58.62
54.04.342 |  | Pavimentação em lajota de concreto 35 MPa, espessura 6 cm, colorido, tipos: raquete, retangular, sextavado e 16 faces, com rejunte em areia | m² | 44.32 | 15.05 | 59.37
54.04.350 |  | Pavimentação em lajota de concreto 35 MPa, espessura 8 cm, tipos: raquete, retangular, sextavado e 16 faces, com rejunte em areia | m² | 51.07 | 20.07 | 71.14
54.04.360 |  | Bloco diagonal em concreto tipo piso drenante para plantio de grama - 50 x 50 x 10 cm | m² | 57.2 | 7.38 | 64.58
54.04.392 |  | Piso em placa de concreto permeável drenante, cor natural, com resina protetora | m² | 57.27 | 15.6 | 72.87
54.06 | Guias e sarjetas
54.06.020 |  | Guia pré-moldada curva tipo PMSP 100 - fck 25 MPa | m | 31.04 | 9.41 | 40.45
54.06.040 |  | Guia pré-moldada reta tipo PMSP 100 - fck 25 MPa | m | 29.13 | 9.41 | 38.54
54.06.100 |  | Base em concreto com fck de 20 MPa, para guias, sarjetas ou sarjetões | m³ | 306.26 | 33.91 | 340.17
54.06.110 |  | Base em concreto com fck de 25 MPa, para guias, sarjetas ou sarjetões | m³ | 316.49 | 33.91 | 350.4
54.06.150 |  | Execução de perfil extrusado no local | m³ | 891.18 | 0 | 891.18
54.06.160 |  | Sarjeta ou sarjetão moldado no local, tipo PMSP em concreto com fck 20 MPa | m³ | 407.18 | 69.16 | 476.34
54.06.170 |  | Sarjeta ou sarjetão moldado no local, tipo PMSP em concreto com fck 25 MPa | m³ | 417.41 | 69.16 | 486.57
54.07 | Calçadas e passeios.
54.07.040 |  | Passeio em mosaico português | m² | 162.13 | 0 | 162.13
54.07.110 |  | Piso em ladrilho hidráulico preto, branco e cinza 20 x 20 cm, assentado com argamassa colante industrializada | m² | 55.83 | 8.81 | 64.64
54.07.130 |  | Piso em ladrilho hidráulico várias cores 20 x 20 cm, assentado com argamassa colante industrializada | m² | 56.05 | 8.81 | 64.86
54.07.210 |  | Rejuntamento de piso em ladrilho hidráulico (20 x 20 x 1,8 cm) com argamassa industrializada para rejunte, juntas de 2 mm | m² | 2.55 | 7.86 | 10.41
54.07.240 |  | Rejuntamento de piso em ladrilho hidráulico (30 x 30 x 2,5 cm), com cimento branco, juntas de 2 mm | m² | 1.19 | 7.86 | 9.05
54.07.260 |  | Piso em ladrilho hidráulico tipo rampa várias cores 30 x 30 cm, antiderrapante, assentado com argamassa mista | m² | 69.68 | 22.31 | 91.99
54.20 | Reparos, conservações e complementos - GRUPO 54
54.20.040 |  | Bate-roda em concreto pré-moldado | m | 62.06 | 10.77 | 72.83
54.20.100 |  | Reassentamento de guia pré-moldada reta e/ou curva | m | 6.19 | 9.41 | 15.6
54.20.110 |  | Reassentamento de paralelepípedos, sem rejunte | m² | 9.71 | 19.95 | 29.66
54.20.120 |  | Reassentamento de pavimentação em lajota de concreto, espessura 6 cm, com rejunte em areia | m² | 6.26 | 12.32 | 18.58
54.20.130 |  | Reassentamento de pavimentação em lajota de concreto, espessura 8 cm, com rejunte em areia | m² | 6.33 | 14.27 | 20.6
54.20.140 |  | Reassentamento de pavimentação em lajota de concreto, espessura 10 cm, com rejunte em areia | m² | 6.45 | 17.14 | 23.59
55 | LIMPEZA E ARREMATE
55.01 | Limpeza de obra
55.01.020 |  | Limpeza final da obra | m² | 0 | 10.92 | 10.92
55.01.030 |  | Limpeza complementar com hidrojateamento | m² | 1.79 | 4.53 | 6.32
55.01.070 |  | Limpeza complementar e especial de piso com produtos químicos | m² | 0.47 | 3.12 | 3.59
55.01.080 |  | Limpeza complementar e especial de peças e aparelhos sanitários | un | 0 | 12.48 | 12.48
55.01.100 |  | Limpeza complementar e especial de vidros | m² | 0 | 11.7 | 11.7
55.01.130 |  | Limpeza e lavagem de superfície revestida com material cerâmico ou pastilhas por hidrojateamento com rejuntamento | m² | 4.62 | 4.53 | 9.15
55.01.140 |  | Limpeza de superfície com hidrojateamento | m² | 5.19 | 0 | 5.19
55.02 | Limpeza e desinfecção sanitária
55.02.010 |  | Limpeza de caixa de inspeção | un | 0 | 4.68 | 4.68
55.02.020 |  | Limpeza de fossa | m³ | 143.3 | 0 | 143.3
55.02.040 |  | Limpeza e desobstrução de boca de lobo | un | 0 | 17.3 | 17.3
55.02.050 |  | Limpeza e desobstrução de canaletas ou tubulações de águas pluviais | m | 0 | 8.64 | 8.64
55.02.060 |  | Limpeza e desentupimento manual de tubulação de esgoto predial | m | 0 | 9.23 | 9.23
55.10 | Remoção de entulho
55.10.030 |  | Locação de duto coletor de entulho | mxmês | 50.66 | 0 | 50.66
61 | CONFORTO MECÂNICO, EQUIPAMENTO E SISTEMA
61.01 | Elevador
61.01.670 |  | Elevador para passageiros, uso interno com capacidade mínima de 600 kg para duas paradas, portas unilaterais | cj | 70325 | 0 | 70325
61.01.680 |  | Elevador para passageiros, uso interno com capacidade mínima de 600 kg para três paradas, portas unilaterais | cj | 75660 | 0 | 75660
61.01.690 |  | Elevador para passageiros, uso interno com capacidade mínima de 600 kg para três paradas, portas bilaterais | cj | 81480 | 0 | 81480
61.01.760 |  | Elevador para passageiros, uso interno com capacidade mínima de 600 kg para quatro paradas, portas bilaterais | cj | 85360 | 0 | 85360
61.01.770 |  | Elevador para passageiros, uso interno com capacidade mínima de 600 kg para quatro paradas, portas unilaterais | cj | 80510 | 0 | 80510
61.01.800 |  | Fechamento em vidro laminado para caixa de elevador | m² | 465.72 | 0 | 465.72
61.10 | Climatização
61.10.001 |  | Resfriadora de líquidos (chiller), com compressor e condensação à ar, capacidade de 120 TR | un | 276085.9 | 23839.7 | 299925.6
61.10.007 |  | Resfriadora de líquidos (chiller), com compressor e condensação à ar, capacidade de 160 TR | un | 302500.36 | 25394.92 | 327895.28
61.10.010 |  | Resfriadora de líquidos (chiller), com compressor e condensação à ar, capacidade de 200-210 TR | un | 447122.83 | 23088.5 | 470211.33
61.10.012 |  | Resfriadora de líquidos (chiller), com compressor e condensação à ar, capacidade de 80 TR | un | 191283.18 | 19071.76 | 210354.94
61.10.100 |  | Tratamento de ar (fan-coil) tipo Air Handling Unit de concepção modular, capacidade de 10 TR | un | 14639.09 | 2820.9 | 17459.99
61.10.110 |  | Tratamento de ar (fan-coil) tipo Air Handling Unit de concepção modular, capacidade de 40 TR | un | 40354.1 | 6162.96 | 46517.06
61.10.120 |  | Tratamento de ar (fan-coil) tipo Air Handling Unit de concepção modular, capacidade de 50 TR | un | 36789.97 | 7519.8 | 44309.77
61.10.200 |  | Tratamento de ar compacta fancolete hidrônico tipo piso-teto, vazão de ar nominal 637 m³/h, capacidade de refrigeração 14.000 Btu/h - 1,2 TR | un | 2880.48 | 476.16 | 3356.64
61.10.210 |  | Tratamento de ar compacta fancolete hidrônico tipo piso-teto, vazão de ar nominal 1.215 m³/h, capacidade de refrigeração 25.000 Btu/h - 2,1 TR | un | 3291.87 | 595.2 | 3887.07
61.10.220 |  | Tratamento de ar compacta fancolete hidrônico tipo piso-teto, vazão de ar nominal 1.758 m³/h, capacidade de refrigeração 36.000 Btu/h - 3,0 TR | un | 3876.91 | 714.24 | 4591.15
61.10.230 |  | Tratamento de ar compacta fancolete hidrônico tipo piso-teto, vazão de ar nominal 2.166 m³/h, capacidade de refrigeração 48.000 Btu/h - 4,0 TR | un | 4074.95 | 773.76 | 4848.71
61.10.250 |  | Tratamento de ar compacta fancolete hidrônico tipo cassete, capacidade de refrigeração 20.000 Btu/h - 1,6 TR | un | 2730.2 | 372.72 | 3102.92
61.10.260 |  | Tratamento de ar compacta fancolete hidrônico tipo cassete, capacidade de refrigeração 25.000 Btu/h - 2,1 TR | un | 3108.34 | 372.72 | 3481.06
61.10.270 |  | Tratamento de ar compacta fancolete hidrônico tipo cassete, capacidade de refrigeração 32.000 Btu/h - 2,6 TR | un | 3538.99 | 372.72 | 3911.71
61.10.300 |  | Duto flexível aluminizado, seção circular de 10cm (4") | m | 6.92 | 10.35 | 17.27
61.10.310 |  | Duto flexível aluminizado, seção circular de 15cm (6") | m | 10.15 | 10.35 | 20.5
61.10.320 |  | Duto flexível aluminizado, seção circular de 20cm (8") | m | 13.3 | 10.35 | 23.65
61.10.380 |  | Duto em painel rígido de lã de vidro acústico, espessura 25 mm | m² | 110.58 | 74.4 | 184.98
61.10.400 |  | Damper corta fogo (DCF) tipo comporta, com elemento fusível e chave fim de curso. | m² | 3205.88 | 0 | 3205.88
61.10.401 |  | Damper de regulagem manual, tamanho: 0,10 m² a 0,14 m² | m² | 1003.7 | 96.63 | 1100.33
61.10.402 |  | Damper de regulagem manual, tamanho: 0,15 m² a 0,20 m² | m² | 869.22 | 74.66 | 943.88
61.10.403 |  | Damper de regulagem manual, tamanho: 0,21 m² a 0,40 m² | m² | 682.4 | 65.89 | 748.29
61.10.410 |  | Serviço de instalação de Damper Corta Fogo | un | 0 | 281.68 | 281.68
61.10.420 |  | Motor (atuador) a ser acoplado ao Damper corta fogo | un | 980.95 | 115.02 | 1095.97
61.10.430 |  | Tanque de compensação pressurizado, capacidade (volume mínimo) de 250 litros | un | 4373.74 | 1190.4 | 5564.14
61.10.440 |  | Registro de regulagem de vazão de ar | un | 138.56 | 35.13 | 173.69
61.10.510 |  | Difusor de ar de longo alcance tipo Jet-Nozzles, vazão de ar 1.330 m³/h | un | 651.71 | 101.02 | 752.73
61.10.511 |  | Difusor para insuflamento de ar com plenum, multivias e colarinho | m² | 2042.1 | 153.73 | 2195.83
61.10.512 |  | Difusor para insuflamento de ar com plenum, com 2 aberturas | m | 2164.27 | 38.34 | 2202.61
61.10.513 |  | Difusor de plástico, diâmetro 15 cm | un | 62.01 | 35.13 | 97.14
61.10.514 |  | Difusor de plástico, diâmetro 20 cm | un | 85.33 | 35.13 | 120.46
61.10.530 |  | Difusor de insuflação de ar tipo direcional, medindo 30 x 30 cm | un | 231.7 | 35.13 | 266.83
61.10.550 |  | Difusor de insuflação de ar tipo direcional, medindo 45 x 15 cm | un | 181.45 | 35.13 | 216.58
61.10.564 |  | Grelha de insuflação de ar em alumínio anodizado, de dupla deflexão, tamanho: até 0,10 m² | m² | 1517.58 | 215.21 | 1732.79
61.10.565 |  | Grelha de insuflação de ar em alumínio anodizado, de dupla deflexão, tamanho: acima de 0,10 m² até 0,50 m² | m² | 931.58 | 87.84 | 1019.42
61.10.566 |  | Grelha de insuflação de ar em alumínio anodizado, de dupla deflexão, tamanho: acima de 0,50 m² até 1,00 m² | m² | 756.32 | 43.92 | 800.24
61.10.567 |  | Grelha de porta, tamanho: 0,14 m² a 0,30 m² | m² | 924.97 | 96.63 | 1021.6
61.10.568 |  | Grelha de porta, tamanho: 0,07 m² a 0,13 m² | m² | 1112.58 | 127.37 | 1239.95
61.10.569 |  | Grelha de porta, tamanho: 0,03 m² a 0,06 m² | m² | 1868.68 | 210.81 | 2079.49
61.10.574 |  | Grelha de retorno/exaustão com registro, tamanho: 0,03 m² a 0,06 m² | m² | 1331.68 | 158.11 | 1489.79
61.10.575 |  | Grelha de retorno/exaustão com registro, tamanho: 0,07 m² a 0,13 m² | m² | 978.46 | 109.81 | 1088.27
61.10.576 |  | Grelha de retorno/exaustão com registro, tamanho: 0,14 m² a 0,19 m² | m² | 813.63 | 87.84 | 901.47
61.10.577 |  | Grelha de retorno/exaustão com registro, tamanho: 0,20 m² a 0,40 m² | m² | 717.12 | 74.66 | 791.78
61.10.578 |  | Grelha de retorno/exaustão com registro, tamanho: 0,41 m² a 0,65 m² | m² | 646.24 | 65.89 | 712.13
61.10.581 |  | Veneziana com tela e filtro G4 | m² | 1205.66 | 87.84 | 1293.5
61.10.582 |  | Veneziana com tela | m² | 646.81 | 52.71 | 699.52
61.10.583 |  | Veneziana com tela, tamanho 38,5 x 33 cm | un | 104.57 | 39.53 | 144.1
61.10.584 |  | Veneziana com tela, tamanho 78,5 x 33 cm | un | 169.52 | 52.71 | 222.23
61.14 | Ventilação
61.14.005 |  | Caixa ventiladora com ventilador centrífugo, vazão 4.600 m³/h, pressão 30 mmCA - 220 / 380 V / 60HZ | un | 4240.55 | 1785.6 | 6026.15
61.14.015 |  | Caixa ventiladora com ventilador centrífugo, vazão 28.000 m³/h, pressão 30 mmCA - 220 / 380 V / 60HZ | un | 13913.93 | 4166.4 | 18080.33
61.14.050 |  | Caixa ventiladora com ventilador centrífugo, vazão 8.800 m³/h, pressão 35 mmCA - 220/380 V / 60Hz | un | 5803.36 | 230.04 | 6033.4
61.14.070 |  | Caixa ventiladora com ventilador centrífugo, vazão 1.710 m³/h, pressão 35 mmCA - 220/380 V / 60Hz | un | 3417.25 | 230.04 | 3647.29
61.14.080 |  | Caixa ventiladora com ventilador centrífugo, vazão 1.190 m³/h, pressão 35 mmCA - 220/380 V / 60Hz | un | 3111.05 | 230.04 | 3341.09
61.14.100 |  | Ventilador centrífugo de dupla aspiração "limite-load", vazão 20.000 m³/h, pressão 50 mmCA - 380/660 V / 60 Hz | un | 8785 | 539.4 | 9324.4
61.15 | Controles para Fan-Coil e CAG
61.15.010 |  | Fonte de alimentação universal bivolt com saída de 24 V - 1,5 A - 35 W | un | 131.61 | 1.92 | 133.53
61.15.020 |  | Tomada simples de sobrepor universal 2P+T - 10 A - 250 V | un | 7.91 | 11.5 | 19.41
61.15.030 |  | Transformador abaixador, entrada 110/220V, saída 24V+24V, corrente secundário 6A | un | 174.14 | 1.92 | 176.06
61.15.040 |  | Atuador Floating de 40Nm, sinal de controle 3 e 2 pontos, tensão de entrada AC/DC 24V, IP 54 | un | 1250.45 | 11.74 | 1262.19
61.15.050 |  | Válvula motorizada esfera, com duas vias atuador floating, diâmetro 3/4" a 1 1/2" | un | 995.9 | 17.61 | 1013.51
61.15.060 |  | Válvula de balanceamento diâmetro 1 " a 2-1/2" | un | 554.06 | 13.71 | 567.77
61.15.070 |  | Válvula borboleta na configuração wafer motorizada atuador floating diâmetro 3'' a 4" | un | 1604.78 | 17.61 | 1622.39
61.15.080 |  | Válvula duas vias on/off retorno elétrico diâmetro 1/2" a 3/4" | un | 182.11 | 17.61 | 199.72
61.15.090 |  | Válvula esfera motorizada de duas vias de atuador proporcional diâmetro 2" a 2-1/2" | un | 1164.51 | 17.61 | 1182.12
61.15.100 |  | Atuador proporcional de 10 Nm, tensão de entrada AC/DC 24 V - IP 54 | un | 680.85 | 11.74 | 692.59
61.15.110 |  | Válvula esfera duas vias flangeada, diâmetro 3'' | un | 1551.46 | 13.71 | 1565.17
61.15.120 |  | Acoplador a relé 24 VCC/VAC - 1 contato reversível | un | 76.2 | 5.75 | 81.95
61.15.130 |  | Chave de fluxo para ar | un | 186.97 | 58.17 | 245.14
61.15.140 |  | Repetidor de sinal I/I e V/I | un | 1023.45 | 39.74 | 1063.19
61.15.150 |  | Relé de corrente ajustável de 0 a 200 A | un | 292.22 | 28.75 | 320.97
61.15.160 |  | Sensor de temperatura ambiente PT100 - 2 fios | un | 141.86 | 58.17 | 200.03
61.15.163 |  | Pressostato diferencial para utilização em sistema central de ar condicionado, controle de pressão diferencial 55 de 414 kPa | un | 701.67 | 80.26 | 781.93
61.15.164 |  | Termostato de segurança com temperatura ajustável de 90°C - 110°C | un | 60.58 | 63.33 | 123.91
61.15.170 |  | Transmissor de pressão diferencial, operação de 0 a 750 Pa | un | 815.46 | 58.17 | 873.63
61.15.172 |  | Transmissor de pressão compacto, escala de pressão 0 a 10 Bar, sinal de saída 4 - 20 mA | un | 604.34 | 58.17 | 662.51
61.15.174 |  | Transmissor de temperatura e umidade para dutos, alta precisão, corrente de 0 a 20 mA, alimentação 12Vcc a 30Vcc | un | 1036.83 | 58.17 | 1095
61.15.181 |  | Controlador lógico programável para 16 entradas/16 saídas | un | 3238.43 | 268.32 | 3506.75
61.15.191 |  | Módulo de expansão para 4 canais de saída analógica | un | 2603.15 | 156.91 | 2760.06
61.15.196 |  | Módulo de expansão para 8 canais de entrada analógica | un | 3857.53 | 156.91 | 4014.44
61.15.201 |  | Módulo de expansão para 8 canais de entrada e saída digitais | un | 663.52 | 181.42 | 844.94
61.20 | Reparos, conservações e complementos - GRUPO 61
61.20.040 |  | Cortina de ar com duas velocidades, para vão de 1,20 m | cj | 601.86 | 10.07 | 611.93
61.20.092 |  | Cortina de ar com duas velocidades, para vão de 1,50 m | cj | 779.37 | 10.07 | 789.44
61.20.100 |  | Ligação típica, (cavalete), para ar condicionado ´fancoil´, diâmetro de 1/2´ | cj | 778.41 | 407.25 | 1185.66
61.20.110 |  | Ligação típica, (cavalete), para ar condicionado ´fancoil´, diâmetro de 3/4´ | cj | 892.34 | 434.22 | 1326.56
61.20.120 |  | Ligação típica, (cavalete), para ar condicionado ´fancoil´, diâmetro de 1´ | cj | 1072.71 | 488.16 | 1560.87
61.20.130 |  | Ligação típica, (cavalete), para ar condicionado ´fancoil´, diâmetro de 1 1/4´ | cj | 1372.19 | 515.13 | 1887.32
61.20.450 |  | Duto em chapa de aço galvanizado | kg | 13.78 | 22.3 | 36.08
62 | COZINHA, REFEITÓRIO, LAVANDERIA INDUSTRIAL E EQUIPAMENTOS
62.04 | Mobiliário e acessórios
62.04.060 |  | Tanque duplo com pés em aço inoxidável de 1600 x 700 x 850 mm | un | 3355.1 | 19.18 | 3374.28
62.04.070 |  | Mesa em aço inoxidável, largura até 700 mm | m | 1295.22 | 0 | 1295.22
62.04.090 |  | Mesa lateral em aço inoxidável com prateleira inferior, largura até 700 mm | m | 1416.24 | 0 | 1416.24
62.20 | Reparos, conservações e complementos - GRUPO 62
62.20.330 |  | Coifa em aço inoxidável com filtro e exaustor axial - área até 3,00 m² | m² | 6381.17 | 0 | 6381.17
62.20.340 |  | Coifa em aço inoxidável com filtro e exaustor axial - área de 3,01 até 7,50 m² | m² | 6396.53 | 0 | 6396.53
62.20.350 |  | Coifa em aço inoxidável com filtro e exaustor axial - área de 7,51 até 16,00 m² | m² | 3436.97 | 0 | 3436.97
65 | RESFRIAMENTO E CONSERVAÇÃO DE MATERIAL PERECÍVEL
65.01 | Câmara frigorífica para resfriado
65.01.210 |  | Câmara frigorífica para resfriados | m² | 1737.17 | 0 | 1737.17
65.02 | Câmara frigorífica para congelado
65.02.100 |  | Câmara frigorífica para congelados | m² | 2365.19 | 0 | 2365.19
66 | SEGURANÇA, VIGILÂNCIA E CONTROLE, EQUIPAMENTO E SISTEMA
66.02 | Controle de acessos e alarme
66.02.060 |  | Repetidora de sinais de ocorrências, do painel sinóptico da central de alarme | un | 872.1 | 11.5 | 883.6
66.02.090 |  | Detector de metais, tipo portal, microprocessado | un | 7142.32 | 0 | 7142.32
66.02.130 |  | Porteiro eletrônico com um interfone | cj | 129.3 | 38.34 | 167.64
66.02.239 |  | Sistema eletrônico de automatização de portão deslizante, para esforços até 800 kg | cj | 2616.67 | 0 | 2616.67
66.02.240 |  | Sistema eletrônico de automatização de portão deslizante, para esforços maior de 800 kg e até 1400 kg | cj | 3609.25 | 0 | 3609.25
66.02.460 |  | Vídeo porteiro eletrônico colorido, com um interfone | cj | 917.35 | 95.86 | 1013.21
66.02.500 |  | Central de alarme microprocessada, para até 125 zonas | un | 1995.02 | 11.5 | 2006.52
66.02.560 |  | Controlador de acesso com identificação por impressão digital (biometria) e software de gerenciamento | cj | 2379.83 | 523.52 | 2903.35
66.08 | Equipamentos para sistema de segurança, vigilância e controle
66.08.061 |  | Mesa controladora híbrida para até 32 câmeras IPs, com teclado e joystick, compatível com sistema de CFTV, IP ou analógico | un | 2928.66 | 853.52 | 3782.18
66.08.081 |  | Mesa de apoio para até 6 monitores de 21,5" | un | 6080.04 | 34.58 | 6114.62
66.08.100 |  | Rack fechado padrão metálico, 19 x 12 Us x 470 mm | un | 609.84 | 266.73 | 876.57
66.08.110 |  | Rack fechado padrão metálico, 19 x 20 Us x 470 mm | un | 1075.37 | 266.73 | 1342.1
66.08.111 |  | Rack fechado de piso padrão metálico, 19 x 24 Us x 570 mm | un | 807.59 | 266.73 | 1074.32
66.08.115 |  | Rack fechado de piso padrão metálico, 19 x 44 Us x 770 mm | un | 1977.34 | 533.45 | 2510.79
66.08.131 |  | Monitor LCD ou LED colorido, tela plana de 21,5" | un | 679.31 | 8.51 | 687.82
66.08.240 |  | Filtro passivo e misturador de sinais VHF / UHF / CATV | un | 7.83 | 19.18 | 27.01
66.08.256 |  | Receptor de sinais via internet para acesso em rede local - sem fio | un | 242.68 | 153.36 | 396.04
66.08.260 |  | Modulador de canais VHF / UHF / CATV / CFTV | un | 202.45 | 38.34 | 240.79
66.08.270 |  | Amplificador de linha VHF / UHF com conector de F-50 dB | un | 410 | 11.5 | 421.5
66.08.324 |  | Câmera fixa colorida compacta com domo, para áreas internas e externas - 1,3 MP | un | 719.92 | 156.66 | 876.58
66.08.326 |  | Câmera fixa colorida tipo bullet, para áreas internas e externas - 1,3 MP | un | 3449.38 | 156.66 | 3606.04
66.08.328 |  | Câmera fixa colorida com domo, para áreas internas e externas - 5 MP | un | 10506.76 | 156.66 | 10663.42
66.08.340 |  | Unidade de disco rígido (HD) externo de 5 TB | un | 962.3 | 2.84 | 965.14
66.08.400 |  | Estação de monitoramento "WorkStation" para até 3 monitores - memória ram de 8 GB | cj | 7840.29 | 202.59 | 8042.88
66.08.401 |  | Estação de monitoramento "WorkStation" para até 3 monitores - memória ram de 16 GB | cj | 11239.96 | 202.59 | 11442.55
66.08.600 |  | Unidade gerenciadora digital de vídeo em rede (NVR) de até 8 câmeras IP, armazenamento de 6 TB, 1 interface de rede Fast Ethernet | un | 1105.7 | 135.05 | 1240.75
66.08.610 |  | Unidade gerenciadora digital de vídeo em rede (NVR) de até 16 câmeras IP, armazenamento de 12 TB, 1 interface de rede Gigabit Ethernet e 4 entradas de alarme | un | 1397.03 | 202.59 | 1599.62
66.08.620 |  | Unidade gerenciadora digital vídeo em rede (NVR) de até 32 câmeras IP, armazenamento de 48 TB, 2 interface de rede Gigabit Ethernet e 16 entradas de alarme | un | 3417.03 | 266.73 | 3683.76
66.20 | Reparos, conservações e complementos - GRUPO 66
66.20.150 |  | Guia organizadora de cabos para rack, 19´ 1 U | un | 14.93 | 10.66 | 25.59
66.20.170 |  | Guia organizadora de cabos para rack, 19´ 2 U | un | 22.14 | 10.66 | 32.8
66.20.180 |  | Caixa de proteção com suporte para câmera fixa interna ou externa | un | 27.21 | 43.96 | 71.17
66.20.202 |  | Instalação de câmera fixa para CFTV | un | 0 | 156.66 | 156.66
66.20.212 |  | Instalação de câmera móvel para CFTV | un | 0 | 156.66 | 156.66
66.20.221 |  | Switch Gigabit para servidor central com 24 portas frontais e 2 portas SFP, capacidade 10 / 100 / 1000 Mbps | un | 8901.16 | 14.19 | 8915.35
66.20.225 |  | Switch Gigabit 24 portas com capacidade de 10/100/1000/Mbps | un | 2927.77 | 14.19 | 2941.96
67 | CAPTAÇÃO, ADUÇÃO E TRATAMENTO DE ÁGUA E ESGOTO, EQUIPAMENTOS E SISTEMA
67.02 | Tratamento
67.02.160 |  | Medidor de vazão tipo calha Parshall com garganta W= 3´ | un | 1044.5 | 69.16 | 1113.66
67.02.210 |  | Tela galvanizada revestida em poliamida, malha de 10 mm | m² | 572.24 | 7.8 | 580.04
67.02.240 |  | Grade média em aço carbono, espaçamento de 2 cm com barras chatas de 1´ x 3/8´ | m² | 1336.54 | 7.8 | 1344.34
67.02.280 |  | Cesto em chapa de aço inoxidável com espessura de 1,5 mm e furos de 1/2´ | un | 652.44 | 3.9 | 656.34
67.02.301 |  | Peneira estática em poliéster reforçado de fibra de vidro (PRFV) com tela de aço inoxidável AISI 304, malha de 1,5 mm, vazão de 50 l/s | un | 17517 | 138.7 | 17655.7
67.02.320 |  | Comporta em fibra de vidro (stop log) - espessura de 10 mm | m² | 1678.55 | 25.1 | 1703.65
67.02.330 |  | Sistema de tratamento de águas cinzas e aproveitamento de águas pluviais, para reuso em fins não potáveis, vazão de 2 m³/h | un | 76510 | 0 | 76510
67.02.400 |  | Tanque em fibra de vidro (PRFV) com quebra ondas, capacidade de 25.000 l e misturador interno vertical em aço inoxidável | un | 52216.62 | 224.22 | 52440.84
67.02.410 |  | Sistema de tratamento de efluente por reator anaeróbio (UASB) e filtro aeróbio (FAS), para obras de segurança com vazão máxima horária 12 l/s | cj | 308075.92 | 0 | 308075.92
67.02.502 |  | Elaboração de projeto de sistema de estação compacta de tratamento de esgoto para vazão máxima horária 12 l/s e atendimento classe II, assessoria, documentação e aprovação na CETESB | cj | 4770.84 | 49183.8 | 53954.64
67.02.503 |  | Elaboração de projeto de sistema de estação compacta de tratamento de esgoto para vazão máxima horária 12 l/s, atendimento classe II, tratamento de nitrogênio e fósforo, assessoria, documentação e aprovação na CETESB | cj | 6603.49 | 59016.21 | 65619.7
68 | ELETRIFICAÇÃO, EQUIPAMENTOS E SISTEMA
68.01 | Posteamento
68.01.600 |  | Poste de concreto circular, 200 kg, H = 7,00 m | un | 755.16 | 234.2 | 989.36
68.01.620 |  | Poste de concreto circular, 200 kg, H = 9,00 m | un | 842.82 | 234.2 | 1077.02
68.01.630 |  | Poste de concreto circular, 200 kg, H = 10,00 m | un | 1177.85 | 234.2 | 1412.05
68.01.640 |  | Poste de concreto circular, 200 kg, H = 11,00 m | un | 1037.14 | 234.2 | 1271.34
68.01.650 |  | Poste de concreto circular, 200 kg, H = 12,00 m | un | 1413.39 | 234.2 | 1647.59
68.01.670 |  | Poste de concreto circular, 300 kg, H = 9,00 m | un | 933.1 | 234.2 | 1167.3
68.01.730 |  | Poste de concreto circular, 400 kg, H = 9,00 m | un | 1096.76 | 234.2 | 1330.96
68.01.740 |  | Poste de concreto circular, 400 kg, H = 10,00 m | un | 1309.04 | 234.2 | 1543.24
68.01.750 |  | Poste de concreto circular, 400 kg, H = 11,00 m | un | 1437.31 | 234.2 | 1671.51
68.01.760 |  | Poste de concreto circular, 400 kg, H = 12,00 m | un | 1736.71 | 234.2 | 1970.91
68.01.790 |  | Poste de concreto circular, 600 kg, H = 10,00 m | un | 1382.01 | 234.2 | 1616.21
68.01.800 |  | Poste de concreto circular, 600 kg, H = 11,00 m | un | 1794.55 | 234.2 | 2028.75
68.01.810 |  | Poste de concreto circular, 600 kg, H = 12,00 m | un | 2132.3 | 234.2 | 2366.5
68.01.850 |  | Poste de concreto circular, 1000 kg, H = 12,00 m | un | 2947.51 | 234.2 | 3181.71
68.02 | Estrutura específica
68.02.010 |  | Estai | un | 328.83 | 137.36 | 466.19
68.02.020 |  | Estrutura tipo M1 | un | 307.04 | 164.82 | 471.86
68.02.030 |  | Estrutura tipo M2 | un | 637.46 | 164.82 | 802.28
68.02.040 |  | Estrutura tipo N3 | un | 823.8 | 247.24 | 1071.04
68.02.050 |  | Estrutura tipo M1 - N3 | un | 936.15 | 329.64 | 1265.79
68.02.060 |  | Estrutura tipo M4 | un | 1447.53 | 247.24 | 1694.77
68.02.070 |  | Estrutura tipo N2 | un | 718.62 | 247.24 | 965.86
68.02.090 |  | Estrutura tipo N4 | un | 1432.29 | 329.64 | 1761.93
68.02.100 |  | Armação secundária tipo 1C - 2R | un | 67.21 | 109.88 | 177.09
68.02.110 |  | Armação secundária tipo 1C - 3R | un | 72.53 | 109.88 | 182.41
68.02.120 |  | Armação secundária tipo 2C - 3R | un | 117.52 | 137.36 | 254.88
68.02.140 |  | Armação secundária tipo 4C - 6R | un | 235.04 | 164.82 | 399.86
68.20 | Reparos, conservações e complementos - GRUPO 68
68.20.010 |  | Recolocação de poste de madeira | un | 147.89 | 184.86 | 332.75
68.20.040 |  | Braçadeira circular em aço carbono galvanizado, diâmetro nominal de 140 até 300 mm | un | 32.39 | 13.49 | 45.88
68.20.050 |  | Cruzeta em aço carbono galvanizado perfil ´L´ 75 x 75 x 8 mm, comprimento 2500 mm | un | 376.74 | 26.98 | 403.72
68.20.120 |  | Bengala em PVC para ramal de entrada, diâmetro de 32 mm | un | 17.73 | 26.84 | 44.57
69 | TELEFONIA, LÓGICA E TRANSMISSÃO DE DADOS, EQUIPAMENTOS E SISTEMA
69.03 | Distribuição e comando, caixas e equipamentos específicos
69.03.090 |  | Aparelho telefônico multifrequencial, com teclas ´FLASH´, ´HOOK´, ´PAUSE´, ´LND´, ´MODE´ | un | 41.42 | 0 | 41.42
69.03.130 |  | Caixa subterrânea de entrada de telefonia, tipo R1 (600 x 350 x 500) mm, padrão TELEBRÁS, com tampa | un | 216.44 | 48.33 | 264.77
69.03.140 |  | Caixa subterrânea de entrada de telefonia, tipo R2 (1070 x 520 x 500) mm, padrão TELEBRÁS, com tampa | un | 469.19 | 102.79 | 571.98
69.03.310 |  | Caixa de tomada em poliamida e tampa para piso elevado, com 4 alojamentos para elétrica e até 8 alojamentos para telefonia e dados | un | 115.52 | 15.33 | 130.85
69.03.340 |  | Conector RJ-45 fêmea - categoria 6 | un | 22.24 | 5.75 | 27.99
69.03.360 |  | Conector RJ-45 fêmea - categoria 6A | un | 96.04 | 5.75 | 101.79
69.03.400 |  | Central PABX híbrida de telefonia para 8 linhas tronco e 24 ramais digital e analógico | cj | 4982.7 | 0 | 4982.7
69.03.410 |  | Central PABX híbrida de telefonia para 8 linhas tronco e 128 ramais digital e analógico | cj | 23296.27 | 0 | 23296.27
69.03.420 |  | Central PABX híbrida de telefonia para 8 linhas tronco e 128 ramais digital e analógico, com recursos PBX Networking | cj | 53160.03 | 0 | 53160.03
69.05 | Estabilização de tensão
69.05.010 |  | Estabilizador eletrônico de tensão, monofásico, com potência de 5 kVA | un | 6513.93 | 57.52 | 6571.45
69.05.040 |  | Estabilizador eletrônico de tensão, monofásico, com potência de 10 kVA | un | 9193.67 | 57.52 | 9251.19
69.05.230 |  | Estabilizador eletrônico de tensão, trifásico, com potência de 40 kVA | un | 21858.63 | 57.52 | 21916.15
69.06 | Sistemas ininterruptos de energia
69.06.020 |  | Sistema ininterrupto de energia, trifásico on line de 10 kVA (220 V/220 V), com autonomia de 15 minutos | un | 26946.89 | 107.88 | 27054.77
69.06.030 |  | Sistema ininterrupto de energia, trifásico on line de 20 kVA (220 V/208 V-108 V), com autonomia 15 minutos | un | 36695.18 | 107.88 | 36803.06
69.06.040 |  | Sistema ininterrupto de energia, trifásico on line senoidal de 15 kVA (208 V/110 V), com autonomia de 15 minutos | un | 37410.23 | 107.88 | 37518.11
69.06.050 |  | Sistema ininterrupto de energia, monofásico, com potência de 2 kVA | un | 4146.41 | 76.68 | 4223.09
69.06.080 |  | Sistema ininterrupto de energia, monofásico on line senoidal de 5 kVA (220 V/110 V), com autonomia de 15 minutos | un | 11877.78 | 107.88 | 11985.66
69.06.100 |  | Sistema ininterrupto de energia, monofásico, com potência entre 5 a 7,5 kVA | un | 16276.01 | 76.68 | 16352.69
69.06.110 |  | Sistema ininterrupto de energia, monofásico de 600 VA (127 V/127 V), com autonomia de 10 a 15 minutos | un | 565.16 | 38.34 | 603.5
69.06.120 |  | Sistema ininterrupto de energia, trifásico on line senoidal de 10 kVA (220 V/110 V), com autonomia de 2 horas | un | 38207.94 | 107.88 | 38315.82
69.06.200 |  | Sistema ininterrupto de energia, trifásico on line de 20 kVA (220/127 V), com autonomia de 15 minutos | un | 40914.99 | 107.88 | 41022.87
69.06.210 |  | Sistema ininterrupto de energia, trifásico on line de 60 kVA (220/127 V), com autonomia de 15 minutos | un | 95553.83 | 107.88 | 95661.71
69.06.220 |  | Sistema ininterrupto de energia, trifásico on line de 80 kVA (220/127 V), com autonomia de 15 minutos | un | 112829.91 | 107.88 | 112937.79
69.06.240 |  | Sistema ininterrupto de energia, trifásico on line de 20 kVA (380/220 V), com autonomia de 15 minutos | un | 38280.4 | 107.88 | 38388.28
69.06.280 |  | Sistema ininterrupto de energia, trifásico on line senoidal de 5 kVA (220/110 V), com autonomia de 15 minutos | un | 17681.91 | 107.88 | 17789.79
69.06.290 |  | Sistema ininterrupto de energia, trifásico on line senoidal de 10 kVA (220/110 V), com autonomia de 10 a 15 minutos | un | 24626.28 | 107.88 | 24734.16
69.06.300 |  | Sistema ininterrupto de energia, trifásico on line senoidal de 50 kVA (220/110 V), com autonomia de 15 minutos | un | 64756.49 | 107.88 | 64864.37
69.06.320 |  | Sistema ininterrupto de energia, trifásico on line senoidal de 7,5 kVA (220/110 V), com autonomia de 15 minutos | un | 20918.49 | 107.88 | 21026.37
69.06.390 |  | Sistema ininterrupto de energia, trifásico on line senoidal de 40 kVA (380/220 V), com autonomia de 15 minutos | un | 72154.16 | 107.88 | 72262.04
69.08 | Equipamentos para informática
69.08.010 |  | Distribuidor interno óptico - 1 U para até 24 fibras | un | 446.46 | 43.96 | 490.42
69.09 | Sistema de rede
69.09.250 |  | Patch cords de 1,50 ou 3,00 m - RJ-45 / RJ-45 - categoria 6A | un | 30.18 | 7.67 | 37.85
69.09.260 |  | Patch panel de 24 portas - categoria 6 | un | 645.48 | 30.67 | 676.15
69.09.300 |  | Voice panel de 50 portas - categoria 3 | un | 376.69 | 30.67 | 407.36
69.09.360 |  | Patch cords de 2,00 ou 3,00 m - RJ-45 / RJ-45 - categoria 6A | un | 115.16 | 7.67 | 122.83
69.09.370 |  | Transceptor Gigabit SX - LC conectável de formato pequeno (SFP) | un | 2394.25 | 2.84 | 2397.09
69.10 | Telecomunicações
69.10.130 |  | Amplificador de potência para VHF e CATV-50 dB, frequência 40 a 550 MHz | un | 465.75 | 17.58 | 483.33
69.10.140 |  | Antena parabólica com captador de sinais e modulador de áudio e vídeo | cj | 310.55 | 306.72 | 617.27
69.20 | Reparos, conservações e complementos - GRUPO 69
69.20.010 |  | Arame de espinar em aço inoxidável nu, para TV a cabo | m | 0.3 | 3.83 | 4.13
69.20.040 |  | Isolador roldana em porcelana de 72 x 72 mm | un | 4.23 | 7.67 | 11.9
69.20.050 |  | Suporte para isolador roldana tipo DM, padrão TELEBRÁS | un | 1.31 | 7.67 | 8.98
69.20.070 |  | Fita em aço inoxidável para poste de 0,50 m x 19 mm, com fecho em aço inoxidável | un | 1.44 | 7.67 | 9.11
69.20.100 |  | Tampa para caixa R1, padrão TELEBRÁS | un | 154.99 | 8.51 | 163.5
69.20.110 |  | Tampa para caixa R2, padrão TELEBRÁS | un | 357.05 | 8.51 | 365.56
69.20.130 |  | Bloco de ligação interna para 10 pares, BLI-10 | un | 4.08 | 13.49 | 17.57
69.20.140 |  | Bloco de ligação com engate rápido para 10 pares, BER-10 | un | 16.57 | 13.49 | 30.06
69.20.170 |  | Calha de aço com 4 tomadas 2P+T - 250 V, com cabo | un | 58.49 | 1.56 | 60.05
69.20.180 |  | Cordão óptico duplex, multimodo com conector LC/LC - 2,5 m | un | 103.75 | 8.79 | 112.54
69.20.200 |  | Bandeja fixa para rack, 19" x 500 mm | un | 63.63 | 5.67 | 69.3
69.20.210 |  | Bandeja fixa para rack, 19" x 800 mm | un | 86.41 | 5.67 | 92.08
69.20.220 |  | Bandeja deslizante para rack, 19" x 800 mm | un | 155.24 | 5.67 | 160.91
69.20.230 |  | Calha de aço com 8 tomadas 2P+T - 250 V, com cabo | un | 65.98 | 1.56 | 67.54
69.20.240 |  | Calha de aço com 12 tomadas 2P+T - 250 V, com cabo | un | 80.84 | 1.56 | 82.4
69.20.248 |  | Painel frontal cego - 19" x 1 U | un | 7.77 | 3.12 | 10.89
69.20.250 |  | Painel frontal cego - 19" x 2 U | un | 7.79 | 3.12 | 10.91
69.20.260 |  | Protetor de surto híbrido para rede de telecomunicações | un | 17.23 | 14.51 | 31.74
69.20.270 |  | Divisor interno com 1 entrada e 2 saídas - 75 Ohms | un | 6.33 | 8.79 | 15.12
69.20.280 |  | Divisor interno com 1 entrada e 4 saídas - 75 Ohms | un | 10.89 | 8.79 | 19.68
69.20.290 |  | Tomada blindada para VHF/UHF, CATV e FM, frequência 5 MHz a 1 GHz | un | 8.82 | 8.79 | 17.61
69.20.300 |  | Bloco de distribuição com protetor de surtos, para 10 pares, BTDG-10 | un | 20.38 | 14.89 | 35.27
69.20.340 |  | Tomada para TV, tipo pino Jack, com placa | un | 8 | 7.67 | 15.67
69.20.350 |  | Caixa de emenda ventilada, em polipropileno, para até 200 pares | un | 95.43 | 26.98 | 122.41
97 | SINALIZAÇÃO E COMUNICAÇÃO VISUAL
97.02 | Placas, pórticos e obeliscos arquitetônicos
97.02.030 |  | Placa comemorativa em aço inoxidável escovado | m² | 5752.2 | 69.16 | 5821.36
97.02.036 |  | Placa de identificação em PVC com texto em vinil | m² | 384.36 | 69.16 | 453.52
97.02.190 |  | Placa de identificação em acrílico com texto em vinil | m² | 750.24 | 69.16 | 819.4
97.02.193 |  | Placa de sinalização em PVC fotoluminescente (200x200mm), com indicação de equipamentos de alarme, detecção e extinção de incêndio | un | 6.04 | 5.02 | 11.06
97.02.194 |  | Placa de sinalização em PVC fotoluminescente (150x150mm), com indicação de equipamentos de combate à incêndio e alarme | un | 4.75 | 5.02 | 9.77
97.02.195 |  | Placa de sinalização em PVC fotoluminescente, com indicação de rota de evacuação e saída de emergência | un | 6.81 | 5.02 | 11.83
97.02.196 |  | Placa de sinalização em PVC fotoluminescente, com identificação de pavimentos | un | 8.23 | 5.02 | 13.25
97.02.197 |  | Placa de sinalização em PVC, com indicação de alerta | un | 5.09 | 5.02 | 10.11
97.02.198 |  | Placa de sinalização em PVC, com indicação de proibição normativa | un | 5.09 | 5.02 | 10.11
97.02.210 |  | Placa de sinalização em PVC para ambientes | un | 159.99 | 2.85 | 162.84
97.03 | Pintura de letras e pictogramas
97.03.010 |  | Sinalização com pictograma em tinta acrílica | un | 6.63 | 40.24 | 46.87
97.04 | Pintura de sinalização viária
97.04.010 |  | Sinalização horizontal com tinta vinílica ou acrílica | m² | 24.48 | 0 | 24.48
97.04.020 |  | Sinalização horizontal com termoplástico tipo Hot-spray | m² | 36 | 0 | 36
97.05 | Placas, pórticos e sinalização viária
97.05.070 |  | Manta de borracha para sinalização em estacionamento e proteção de coluna e parede, de 1000 x 750 mm e espessura 10 mm | un | 76.55 | 5.87 | 82.42
97.05.080 |  | Cantoneira de borracha para sinalização em estacionamento e proteção de coluna, de 750 x 100 x 100 mm e espessura 10 mm | un | 24.87 | 1.21 | 26.08
97.05.100 |  | Sinalização vertical em placa de aço galvanizada com pintura em esmalte sintético | m² | 648.7 | 48.65 | 697.35
97.05.130 |  | Colocação de placa em suporte de madeira / metálico - solo | m² | 42.13 | 0 | 42.13
97.05.140 |  | Suporte de perfil metálico galvanizado | kg | 15.81 | 0 | 15.81
98 | ARQUITETURA DE INTERIORES
98.02 | Mobiliário
98.02.210 |  | Banco de madeira com encosto e pés em ferro fundido pintado | un | 395.8 | 0 | 395.8