## Planilha
[6 empty] | Total Planilha R$= | 113843.01 | Digite as quantidades de seu Edital na coluna D
| CPOS - COMPANHIA PAULISTA DE OBRAS E SERVIÇOS |  |  |  |  | Taxa de BDI%= | 1e-09 | Defina o BDI digitando o percentual na célula H2
| Versão 178 - Vigência: a partir de 01/03/2020 |  |  |  |  | Enc. Social %= | 98.38 | Digite na célula H3 a taxa de Encargos Sociais.
| COM DESONERAÇÃO L.S.: 98,38% | [18 empty] | CUSTOS UNITÁRIOS CPOS R$
[7 empty] | UNITÁRIOS CPUs altere o BDI na célula H2 e o Enc. Social na célula H3 |  |  |  |  | UNITÁRIOS CPUs R$ - SEM TAXA DO BDI |  |  | UNITÁRIOS CPOS - Enc. Sociais 126,72%, BDI digite na célula H2 |  |  |  |  | SEM BDI - BASE RELAÇÃO DE SERVIÇOS
CÓDIGO | DESCRIÇÃO | UNID | QUANTIDADE | CUSTO UNITÁRIO CPUs R$ | TOTAL SERVIÇO R$ |  | MATERIAL CPUs | MÃO DE OBRA CPUs | TOTAL R$ MAT+MO | TAXA DO BDI | TOTAL CPUs | MATERIAL CPUs | MÃO DE OBRA CPUs | UNITÁRIO CPUs | MATERIAL CPOS | MÃO DE OBRA CPOS | TOTAL R$ MAT+MO | TAXA DO BDI | TOTAL CPOS | MATERIAL CPOS | MÃO DE OBRA CPOS | UNITÁRIO CPOS | Diferença : CPUs - CPOS
01 | SERVIÇO TÉCNICO ESPECIALIZADO
01.02 | Parecer técnico
01.02.071 | Parecer técnico de fundações, contenções e recomendações gerais, para empreendimentos com área construída até 1.000 m² | un | 1 | 4314.53 | 4314.53 |  | 0 | 4314.53 | 4314.53 | 0 | 4314.53 | 0 | 4314.53 | 4314.53 | 0 | 4314.53 | 4314.53 | 0 | 4314.53 | 0 | 4314.53 | 4314.53 | 0
01.02.081 | Parecer técnico de fundações, contenções e recomendações gerais, para empreendimentos com área construída de 1.001 a 2.000 m² | un | 1 | 5737.49 | 5737.49 |  | 0 | 5737.49 | 5737.49 | 0 | 5737.49 | 0 | 5737.49 | 5737.49 | 0 | 5737.49 | 5737.49 | 0 | 5737.49 | 0 | 5737.49 | 5737.49 | 0
01.02.091 | Parecer técnico de fundações, contenções e recomendações gerais, para empreendimentos com área construída de 2.001 a 5.000 m² | un | 1 | 9800.9 | 9800.9 |  | 0 | 9800.9 | 9800.9 | 0 | 9800.9 | 0 | 9800.9 | 9800.9 | 0 | 9800.91 | 9800.91 | 0 | 9800.91 | 0 | 9800.91 | 9800.91 | -0.01
01.02.101 | Parecer técnico de fundações, contenções e recomendações gerais, para empreendimentos com área construída de 5.001 a 10.000 m² | un | 1 | 13438.2 | 13438.2 |  | 0 | 13438.2 | 13438.2 | 0 | 13438.2 | 0 | 13438.2 | 13438.2 | 0 | 13438.21 | 13438.21 | 0 | 13438.21 | 0 | 13438.21 | 13438.21 | -0.01
01.02.111 | Parecer técnico de fundações, contenções e recomendações gerais, para empreendimentos com área construída acima de 10.000 m² | un | 1 | 15660.14 | 15660.14 |  | 0 | 15660.14 | 15660.14 | 0 | 15660.14 | 0 | 15660.14 | 15660.14 | 0 | 15660.15 | 15660.15 | 0 | 15660.15 | 0 | 15660.15 | 15660.15 | -0.01
01.06 | Projeto de instalações elétricas |  |  | 0 | 0 | [17 empty] | 0
01.06.021 | Elaboração de projeto de adequação de entrada de energia elétrica junto a concessionária, com medição em baixa tensão e demanda até 75 kVA | un | 1 | 5705.59 | 5705.59 |  | 0 | 5705.59 | 5705.59 | 0 | 5705.59 | 0 | 5705.59 | 5705.59 | 0 | 5705.6 | 5705.6 | 0 | 5705.6 | 0 | 5705.6 | 5705.6 | -0.01
01.06.031 | Elaboração de projeto de adequação de entrada de energia elétrica junto a concessionária, com medição em média tensão, subestação simplificada e demanda de 75 kVA a 300 kVA | un | 1 | 9664.1 | 9664.1 |  | 0 | 9664.1 | 9664.1 | 0 | 9664.1 | 0 | 9664.1 | 9664.1 | 0 | 9664.1 | 9664.1 | 0 | 9664.1 | 0 | 9664.1 | 9664.1 | 0
01.06.032 | Elaboração de projeto de adequação de entrada de energia elétrica junto a concessionária, com medição em média tensão e demanda de 75 kVA a 300 kVA | un | 1 | 13077.39 | 13077.39 |  | 0 | 13077.39 | 13077.39 | 0 | 13077.39 | 0 | 13077.39 | 13077.39 | 0 | 13077.4 | 13077.4 | 0 | 13077.4 | 0 | 13077.4 | 13077.4 | -0.01
01.06.041 | Elaboração de projeto de adequação de entrada de energia elétrica junto a concessionária, com medição em média tensão e demanda acima de 300 kVA a 2 MVA | un | 1 | 17394.49 | 17394.49 |  | 0 | 17394.49 | 17394.49 | 0 | 17394.49 | 0 | 17394.49 | 17394.49 | 0 | 17394.5 | 17394.5 | 0 | 17394.5 | 0 | 17394.5 | 17394.5 | -0.01
01.17 | Projeto executivo | [21 empty] | 0
01.17.031 | Projeto executivo de arquitetura em formato A1 | un | 1 | 2212.89 | 2212.89 |  | 0 | 2212.89 | 2212.89 | 0 | 2212.89 | 0 | 2212.89 | 2212.89 | 0 | 2212.89 | 2212.89 | 0 | 2212.89 | 0 | 2212.89 | 2212.89 | 0
01.17.041 | Projeto executivo de arquitetura em formato A0 | un | 1 | 2983.08 | 2983.08 |  | 0 | 2983.08 | 2983.08 | 0 | 2983.08 | 0 | 2983.08 | 2983.08 | 0 | 2983.08 | 2983.08 | 0 | 2983.08 | 0 | 2983.08 | 2983.08 | 0
01.17.051 | Projeto executivo de estrutura em formato A1 | un | 1 | 1631.83 | 1631.83 |  | 0 | 1631.83 | 1631.83 | 0 | 1631.83 | 0 | 1631.83 | 1631.83 | 0 | 1631.85 | 1631.85 | 0 | 1631.85 | 0 | 1631.85 | 1631.85 | -0.02
01.17.061 | Projeto executivo de estrutura em formato A0 | un | 1 | 2227.73 | 2227.73 |  | 0 | 2227.73 | 2227.73 | 0 | 2227.73 | 0 | 2227.73 | 2227.73 | 0 | 2227.73 | 2227.73 | 0 | 2227.73 | 0 | 2227.73 | 2227.73 | 0
01.17.071 | Projeto executivo de instalações hidráulicas em formato A1 | un | 1 | 700.18 | 700.18 |  | 0 | 700.18 | 700.18 | 0 | 700.18 | 0 | 700.18 | 700.18 | 0 | 700.18 | 700.18 | 0 | 700.18 | 0 | 700.18 | 700.18 | 0
01.17.081 | Projeto executivo de instalações hidráulicas em formato A0 | un | 1 | 930.64 | 930.64 |  | 0 | 930.64 | 930.64 | 0 | 930.64 | 0 | 930.64 | 930.64 | 0 | 930.65 | 930.65 | 0 | 930.65 | 0 | 930.65 | 930.65 | -0.01
01.17.111 | Projeto executivo de instalações elétricas em formato A1 | un | 1 | 780.72 | 780.72 |  | 0 | 780.72 | 780.72 | 0 | 780.72 | 0 | 780.72 | 780.72 | 0 | 780.73 | 780.73 | 0 | 780.73 | 0 | 780.73 | 780.73 | -0.01
01.17.121 | Projeto executivo de instalações elétricas em formato A0 | un | 1 | 1080.93 | 1080.93 |  | 0 | 1080.93 | 1080.93 | 0 | 1080.93 | 0 | 1080.93 | 1080.93 | 0 | 1080.92 | 1080.92 | 0 | 1080.92 | 0 | 1080.92 | 1080.92 | 0.01
01.17.151 | Projeto executivo de climatização em formato A1 | un | 1 | 1507.47 | 1507.47 |  | 0 | 1507.47 | 1507.47 | 0 | 1507.47 | 0 | 1507.47 | 1507.47 | 0 | 1507.47 | 1507.47 | 0 | 1507.47 | 0 | 1507.47 | 1507.47 | 0
01.17.161 | Projeto executivo de climatização em formato A0 | un | 1 | 2054.13 | 2054.13 |  | 0 | 2054.13 | 2054.13 | 0 | 2054.13 | 0 | 2054.13 | 2054.13 | 0 | 2054.12 | 2054.12 | 0 | 2054.12 | 0 | 2054.12 | 2054.12 | 0.01
01.17.171 | Projeto executivo de chuveiros automáticos em formato A1 | un | 1 | 1268.7 | 1268.7 |  | 0 | 1268.7 | 1268.7 | 0 | 1268.7 | 0 | 1268.7 | 1268.7 | 0 | 1268.68 | 1268.68 | 0 | 1268.68 | 0 | 1268.68 | 1268.68 | 0.02
01.17.181 | Projeto executivo de chuveiros automáticos em formato A0 | un | 1 | 1640.88 | 1640.88 |  | 0 | 1640.88 | 1640.88 | 0 | 1640.88 | 0 | 1640.88 | 1640.88 | 0 | 1640.87 | 1640.87 | 0 | 1640.87 | 0 | 1640.87 | 1640.87 | 0.01
01.20 | Levantamento topográfico e geofísico | [21 empty] | 0
01.20.010 | Taxa de mobilização e desmobilização de equipamentos para execução de levantamento topográfico | tx | 0 | 1141.15 | 0 |  | 1141.15 | 0 | 1141.15 | 0 | 1141.15 | 1141.15 | 0 | 1141.15 | 1141.15 | 0 | 1141.15 | 0 | 1141.15 | 1141.15 | 0 | 1141.15 | 0
01.20.691 | Levantamento planimétrico cadastral com áreas ocupadas predominantemente por comunidades - área até 20.000 m² (mínimo de 3.500 m²) | m² | 0 | 0.68 | 0 |  | 0.32 | 0.36 | 0.68 | 0 | 0.68 | 0.32 | 0.36 | 0.68 | 0.32 | 0.36 | 0.68 | 0 | 0.68 | 0.32 | 0.36 | 0.68 | 0
01.20.701 | Levantamento planimétrico cadastral com áreas ocupadas predominantemente por comunidades - área acima de 20.000 m² até 200.000 m² | m² | 0 | 0.54 | 0 |  | 0.26 | 0.28 | 0.54 | 0 | 0.54 | 0.26 | 0.28 | 0.54 | 0.26 | 0.28 | 0.54 | 0 | 0.54 | 0.26 | 0.28 | 0.54 | 0
01.20.711 | Levantamento planimétrico cadastral com áreas ocupadas predominantemente por comunidades - área acima de 200.000 m² | m² | 0 | 0.45 | 0 |  | 0.21 | 0.24 | 0.45 | 0 | 0.45 | 0.21 | 0.24 | 0.45 | 0.21 | 0.24 | 0.45 | 0 | 0.45 | 0.21 | 0.24 | 0.45 | 0
01.20.721 | Levantamento planimétrico cadastral com áreas até 50% de ocupação - área até 20.000 m² (mínimo de 3.500 m²) | m² | 0 | 0.6 | 0 |  | 0.28 | 0.32 | 0.6 | 0 | 0.6 | 0.28 | 0.32 | 0.6 | 0.28 | 0.31 | 0.59 | 0 | 0.59 | 0.28 | 0.31 | 0.59 | 0.01
01.20.731 | Levantamento planimétrico cadastral com áreas até 50% de ocupação - área acima de 20.000 m² até 200.000 m² | m² | 0 | 0.47 | 0 |  | 0.13 | 0.34 | 0.47 | 0 | 0.47 | 0.13 | 0.34 | 0.47 | 0.13 | 0.34 | 0.47 | 0 | 0.47 | 0.13 | 0.34 | 0.47 | 0
01.20.741 | Levantamento planimétrico cadastral com áreas até 50% de ocupação - área acima de 200.000 m² | m² | 0 | 0.36 | 0 |  | 0.18 | 0.18 | 0.36 | 0 | 0.36 | 0.18 | 0.18 | 0.36 | 0.18 | 0.18 | 0.36 | 0 | 0.36 | 0.18 | 0.18 | 0.36 | 0
01.20.751 | Levantamento planimétrico cadastral com áreas acima de 50% de ocupação - área até 20.000 m² (mínimo de 4.000 m²) | m² | 0 | 0.53 | 0 |  | 0.25 | 0.28 | 0.53 | 0 | 0.53 | 0.25 | 0.28 | 0.53 | 0.25 | 0.28 | 0.53 | 0 | 0.53 | 0.25 | 0.28 | 0.53 | 0
01.20.761 | Levantamento planimétrico cadastral com áreas acima de 50% de ocupação - área acima de 20.000 m² até 200.000 m² | m² | 0 | 0.45 | 0 |  | 0.21 | 0.24 | 0.45 | 0 | 0.45 | 0.21 | 0.24 | 0.45 | 0.21 | 0.24 | 0.45 | 0 | 0.45 | 0.21 | 0.24 | 0.45 | 0
01.20.771 | Levantamento planimétrico cadastral com áreas acima de 50% de ocupação - área acima de 200.000 m² | m² | 0 | 0.45 | 0 |  | 0.21 | 0.24 | 0.45 | 0 | 0.45 | 0.21 | 0.24 | 0.45 | 0.21 | 0.24 | 0.45 | 0 | 0.45 | 0.21 | 0.24 | 0.45 | 0
01.20.781 | Levantamento planialtimétrico cadastral com áreas ocupadas predominantemente por comunidades - área até 20.000 m² (mínimo de 3.500 m²) | m² | 0 | 0.76 | 0 |  | 0.36 | 0.4 | 0.76 | 0 | 0.76 | 0.36 | 0.4 | 0.76 | 0.36 | 0.39 | 0.75 | 0 | 0.75 | 0.36 | 0.39 | 0.75 | 0.01
01.20.791 | Levantamento planialtimétrico cadastral com áreas ocupadas predominantemente por comunidades - área acima de 20.000 m² até 200.000 m² | m² | 0 | 0.58 | 0 |  | 0.28 | 0.3 | 0.58 | 0 | 0.58 | 0.28 | 0.3 | 0.58 | 0.28 | 0.29 | 0.57 | 0 | 0.57 | 0.28 | 0.29 | 0.57 | 0.01
01.20.801 | Levantamento planialtimétrico cadastral com áreas ocupadas predominantemente por comunidades - área acima de 200.000 m² | m² | 0 | 0.45 | 0 |  | 0.21 | 0.24 | 0.45 | 0 | 0.45 | 0.21 | 0.24 | 0.45 | 0.21 | 0.24 | 0.45 | 0 | 0.45 | 0.21 | 0.24 | 0.45 | 0
01.20.811 | Levantamento planialtimétrico cadastral com áreas até 50% de ocupação - área até 20.000 m² (mínimo de 4.000 m²) | m² | 0 | 0.61 | 0 |  | 0.29 | 0.32 | 0.61 | 0 | 0.61 | 0.29 | 0.32 | 0.61 | 0.29 | 0.32 | 0.61 | 0 | 0.61 | 0.29 | 0.32 | 0.61 | 0
01.20.821 | Levantamento planialtimétrico cadastral com áreas até 50% de ocupação - área acima de 20.000 m² até 200.000 m² | m² | 0 | 0.51 | 0 |  | 0.23 | 0.28 | 0.51 | 0 | 0.51 | 0.23 | 0.28 | 0.51 | 0.23 | 0.28 | 0.51 | 0 | 0.51 | 0.23 | 0.28 | 0.51 | 0
01.20.831 | Levantamento planialtimétrico cadastral com áreas até 50% de ocupação - área acima de 200.000 m² | m² | 0 | 0.44 | 0 |  | 0.2 | 0.24 | 0.44 | 0 | 0.44 | 0.2 | 0.24 | 0.44 | 0.2 | 0.24 | 0.44 | 0 | 0.44 | 0.2 | 0.24 | 0.44 | 0
01.20.841 | Levantamento planialtimétrico cadastral com áreas acima de 50% de ocupação - área até 20.000 m² (mínimo de 3.500 m²) | m² | 0 | 0.72 | 0 |  | 0.34 | 0.38 | 0.72 | 0 | 0.72 | 0.34 | 0.38 | 0.72 | 0.34 | 0.38 | 0.72 | 0 | 0.72 | 0.34 | 0.38 | 0.72 | 0
01.20.851 | Levantamento planialtimétrico cadastral com áreas acima de 50% de ocupação - área acima de 20.000 m² até 200.000 m² | m² | 0 | 0.48 | 0 |  | 0.22 | 0.26 | 0.48 | 0 | 0.48 | 0.22 | 0.26 | 0.48 | 0.22 | 0.26 | 0.48 | 0 | 0.48 | 0.22 | 0.26 | 0.48 | 0
01.20.861 | Levantamento planialtimétrico cadastral com áreas acima de 50% de ocupação - área acima de 200.000 m² | m² | 0 | 0.39 | 0 |  | 0.13 | 0.26 | 0.39 | 0 | 0.39 | 0.13 | 0.26 | 0.39 | 0.13 | 0.26 | 0.39 | 0 | 0.39 | 0.13 | 0.26 | 0.39 | 0
01.20.871 | Levantamento planialtimétrico cadastral em área rural até 2 alqueires (mínimo de 10.000 m²) | m² | 0 | 0.28 | 0 |  | 0.14 | 0.14 | 0.28 | 0 | 0.28 | 0.14 | 0.14 | 0.28 | 0.14 | 0.14 | 0.28 | 0 | 0.28 | 0.14 | 0.14 | 0.28 | 0
01.20.881 | Levantamento planialtimétrico cadastral em área rural acima de 2 até 5 alqueires | m² | 0 | 0.22 | 0 |  | 0.1 | 0.12 | 0.22 | 0 | 0.22 | 0.1 | 0.12 | 0.22 | 0.1 | 0.12 | 0.22 | 0 | 0.22 | 0.1 | 0.12 | 0.22 | 0
01.20.891 | Levantamento planialtimétrico cadastral em área rural acima de 5 até 10 alqueires | m² | 0 | 0.18 | 0 |  | 0.08 | 0.1 | 0.18 | 0 | 0.18 | 0.08 | 0.1 | 0.18 | 0.08 | 0.1 | 0.18 | 0 | 0.18 | 0.08 | 0.1 | 0.18 | 0
01.20.901 | Levantamento planialtimétrico cadastral em área rural acima de 10 alqueires | m² | 0 | 0.17 | 0 |  | 0.07 | 0.1 | 0.17 | 0 | 0.17 | 0.07 | 0.1 | 0.17 | 0.07 | 0.1 | 0.17 | 0 | 0.17 | 0.07 | 0.1 | 0.17 | 0
01.20.911 | Transporte de referência de nível (RN) - classe IIN (mínimo de 2 km) | km | 0 | 974.28 | 0 |  | 519.95 | 454.33 | 974.28 | 0 | 974.28 | 519.95 | 454.33 | 974.28 | 519.95 | 454.32 | 974.27 | 0 | 974.27 | 519.95 | 454.32 | 974.27 | 0.01
01.20.921 | Implantação de marcos através de levantamento com GPS (mínimo de 3 marcos) | un | 0 | 897.07 | 0 |  | 586.53 | 310.54 | 897.07 | 0 | 897.07 | 586.53 | 310.54 | 897.07 | 586.53 | 310.54 | 897.07 | 0 | 897.07 | 586.53 | 310.54 | 897.07 | 0
01.21 | Estudo geotécnico (sondagem) | [21 empty] | 0
01.21.010 | Taxa de mobilização e desmobilização de equipamentos para execução de sondagem | tx | 0 | 886.42 | 0 |  | 886.42 | 0 | 886.42 | 0 | 886.42 | 886.42 | 0 | 886.42 | 886.42 | 0 | 886.42 | 0 | 886.42 | 886.42 | 0 | 886.42 | 0
01.21.090 | Taxa de mobilização e desmobilização de equipamentos para execução de sondagem rotativa | tx | 0 | 4536.63 | 0 |  | 4536.63 | 0 | 4536.63 | 0 | 4536.63 | 4536.63 | 0 | 4536.63 | 4536.63 | 0 | 4536.63 | 0 | 4536.63 | 4536.63 | 0 | 4536.63 | 0
01.21.100 | Sondagem do terreno a trado | m | 0 | 75.78 | 0 |  | 75.78 | 0 | 75.78 | 0 | 75.78 | 75.78 | 0 | 75.78 | 75.78 | 0 | 75.78 | 0 | 75.78 | 75.78 | 0 | 75.78 | 0
01.21.110 | Sondagem do terreno à percussão (mínimo de 30 m) | m | 0 | 83.55 | 0 |  | 83.55 | 0 | 83.55 | 0 | 83.55 | 83.55 | 0 | 83.55 | 83.55 | 0 | 83.55 | 0 | 83.55 | 83.55 | 0 | 83.55 | 0
01.21.120 | Sondagem do terreno rotativa em solo | m | 0 | 300.1 | 0 |  | 300.1 | 0 | 300.1 | 0 | 300.1 | 300.1 | 0 | 300.1 | 300.1 | 0 | 300.1 | 0 | 300.1 | 300.1 | 0 | 300.1 | 0
01.21.130 | Sondagem do terreno rotativa em rocha | m | 0 | 834.77 | 0 |  | 834.77 | 0 | 834.77 | 0 | 834.77 | 834.77 | 0 | 834.77 | 834.77 | 0 | 834.77 | 0 | 834.77 | 834.77 | 0 | 834.77 | 0
01.21.140 | Sondagem do terreno à percussão com a utilização de torquímetro (mínimo de 30 m) | m | 0 | 76.08 | 0 |  | 76.08 | 0 | 76.08 | 0 | 76.08 | 76.08 | 0 | 76.08 | 76.08 | 0 | 76.08 | 0 | 76.08 | 76.08 | 0 | 76.08 | 0
01.23 | Tratamento, recuperação e trabalhos especiais em concreto | [21 empty] | 0
01.23.010 | Taxa de mobilização e desmobilização de equipamentos para execução de corte em concreto armado | tx | 0 | 295.87 | 0 |  | 295.87 | 0 | 295.87 | 0 | 295.87 | 295.87 | 0 | 295.87 | 295.87 | 0 | 295.87 | 0 | 295.87 | 295.87 | 0 | 295.87 | 0
01.23.020 | Limpeza de armadura com escova de aço | m² | 0 | 5.92 | 0 |  | 1.83 | 4.09 | 5.92 | 0 | 5.92 | 1.83 | 4.09 | 5.92 | 1.83 | 4.09 | 5.92 | 0 | 5.92 | 1.83 | 4.09 | 5.92 | 0
01.23.030 | Preparo de ponte de aderência com adesivo a base de epóxi | m² | 0 | 115.57 | 0 |  | 85.32 | 30.25 | 115.57 | 0 | 115.57 | 85.32 | 30.25 | 115.57 | 85.32 | 30.25 | 115.57 | 0 | 115.57 | 85.32 | 30.25 | 115.57 | 0
01.23.040 | Tratamento de armadura com produto anticorrosivo a base de zinco | m² | 0 | 39.89 | 0 |  | 13.43 | 26.46 | 39.89 | 0 | 39.89 | 13.43 | 26.46 | 39.89 | 13.43 | 26.46 | 39.89 | 0 | 39.89 | 13.43 | 26.46 | 39.89 | 0
01.23.060 | Corte de concreto deteriorado inclusive remoção dos detritos | m² | 0 | 20.47 | 0 |  | 0 | 20.47 | 20.47 | 0 | 20.47 | 0 | 20.47 | 20.47 | 0 | 20.48 | 20.48 | 0 | 20.48 | 0 | 20.48 | 20.48 | -0.01
01.23.070 | Demarcação de área com disco de corte diamantado | m | 0 | 3.71 | 0 |  | 0.67 | 3.04 | 3.71 | 0 | 3.71 | 0.67 | 3.04 | 3.71 | 0.67 | 3.03 | 3.7 | 0 | 3.7 | 0.67 | 3.03 | 3.7 | 0.01
01.23.100 | Demolição de concreto armado com preservação de armadura, para reforço e recuperação estrutural | m³ | 0 | 309 | 0 |  | 0 | 309 | 309 | 0 | 309 | 0 | 309 | 309 | 0 | 309.03 | 309.03 | 0 | 309.03 | 0 | 309.03 | 309.03 | -0.03
01.23.140 | Furação de 1 1/4" em concreto armado | m | 0 | 156.36 | 0 |  | 156.36 | 0 | 156.36 | 0 | 156.36 | 156.36 | 0 | 156.36 | 156.36 | 0 | 156.36 | 0 | 156.36 | 156.36 | 0 | 156.36 | 0
01.23.150 | Furação de 1 1/2" em concreto armado | m | 0 | 162.41 | 0 |  | 162.41 | 0 | 162.41 | 0 | 162.41 | 162.41 | 0 | 162.41 | 162.41 | 0 | 162.41 | 0 | 162.41 | 162.41 | 0 | 162.41 | 0
01.23.160 | Furação de 2 1/4" em concreto armado | m | 0 | 187.75 | 0 |  | 187.75 | 0 | 187.75 | 0 | 187.75 | 187.75 | 0 | 187.75 | 187.75 | 0 | 187.75 | 0 | 187.75 | 187.75 | 0 | 187.75 | 0
01.23.190 | Furação de 2 1/2" em concreto armado | m | 0 | 193.62 | 0 |  | 193.62 | 0 | 193.62 | 0 | 193.62 | 193.62 | 0 | 193.62 | 193.62 | 0 | 193.62 | 0 | 193.62 | 193.62 | 0 | 193.62 | 0
01.23.200 | Taxa de mobilização e desmobilização de equipamentos para execução de perfuração em concreto | tx | 0 | 159.75 | 0 |  | 159.75 | 0 | 159.75 | 0 | 159.75 | 159.75 | 0 | 159.75 | 159.75 | 0 | 159.75 | 0 | 159.75 | 159.75 | 0 | 159.75 | 0
01.23.221 | Furação para até 10mm x 100mm em concreto armado, inclusive colagem de armadura (para até 8mm) | un | 0 | 6.55 | 0 |  | 6.55 | 0 | 6.55 | 0 | 6.55 | 6.55 | 0 | 6.55 | 6.55 | 0 | 6.55 | 0 | 6.55 | 6.55 | 0 | 6.55 | 0
01.23.222 | Furação para 12,5mm x 100mm em concreto armado, inclusive colagem de armadura (para 10mm) | un | 0 | 7.51 | 0 |  | 7.51 | 0 | 7.51 | 0 | 7.51 | 7.51 | 0 | 7.51 | 7.51 | 0 | 7.51 | 0 | 7.51 | 7.51 | 0 | 7.51 | 0
01.23.223 | Furação para 16mm x 100mm em concreto armado, inclusive colagem de armadura (para 12,5mm) | un | 0 | 9.49 | 0 |  | 9.49 | 0 | 9.49 | 0 | 9.49 | 9.49 | 0 | 9.49 | 9.49 | 0 | 9.49 | 0 | 9.49 | 9.49 | 0 | 9.49 | 0
01.23.231 | Furação para até 10mm x 150mm em concreto armado, inclusive colagem de armadura (para até 8mm) | un | 0 | 9.49 | 0 |  | 9.49 | 0 | 9.49 | 0 | 9.49 | 9.49 | 0 | 9.49 | 9.49 | 0 | 9.49 | 0 | 9.49 | 9.49 | 0 | 9.49 | 0
01.23.232 | Furação para 12,5mm x 150mm em concreto armado, inclusive colagem de armadura (para 10mm) | un | 0 | 11.56 | 0 |  | 11.56 | 0 | 11.56 | 0 | 11.56 | 11.56 | 0 | 11.56 | 11.56 | 0 | 11.56 | 0 | 11.56 | 11.56 | 0 | 11.56 | 0
01.23.233 | Furação para 16mm x 150mm em concreto armado, inclusive colagem de armadura (para 12,5mm) | un | 0 | 14.79 | 0 |  | 14.79 | 0 | 14.79 | 0 | 14.79 | 14.79 | 0 | 14.79 | 14.79 | 0 | 14.79 | 0 | 14.79 | 14.79 | 0 | 14.79 | 0
01.23.234 | Furação para 20mm x 150mm em concreto armado, inclusive colagem de armadura (para 16mm) | un | 0 | 16.9 | 0 |  | 16.9 | 0 | 16.9 | 0 | 16.9 | 16.9 | 0 | 16.9 | 16.9 | 0 | 16.9 | 0 | 16.9 | 16.9 | 0 | 16.9 | 0
01.23.236 | Furação para até 10mm x 200mm em concreto armado, inclusive colagem de armadura (para 8mm) | un | 0 | 13.1 | 0 |  | 13.1 | 0 | 13.1 | 0 | 13.1 | 13.1 | 0 | 13.1 | 13.1 | 0 | 13.1 | 0 | 13.1 | 13.1 | 0 | 13.1 | 0
01.23.237 | Furação para 12,5mm x 200mm em concreto armado, inclusive colagem de armadura (para 10mm) | un | 0 | 15.15 | 0 |  | 15.15 | 0 | 15.15 | 0 | 15.15 | 15.15 | 0 | 15.15 | 15.15 | 0 | 15.15 | 0 | 15.15 | 15.15 | 0 | 15.15 | 0
01.23.238 | Furação para 16mm x 200mm em concreto armado, inclusive colagem de armadura (para 12,5mm) | un | 0 | 19.38 | 0 |  | 19.38 | 0 | 19.38 | 0 | 19.38 | 19.38 | 0 | 19.38 | 19.38 | 0 | 19.38 | 0 | 19.38 | 19.38 | 0 | 19.38 | 0
01.23.239 | Furação para 20mm x 200mm em concreto armado, inclusive colagem de armadura (para 16mm) | un | 0 | 23.5 | 0 |  | 23.5 | 0 | 23.5 | 0 | 23.5 | 23.5 | 0 | 23.5 | 23.5 | 0 | 23.5 | 0 | 23.5 | 23.5 | 0 | 23.5 | 0
01.23.254 | Furação de 1" em concreto armado | m | 0 | 179.04 | 0 |  | 179.04 | 0 | 179.04 | 0 | 179.04 | 179.04 | 0 | 179.04 | 179.04 | 0 | 179.04 | 0 | 179.04 | 179.04 | 0 | 179.04 | 0
01.23.260 | Furação de 2" em concreto armado | m | 0 | 202.65 | 0 |  | 202.65 | 0 | 202.65 | 0 | 202.65 | 202.65 | 0 | 202.65 | 202.65 | 0 | 202.65 | 0 | 202.65 | 202.65 | 0 | 202.65 | 0
01.23.264 | Furação de 3" em concreto armado | m | 0 | 232.83 | 0 |  | 232.83 | 0 | 232.83 | 0 | 232.83 | 232.83 | 0 | 232.83 | 232.83 | 0 | 232.83 | 0 | 232.83 | 232.83 | 0 | 232.83 | 0
01.23.270 | Furação de 4" em concreto armado | m | 0 | 266.01 | 0 |  | 266.01 | 0 | 266.01 | 0 | 266.01 | 266.01 | 0 | 266.01 | 266.01 | 0 | 266.01 | 0 | 266.01 | 266.01 | 0 | 266.01 | 0
01.23.274 | Furação de 5" em concreto armado | m | 0 | 309.01 | 0 |  | 309.01 | 0 | 309.01 | 0 | 309.01 | 309.01 | 0 | 309.01 | 309.01 | 0 | 309.01 | 0 | 309.01 | 309.01 | 0 | 309.01 | 0
01.23.280 | Furação de 6" em concreto armado | m | 0 | 364.19 | 0 |  | 364.19 | 0 | 364.19 | 0 | 364.19 | 364.19 | 0 | 364.19 | 364.19 | 0 | 364.19 | 0 | 364.19 | 364.19 | 0 | 364.19 | 0
01.23.510 | Corte vertical em concreto armado, espessura de 15 cm | m | 0 | 181.62 | 0 |  | 181.62 | 0 | 181.62 | 0 | 181.62 | 181.62 | 0 | 181.62 | 181.62 | 0 | 181.62 | 0 | 181.62 | 181.62 | 0 | 181.62 | 0
01.23.700 | Taxa de mobilização e desmobilização para reforço estrutural com fibra de carbono | tx | 0 | 3746.18 | 0 |  | 975.68 | 2770.5 | 3746.18 | 0 | 3746.18 | 975.68 | 2770.5 | 3746.18 | 975.68 | 2770.35 | 3746.03 | 0 | 3746.03 | 975.68 | 2770.35 | 3746.03 | 0.15
01.23.701 | Preparação de substrato para colagem de fibra de carbono, mediante lixamento e/ou apicoamento e escovação | m² | 0 | 34.45 | 0 |  | 4.87 | 29.58 | 34.45 | 0 | 34.45 | 4.87 | 29.58 | 34.45 | 4.87 | 29.57 | 34.44 | 0 | 34.44 | 4.87 | 29.57 | 34.44 | 0.01
01.23.702 | Fibra de carbono para reforço estrutural de alta resistência - 300 g/m² | m² | 0 | 371.6 | 0 |  | 160.94 | 210.66 | 371.6 | 0 | 371.6 | 160.94 | 210.66 | 371.6 | 160.94 | 210.67 | 371.61 | 0 | 371.61 | 160.94 | 210.67 | 371.61 | -0.01
01.27 | Estudo e programa ambientais | [21 empty] | 0
01.27.011 | Projeto e implementação de gerenciamento integrado de resíduos sólidos e gestão de perdas | un | 0 | 6214.87 | 0 |  | 144.7 | 6070.17 | 6214.87 | 0 | 6214.87 | 144.7 | 6070.17 | 6214.87 | 144.7 | 6070.33 | 6215.03 | 0 | 6215.03 | 144.7 | 6070.33 | 6215.03 | -0.16
01.27.021 | Projeto e implementação de educação ambiental | un | 0 | 8324.3 | 0 |  | 144.7 | 8179.6 | 8324.3 | 0 | 8324.3 | 144.7 | 8179.6 | 8324.3 | 144.7 | 8179.79 | 8324.49 | 0 | 8324.49 | 144.7 | 8179.79 | 8324.49 | -0.19
01.27.031 | Projeto e implementação de controle ambiental de obra | un | 0 | 7387.79 | 0 |  | 144.7 | 7243.09 | 7387.79 | 0 | 7387.79 | 144.7 | 7243.09 | 7387.79 | 144.7 | 7243.23 | 7387.93 | 0 | 7387.93 | 144.7 | 7243.23 | 7387.93 | -0.14
01.27.041 | Laudo de caracterização de vegetação | un | 0 | 17126.33 | 0 |  | 417.7 | 16708.63 | 17126.33 | 0 | 17126.33 | 417.7 | 16708.63 | 17126.33 | 417.7 | 16709.12 | 17126.82 | 0 | 17126.82 | 417.7 | 16709.12 | 17126.82 | -0.49
01.27.051 | Laudo de caracterização da fauna associada à flora | un | 0 | 26078.21 | 0 |  | 417.7 | 25660.51 | 26078.21 | 0 | 26078.21 | 417.7 | 25660.51 | 26078.21 | 417.7 | 25661.26 | 26078.96 | 0 | 26078.96 | 417.7 | 25661.26 | 26078.96 | -0.75
01.27.061 | Projeto e implementação de monitoramento da fauna durante a obra | un | 0 | 10612.84 | 0 |  | 417.7 | 10195.14 | 10612.84 | 0 | 10612.84 | 417.7 | 10195.14 | 10612.84 | 417.7 | 10195.41 | 10613.11 | 0 | 10613.11 | 417.7 | 10195.41 | 10613.11 | -0.27
01.27.071 | Laudo de autodepuração | un | 0 | 12583.04 | 0 |  | 339.7 | 12243.34 | 12583.04 | 0 | 12583.04 | 339.7 | 12243.34 | 12583.04 | 339.7 | 12243.65 | 12583.35 | 0 | 12583.35 | 339.7 | 12243.65 | 12583.35 | -0.31
01.27.091 | Estudo de impacto de vizinhança, em área urbana até 10.000 m² | un | 0 | 20042.46 | 0 |  | 207.1 | 19835.36 | 20042.46 | 0 | 20042.46 | 207.1 | 19835.36 | 20042.46 | 207.1 | 19835.86 | 20042.96 | 0 | 20042.96 | 207.1 | 19835.86 | 20042.96 | -0.5
01.28 | Poço profundo | [21 empty] | 0
01.28.010 | Taxa de mobilização e desmobilização de equipamentos para execução de perfuração para poço profundo - profundidade até 200 m | tx | 0 | 8382.84 | 0 |  | 8382.84 | 0 | 8382.84 | 0 | 8382.84 | 8382.84 | 0 | 8382.84 | 8382.84 | 0 | 8382.84 | 0 | 8382.84 | 8382.84 | 0 | 8382.84 | 0
01.28.020 | Taxa de mobilização e desmobilização de equipamentos para execução de perfuração para poço profundo - profundidade acima de 200 m e até 300 m | tx | 0 | 10542.95 | 0 |  | 10542.95 | 0 | 10542.95 | 0 | 10542.95 | 10542.95 | 0 | 10542.95 | 10542.95 | 0 | 10542.95 | 0 | 10542.95 | 10542.95 | 0 | 10542.95 | 0
01.28.030 | Taxa de mobilização e desmobilização de equipamentos para execução de perfuração para poço profundo - profundidade acima de 300 m | tx | 0 | 15396.56 | 0 |  | 15396.56 | 0 | 15396.56 | 0 | 15396.56 | 15396.56 | 0 | 15396.56 | 15396.56 | 0 | 15396.56 | 0 | 15396.56 | 15396.56 | 0 | 15396.56 | 0
01.28.040 | Perfuração rotativa para poço profundo em camadas de solos sedimentares, diâmetro de 8 1/2" (215,90 mm) | m | 0 | 378.81 | 0 |  | 378.81 | 0 | 378.81 | 0 | 378.81 | 378.81 | 0 | 378.81 | 378.81 | 0 | 378.81 | 0 | 378.81 | 378.81 | 0 | 378.81 | 0
01.28.050 | Perfuração rotativa para poço profundo em aluvião, arenito, ou solos sedimentados em geral, diâmetro de 10" (250 mm) | m | 0 | 403.03 | 0 |  | 403.03 | 0 | 403.03 | 0 | 403.03 | 403.03 | 0 | 403.03 | 403.03 | 0 | 403.03 | 0 | 403.03 | 403.03 | 0 | 403.03 | 0
01.28.060 | Perfuração rotativa para poço profundo em aluvião, arenito, ou solos sedimentados em geral, diâmetro de 12" (300 mm) | m | 0 | 520.1 | 0 |  | 520.1 | 0 | 520.1 | 0 | 520.1 | 520.1 | 0 | 520.1 | 520.1 | 0 | 520.1 | 0 | 520.1 | 520.1 | 0 | 520.1 | 0
01.28.070 | Perfuração rotativa para poço profundo em aluvião, arenito, ou solos sedimentados em geral, diâmetro de 14" (350 mm) | m | 0 | 750.21 | 0 |  | 750.21 | 0 | 750.21 | 0 | 750.21 | 750.21 | 0 | 750.21 | 750.21 | 0 | 750.21 | 0 | 750.21 | 750.21 | 0 | 750.21 | 0
01.28.080 | Perfuração rotativa para poço profundo em aluvião, arenito, ou solos sedimentados em geral, diâmetro de 16" (400 mm) | m | 0 | 917.09 | 0 |  | 917.09 | 0 | 917.09 | 0 | 917.09 | 917.09 | 0 | 917.09 | 917.09 | 0 | 917.09 | 0 | 917.09 | 917.09 | 0 | 917.09 | 0
01.28.090 | Perfuração rotativa para poço profundo em aluvião, arenito, ou solos sedimentados em geral, diâmetro de 18" (450 mm) | m | 0 | 1158.05 | 0 |  | 1158.05 | 0 | 1158.05 | 0 | 1158.05 | 1158.05 | 0 | 1158.05 | 1158.05 | 0 | 1158.05 | 0 | 1158.05 | 1158.05 | 0 | 1158.05 | 0
01.28.100 | Perfuração rotativa para poço profundo em aluvião, arenito, ou solos sedimentados em geral, diâmetro de 20" (500 mm) | m | 0 | 1131.06 | 0 |  | 1131.06 | 0 | 1131.06 | 0 | 1131.06 | 1131.06 | 0 | 1131.06 | 1131.06 | 0 | 1131.06 | 0 | 1131.06 | 1131.06 | 0 | 1131.06 | 0
01.28.110 | Perfuração rotativa para poço profundo em aluvião, arenito, ou solos sedimentados em geral, diâmetro de 22" (550 mm) | m | 0 | 1314.81 | 0 |  | 1314.81 | 0 | 1314.81 | 0 | 1314.81 | 1314.81 | 0 | 1314.81 | 1314.81 | 0 | 1314.81 | 0 | 1314.81 | 1314.81 | 0 | 1314.81 | 0
01.28.120 | Perfuração rotativa para poço profundo em aluvião, arenito, ou solos sedimentados em geral, diâmetro de 26" (650 mm) | m | 0 | 1804.35 | 0 |  | 1804.35 | 0 | 1804.35 | 0 | 1804.35 | 1804.35 | 0 | 1804.35 | 1804.35 | 0 | 1804.35 | 0 | 1804.35 | 1804.35 | 0 | 1804.35 | 0
01.28.130 | Perfuração rotativa para poço profundo em solos e/ou rocha metassedimentar alterada em geral, diâmetro de 20" (508 mm) | m | 0 | 688.43 | 0 |  | 688.43 | 0 | 688.43 | 0 | 688.43 | 688.43 | 0 | 688.43 | 688.43 | 0 | 688.43 | 0 | 688.43 | 688.43 | 0 | 688.43 | 0
01.28.140 | Perfuração roto-pneumática para poço profundo em rocha metassedimentar em geral, diâmetro de 12 1/4" (311,15 mm) | m | 0 | 950.34 | 0 |  | 950.34 | 0 | 950.34 | 0 | 950.34 | 950.34 | 0 | 950.34 | 950.34 | 0 | 950.34 | 0 | 950.34 | 950.34 | 0 | 950.34 | 0
01.28.150 | Perfuração rotativa para poço profundo em rocha sã (basalto), diâmetro de 14" (350 mm) | m | 0 | 2930.09 | 0 |  | 2930.09 | 0 | 2930.09 | 0 | 2930.09 | 2930.09 | 0 | 2930.09 | 2930.09 | 0 | 2930.09 | 0 | 2930.09 | 2930.09 | 0 | 2930.09 | 0
01.28.160 | Perfuração rotativa para poço profundo em rocha alterada (basalto alterado), diâmetro de 8" (200 mm) | m | 0 | 283.59 | 0 |  | 283.59 | 0 | 283.59 | 0 | 283.59 | 283.59 | 0 | 283.59 | 283.59 | 0 | 283.59 | 0 | 283.59 | 283.59 | 0 | 283.59 | 0
01.28.170 | Perfuração rotativa para poço profundo em rocha alterada (basalto alterado), diâmetro de 10" (250 mm) | m | 0 | 400.8 | 0 |  | 400.8 | 0 | 400.8 | 0 | 400.8 | 400.8 | 0 | 400.8 | 400.8 | 0 | 400.8 | 0 | 400.8 | 400.8 | 0 | 400.8 | 0
01.28.180 | Perfuração rotativa para poço profundo em rocha alterada (basalto alterado), diâmetro de 12" (300 mm) | m | 0 | 447.89 | 0 |  | 447.89 | 0 | 447.89 | 0 | 447.89 | 447.89 | 0 | 447.89 | 447.89 | 0 | 447.89 | 0 | 447.89 | 447.89 | 0 | 447.89 | 0
01.28.190 | Perfuração roto-pneumática para poço profundo em rocha sã (basalto), diâmetro de 6" (150 mm) | m | 0 | 256.89 | 0 |  | 256.89 | 0 | 256.89 | 0 | 256.89 | 256.89 | 0 | 256.89 | 256.89 | 0 | 256.89 | 0 | 256.89 | 256.89 | 0 | 256.89 | 0
01.28.200 | Perfuração roto-pneumática para poço profundo em rocha sã (basalto), diâmetro de 8" (200 mm) | m | 0 | 396.94 | 0 |  | 396.94 | 0 | 396.94 | 0 | 396.94 | 396.94 | 0 | 396.94 | 396.94 | 0 | 396.94 | 0 | 396.94 | 396.94 | 0 | 396.94 | 0
01.28.210 | Perfuração roto-pneumática para poço profundo em rocha sã (basalto), diâmetro de 10" (250 mm) | m | 0 | 589.39 | 0 |  | 589.39 | 0 | 589.39 | 0 | 589.39 | 589.39 | 0 | 589.39 | 589.39 | 0 | 589.39 | 0 | 589.39 | 589.39 | 0 | 589.39 | 0
01.28.220 | Perfuração roto-pneumática para poço profundo em rocha sã (basalto), diâmetro de 12" (300 mm) | m | 0 | 1469.67 | 0 |  | 1469.67 | 0 | 1469.67 | 0 | 1469.67 | 1469.67 | 0 | 1469.67 | 1469.67 | 0 | 1469.67 | 0 | 1469.67 | 1469.67 | 0 | 1469.67 | 0
01.28.230 | Perfuração roto-pneumática para poço profundo em rocha sã (basalto), diâmetro de 14" (350 mm) | m | 0 | 1679.45 | 0 |  | 1679.45 | 0 | 1679.45 | 0 | 1679.45 | 1679.45 | 0 | 1679.45 | 1679.45 | 0 | 1679.45 | 0 | 1679.45 | 1679.45 | 0 | 1679.45 | 0
01.28.240 | Perfuração roto-pneumática para poço profundo em rocha sã (basalto), diâmetro de 18" (450 mm) | m | 0 | 2423.28 | 0 |  | 2423.28 | 0 | 2423.28 | 0 | 2423.28 | 2423.28 | 0 | 2423.28 | 2423.28 | 0 | 2423.28 | 0 | 2423.28 | 2423.28 | 0 | 2423.28 | 0
01.28.250 | Revestimento interno de poço profundo tubo liso em aço galvanizado, diâmetro de 6" (152,40 mm) - união solda | m | 0 | 412.54 | 0 |  | 412.54 | 0 | 412.54 | 0 | 412.54 | 412.54 | 0 | 412.54 | 412.54 | 0 | 412.54 | 0 | 412.54 | 412.54 | 0 | 412.54 | 0
01.28.260 | Revestimento interno de poço profundo tubo PVC geomecânico nervurado standard, diâmetro de 6" (150 mm) | m | 0 | 287.99 | 0 |  | 287.99 | 0 | 287.99 | 0 | 287.99 | 287.99 | 0 | 287.99 | 287.99 | 0 | 287.99 | 0 | 287.99 | 287.99 | 0 | 287.99 | 0
01.28.270 | Revestimento interno de poço profundo tubo PVC geomecânico nervurado reforçado, diâmetro de 8" (200 mm) | m | 0 | 564.56 | 0 |  | 564.56 | 0 | 564.56 | 0 | 564.56 | 564.56 | 0 | 564.56 | 564.56 | 0 | 564.56 | 0 | 564.56 | 564.56 | 0 | 564.56 | 0
01.28.280 | Revestimento interno de poço profundo tubo de aço preto, diâmetro de 6" (152,40 mm) | m | 0 | 372.12 | 0 |  | 372.12 | 0 | 372.12 | 0 | 372.12 | 372.12 | 0 | 372.12 | 372.12 | 0 | 372.12 | 0 | 372.12 | 372.12 | 0 | 372.12 | 0
01.28.290 | Revestimento interno de poço profundo tubo preto DIN 2440, diâmetro de 6" (150 mm) | m | 0 | 377.95 | 0 |  | 377.95 | 0 | 377.95 | 0 | 377.95 | 377.95 | 0 | 377.95 | 377.95 | 0 | 377.95 | 0 | 377.95 | 377.95 | 0 | 377.95 | 0
01.28.300 | Revestimento interno de poço profundo tubo preto DIN 2440, diâmetro de 8" (200 mm) | m | 0 | 575 | 0 |  | 575 | 0 | 575 | 0 | 575 | 575 | 0 | 575 | 575 | 0 | 575 | 0 | 575 | 575 | 0 | 575 | 0
01.28.310 | Revestimento interno de poço profundo tubo de aço preto liso calandrado, diâmetro de 16" (406,40 mm) | m | 0 | 877.84 | 0 |  | 877.84 | 0 | 877.84 | 0 | 877.84 | 877.84 | 0 | 877.84 | 877.84 | 0 | 877.84 | 0 | 877.84 | 877.84 | 0 | 877.84 | 0
01.28.350 | Revestimento da boca de poço profundo tubo chapa 3/16", diâmetro de 12" | m | 0 | 765.48 | 0 |  | 765.48 | 0 | 765.48 | 0 | 765.48 | 765.48 | 0 | 765.48 | 765.48 | 0 | 765.48 | 0 | 765.48 | 765.48 | 0 | 765.48 | 0
01.28.360 | Revestimento da boca de poço profundo tubo chapa 3/16", diâmetro de 14" | m | 0 | 830.81 | 0 |  | 830.81 | 0 | 830.81 | 0 | 830.81 | 830.81 | 0 | 830.81 | 830.81 | 0 | 830.81 | 0 | 830.81 | 830.81 | 0 | 830.81 | 0
01.28.370 | Revestimento da boca de poço profundo tubo chapa 3/16", diâmetro de 16" | m | 0 | 974.04 | 0 |  | 974.04 | 0 | 974.04 | 0 | 974.04 | 974.04 | 0 | 974.04 | 974.04 | 0 | 974.04 | 0 | 974.04 | 974.04 | 0 | 974.04 | 0
01.28.380 | Revestimento da boca de poço profundo tubo chapa 3/16", diâmetro de 20" | m | 0 | 947.5 | 0 |  | 947.5 | 0 | 947.5 | 0 | 947.5 | 947.5 | 0 | 947.5 | 947.5 | 0 | 947.5 | 0 | 947.5 | 947.5 | 0 | 947.5 | 0
01.28.390 | Filtro PVC geomecânico nervurado tipo standard para poço profundo, diâmetro de 6" (150 mm) | m | 0 | 388.67 | 0 |  | 388.67 | 0 | 388.67 | 0 | 388.67 | 388.67 | 0 | 388.67 | 388.67 | 0 | 388.67 | 0 | 388.67 | 388.67 | 0 | 388.67 | 0
01.28.400 | Filtro PVC geomecânico nervurado tipo reforçado para poço profundo, diâmetro de 8" (200 mm) | m | 0 | 673.09 | 0 |  | 673.09 | 0 | 673.09 | 0 | 673.09 | 673.09 | 0 | 673.09 | 673.09 | 0 | 673.09 | 0 | 673.09 | 673.09 | 0 | 673.09 | 0
01.28.410 | Filtro espiralado galvanizado simples (standard) para poço profundo, diâmetro de 6" (152,40 mm) | m | 0 | 730.89 | 0 |  | 730.89 | 0 | 730.89 | 0 | 730.89 | 730.89 | 0 | 730.89 | 730.89 | 0 | 730.89 | 0 | 730.89 | 730.89 | 0 | 730.89 | 0
01.28.420 | Filtro espiralado galvanizado reforçado para poço profundo, diâmetro de 6" (152,40 mm) | m | 0 | 886.18 | 0 |  | 886.18 | 0 | 886.18 | 0 | 886.18 | 886.18 | 0 | 886.18 | 886.18 | 0 | 886.18 | 0 | 886.18 | 886.18 | 0 | 886.18 | 0
01.28.430 | Filtro espiralado em aço inoxidável reforçado para poço profundo, diâmetro de 6" (152,40 mm) | m | 0 | 1736.01 | 0 |  | 1736.01 | 0 | 1736.01 | 0 | 1736.01 | 1736.01 | 0 | 1736.01 | 1736.01 | 0 | 1736.01 | 0 | 1736.01 | 1736.01 | 0 | 1736.01 | 0
01.28.440 | Filtro galvanizado tipo NOLD para poço profundo, diâmetro de 6" (150 mm) | m | 0 | 599.78 | 0 |  | 599.78 | 0 | 599.78 | 0 | 599.78 | 599.78 | 0 | 599.78 | 599.78 | 0 | 599.78 | 0 | 599.78 | 599.78 | 0 | 599.78 | 0
01.28.450 | Pré-filtro tipo pérola para poço profundo | m³ | 0 | 1323.97 | 0 |  | 1323.97 | 0 | 1323.97 | 0 | 1323.97 | 1323.97 | 0 | 1323.97 | 1323.97 | 0 | 1323.97 | 0 | 1323.97 | 1323.97 | 0 | 1323.97 | 0
01.28.460 | Pré-filtro tipo Jacareí para poço profundo | m³ | 0 | 1163.38 | 0 |  | 1163.38 | 0 | 1163.38 | 0 | 1163.38 | 1163.38 | 0 | 1163.38 | 1163.38 | 0 | 1163.38 | 0 | 1163.38 | 1163.38 | 0 | 1163.38 | 0
01.28.470 | Perfilagem ótica (filmagem / endoscopia) para poço profundo | m | 0 | 62 | 0 |  | 62 | 0 | 62 | 0 | 62 | 62 | 0 | 62 | 62 | 0 | 62 | 0 | 62 | 62 | 0 | 62 | 0
01.28.480 | Perfilagem elétrica de poço profundo | m | 0 | 120.86 | 0 |  | 120.86 | 0 | 120.86 | 0 | 120.86 | 120.86 | 0 | 120.86 | 120.86 | 0 | 120.86 | 0 | 120.86 | 120.86 | 0 | 120.86 | 0
01.28.490 | Taxa de mobilização e desmobilização de equipamentos para execução de bombeamento, limpeza, desenvolvimento e teste de vazão | tx | 0 | 2937.36 | 0 |  | 2937.36 | 0 | 2937.36 | 0 | 2937.36 | 2937.36 | 0 | 2937.36 | 2937.36 | 0 | 2937.36 | 0 | 2937.36 | 2937.36 | 0 | 2937.36 | 0
01.28.500 | Limpeza e desenvolvimento do poço profundo | h | 0 | 285.59 | 0 |  | 285.59 | 0 | 285.59 | 0 | 285.59 | 285.59 | 0 | 285.59 | 285.59 | 0 | 285.59 | 0 | 285.59 | 285.59 | 0 | 285.59 | 0
01.28.510 | Ensaio de vazão (bombeamento) para poço profundo, com bomba submersa | h | 0 | 260.94 | 0 |  | 260.94 | 0 | 260.94 | 0 | 260.94 | 260.94 | 0 | 260.94 | 260.94 | 0 | 260.94 | 0 | 260.94 | 260.94 | 0 | 260.94 | 0
01.28.520 | Ensaio de vazão escalonado para poço profundo | h | 0 | 286.67 | 0 |  | 286.67 | 0 | 286.67 | 0 | 286.67 | 286.67 | 0 | 286.67 | 286.67 | 0 | 286.67 | 0 | 286.67 | 286.67 | 0 | 286.67 | 0
01.28.530 | Ensaio de recuperação de nível para poço profundo | h | 0 | 282.02 | 0 |  | 282.02 | 0 | 282.02 | 0 | 282.02 | 282.02 | 0 | 282.02 | 282.02 | 0 | 282.02 | 0 | 282.02 | 282.02 | 0 | 282.02 | 0
01.28.540 | Desinfecção de poço profundo | un | 0 | 1572.45 | 0 |  | 1572.45 | 0 | 1572.45 | 0 | 1572.45 | 1572.45 | 0 | 1572.45 | 1572.45 | 0 | 1572.45 | 0 | 1572.45 | 1572.45 | 0 | 1572.45 | 0
01.28.550 | Análise físico-química e bacteriológica da água para poço profundo | cj | 0 | 3083.9 | 0 |  | 3083.9 | 0 | 3083.9 | 0 | 3083.9 | 3083.9 | 0 | 3083.9 | 3083.9 | 0 | 3083.9 | 0 | 3083.9 | 3083.9 | 0 | 3083.9 | 0
01.28.560 | Centralizador de coluna para poço profundo, diâmetro de 4" ou 6" | un | 0 | 275.33 | 0 |  | 275.33 | 0 | 275.33 | 0 | 275.33 | 275.33 | 0 | 275.33 | 275.33 | 0 | 275.33 | 0 | 275.33 | 275.33 | 0 | 275.33 | 0
01.28.570 | Cimentação de boca do poço profundo, entre perfuração de maior diâmetro (cimentação do espaço anular) | m³ | 0 | 1546.18 | 0 |  | 1546.18 | 0 | 1546.18 | 0 | 1546.18 | 1546.18 | 0 | 1546.18 | 1546.18 | 0 | 1546.18 | 0 | 1546.18 | 1546.18 | 0 | 1546.18 | 0
01.28.580 | Laje de proteção em concreto armado para poço profundo (área mínimo de 3,00 m²) | un | 0 | 1029.65 | 0 |  | 674.35 | 355.3 | 1029.65 | 0 | 1029.65 | 674.35 | 355.3 | 1029.65 | 674.35 | 355.28 | 1029.63 | 0 | 1029.63 | 674.35 | 355.28 | 1029.63 | 0.02
01.28.590 | Lacre do poço profundo (tampa) | un | 0 | 748.7 | 0 |  | 748.7 | 0 | 748.7 | 0 | 748.7 | 748.7 | 0 | 748.7 | 748.7 | 0 | 748.7 | 0 | 748.7 | 748.7 | 0 | 748.7 | 0
01.28.600 | Licença de perfuração para poço profundo | un | 0 | 5511.75 | 0 |  | 5511.75 | 0 | 5511.75 | 0 | 5511.75 | 5511.75 | 0 | 5511.75 | 5511.75 | 0 | 5511.75 | 0 | 5511.75 | 5511.75 | 0 | 5511.75 | 0
01.28.610 | Outorga de direito de uso para poço profundo | un | 0 | 3661.3 | 0 |  | 3661.3 | 0 | 3661.3 | 0 | 3661.3 | 3661.3 | 0 | 3661.3 | 3661.3 | 0 | 3661.3 | 0 | 3661.3 | 3661.3 | 0 | 3661.3 | 0
01.28.620 | Parecer técnico junto a CETESB | un | 0 | 5522.7 | 0 |  | 5522.7 | 0 | 5522.7 | 0 | 5522.7 | 5522.7 | 0 | 5522.7 | 5522.7 | 0 | 5522.7 | 0 | 5522.7 | 5522.7 | 0 | 5522.7 | 0
02 | INÍCIO, APOIO E ADMINISTRAÇÃO DA OBRA | [21 empty] | 0
02.01 | Construção provisória | [21 empty] | 0
02.01.021 | Construção provisória em madeira - fornecimento e montagem | m² | 0 | 300.65 | 0 |  | 214.61 | 86.04 | 300.65 | 0 | 300.65 | 214.61 | 86.04 | 300.65 | 214.61 | 86.03 | 300.64 | 0 | 300.64 | 214.61 | 86.03 | 300.64 | 0.01
02.01.171 | Sanitário/vestiário provisório em alvenaria | m² | 0 | 587.12 | 0 |  | 367.83 | 219.29 | 587.12 | 0 | 587.12 | 367.83 | 219.29 | 587.12 | 367.83 | 219.28 | 587.11 | 0 | 587.11 | 367.83 | 219.28 | 587.11 | 0.01
02.01.180 | Banheiro químico modelo Standard, com manutenção conforme exigências da CETESB | unxmês | 0 | 562.86 | 0 |  | 562.86 | 0 | 562.86 | 0 | 562.86 | 562.86 | 0 | 562.86 | 562.86 | 0 | 562.86 | 0 | 562.86 | 562.86 | 0 | 562.86 | 0
02.01.200 | Desmobilização de construção provisória | m² | 0 | 14.36 | 0 |  | 9.56 | 4.8 | 14.36 | 0 | 14.36 | 9.56 | 4.8 | 14.36 | 9.56 | 4.8 | 14.36 | 0 | 14.36 | 9.56 | 4.8 | 14.36 | 0
02.02 | Container | [21 empty] | 0
02.02.120 | Locação de container tipo alojamento - área mínima de 13,80 m² | unxmês | 0 | 516.65 | 0 |  | 460.93 | 55.72 | 516.65 | 0 | 516.65 | 460.93 | 55.72 | 516.65 | 460.93 | 55.74 | 516.67 | 0 | 516.67 | 460.93 | 55.74 | 516.67 | -0.02
02.02.130 | Locação de container tipo escritório com 1 vaso sanitário, 1 lavatório e 1 ponto para chuveiro - área mínima de 13,80 m² | unxmês | 0 | 844.39 | 0 |  | 750.95 | 93.44 | 844.39 | 0 | 844.39 | 750.95 | 93.44 | 844.39 | 750.95 | 93.46 | 844.41 | 0 | 844.41 | 750.95 | 93.46 | 844.41 | -0.02
02.02.140 | Locação de container tipo sanitário com 2 vasos sanitários, 2 lavatórios, 2 mictórios e 4 pontos para chuveiro - área mínima de 13,80 m² | unxmês | 0 | 788.09 | 0 |  | 694.65 | 93.44 | 788.09 | 0 | 788.09 | 694.65 | 93.44 | 788.09 | 694.65 | 93.46 | 788.11 | 0 | 788.11 | 694.65 | 93.46 | 788.11 | -0.02
02.02.150 | Locação de container tipo depósito - área mínima de 13,80 m² | unxmês | 0 | 519.59 | 0 |  | 463.87 | 55.72 | 519.59 | 0 | 519.59 | 463.87 | 55.72 | 519.59 | 463.87 | 55.74 | 519.61 | 0 | 519.61 | 463.87 | 55.74 | 519.61 | -0.02
02.02.160 | Locação de container tipo guarita - área mínima de 4,60 m² | unxmês | 0 | 390.08 | 0 |  | 371.49 | 18.59 | 390.08 | 0 | 390.08 | 371.49 | 18.59 | 390.08 | 371.49 | 18.59 | 390.08 | 0 | 390.08 | 371.49 | 18.59 | 390.08 | 0
02.03 | Tapume, vedação e proteções diversas | [21 empty] | 0
02.03.030 | Proteção de superfícies em geral com plástico bolha | m² | 0 | 1.81 | 0 |  | 0.44 | 1.37 | 1.81 | 0 | 1.81 | 0.44 | 1.37 | 1.81 | 0.44 | 1.37 | 1.81 | 0 | 1.81 | 0.44 | 1.37 | 1.81 | 0
02.03.060 | Proteção de fachada com tela de nylon | m² | 0 | 16.68 | 0 |  | 3.21 | 13.47 | 16.68 | 0 | 16.68 | 3.21 | 13.47 | 16.68 | 3.21 | 13.47 | 16.68 | 0 | 16.68 | 3.21 | 13.47 | 16.68 | 0
02.03.080 | Fechamento provisório de vãos em chapa de madeira compensada | m² | 0 | 28.47 | 0 |  | 9.27 | 19.2 | 28.47 | 0 | 28.47 | 9.27 | 19.2 | 28.47 | 9.27 | 19.2 | 28.47 | 0 | 28.47 | 9.27 | 19.2 | 28.47 | 0
02.03.110 | Tapume móvel para fechamento de áreas | m² | 0 | 65.82 | 0 |  | 30.31 | 35.51 | 65.82 | 0 | 65.82 | 30.31 | 35.51 | 65.82 | 30.31 | 35.52 | 65.83 | 0 | 65.83 | 30.31 | 35.52 | 65.83 | -0.01
02.03.120 | Tapume fixo para fechamento de áreas, com portão | m² | 0 | 65.6 | 0 |  | 30.31 | 35.29 | 65.6 | 0 | 65.6 | 30.31 | 35.29 | 65.6 | 30.31 | 35.28 | 65.59 | 0 | 65.59 | 30.31 | 35.28 | 65.59 | 0.01
02.03.200 | Locação de quadros metálicos para plataforma de proteção, inclusive o madeiramento | m²xmês | 0 | 21.75 | 0 |  | 21.08 | 0.67 | 21.75 | 0 | 21.75 | 21.08 | 0.67 | 21.75 | 21.08 | 0.68 | 21.76 | 0 | 21.76 | 21.08 | 0.68 | 21.76 | -0.01
02.03.240 | Proteção de piso com tecido de aniagem e gesso | m² | 0 | 10.68 | 0 |  | 7.94 | 2.74 | 10.68 | 0 | 10.68 | 7.94 | 2.74 | 10.68 | 7.94 | 2.73 | 10.67 | 0 | 10.67 | 7.94 | 2.73 | 10.67 | 0.01
02.03.250 | Tapume fixo em painel OSB - espessura 8 mm | m² | 0 | 66.7 | 0 |  | 40.67 | 26.03 | 66.7 | 0 | 66.7 | 40.67 | 26.03 | 66.7 | 40.67 | 26.03 | 66.7 | 0 | 66.7 | 40.67 | 26.03 | 66.7 | 0
02.03.260 | Tapume fixo em painel OSB - espessura 10 mm | m² | 0 | 70.71 | 0 |  | 44.68 | 26.03 | 70.71 | 0 | 70.71 | 44.68 | 26.03 | 70.71 | 44.68 | 26.03 | 70.71 | 0 | 70.71 | 44.68 | 26.03 | 70.71 | 0
02.03.270 | Tapume fixo em painel OSB - espessura 12 mm | m² | 0 | 74.21 | 0 |  | 48.18 | 26.03 | 74.21 | 0 | 74.21 | 48.18 | 26.03 | 74.21 | 48.18 | 26.03 | 74.21 | 0 | 74.21 | 48.18 | 26.03 | 74.21 | 0
02.03.500 | Proteção em madeira e lona plástica para equipamento mecânico ou informática - para obras de reforma | m³ | 0 | 57.93 | 0 |  | 27.9 | 30.03 | 57.93 | 0 | 57.93 | 27.9 | 30.03 | 57.93 | 27.9 | 30.03 | 57.93 | 0 | 57.93 | 27.9 | 30.03 | 57.93 | 0
02.05 | Andaime e balancim | [21 empty] | 0
02.05.060 | Montagem e desmontagem de andaime torre metálica com altura até 10 m | m | 0 | 8.33 | 0 |  | 0 | 8.33 | 8.33 | 0 | 8.33 | 0 | 8.33 | 8.33 | 0 | 8.34 | 8.34 | 0 | 8.34 | 0 | 8.34 | 8.34 | -0.01
02.05.080 | Montagem e desmontagem de andaime torre metálica com altura superior a 10 m | m | 0 | 21.03 | 0 |  | 0 | 21.03 | 21.03 | 0 | 21.03 | 0 | 21.03 | 21.03 | 0 | 21.03 | 21.03 | 0 | 21.03 | 0 | 21.03 | 21.03 | 0
02.05.090 | Montagem e desmontagem de andaime tubular fachadeiro com altura até 10 m | m² | 0 | 8.33 | 0 |  | 0 | 8.33 | 8.33 | 0 | 8.33 | 0 | 8.33 | 8.33 | 0 | 8.34 | 8.34 | 0 | 8.34 | 0 | 8.34 | 8.34 | -0.01
02.05.100 | Montagem e desmontagem de andaime tubular fachadeiro com altura superior a 10 m | m² | 0 | 21.03 | 0 |  | 0 | 21.03 | 21.03 | 0 | 21.03 | 0 | 21.03 | 21.03 | 0 | 21.03 | 21.03 | 0 | 21.03 | 0 | 21.03 | 21.03 | 0
02.05.195 | Balancim elétrico tipo plataforma para transporte vertical, com altura até 60 m | unxmês | 0 | 1344.3 | 0 |  | 1344.3 | 0 | 1344.3 | 0 | 1344.3 | 1344.3 | 0 | 1344.3 | 1344.3 | 0 | 1344.3 | 0 | 1344.3 | 1344.3 | 0 | 1344.3 | 0
02.05.202 | Andaime torre metálico (1,5 x 1,5 m) com piso metálico | mxmês | 0 | 18.16 | 0 |  | 14.89 | 3.27 | 18.16 | 0 | 18.16 | 14.89 | 3.27 | 18.16 | 14.89 | 3.27 | 18.16 | 0 | 18.16 | 14.89 | 3.27 | 18.16 | 0
02.05.212 | Andaime tubular fachadeiro com piso metálico e sapatas ajustáveis | m²xmês | 0 | 9.55 | 0 |  | 6.28 | 3.27 | 9.55 | 0 | 9.55 | 6.28 | 3.27 | 9.55 | 6.28 | 3.27 | 9.55 | 0 | 9.55 | 6.28 | 3.27 | 9.55 | 0
02.06 | Alocação de equipe, equipamento e ferramental | [21 empty] | 0
02.06.030 | Locação de plataforma elevatória articulada, com altura aproximada de 12,5m, capacidade de carga de 227 kg, elétrica | unxmês | 0 | 8312.84 | 0 |  | 5975.73 | 2337.11 | 8312.84 | 0 | 8312.84 | 5975.73 | 2337.11 | 8312.84 | 5975.73 | 2337.3 | 8313.03 | 0 | 8313.03 | 5975.73 | 2337.3 | 8313.03 | -0.19
02.06.040 | Locação de plataforma elevatória articulada, com altura aproximada de 20 m, capacidade de carga de 227 kg, diesel | unxmês | 0 | 13129.48 | 0 |  | 10792.37 | 2337.11 | 13129.48 | 0 | 13129.48 | 10792.37 | 2337.11 | 13129.48 | 10792.37 | 2337.3 | 13129.67 | 0 | 13129.67 | 10792.37 | 2337.3 | 13129.67 | -0.19
02.08 | Sinalização de obra | [21 empty] | 0
02.08.020 | Placa de identificação para obra | m² | 0 | 506.44 | 0 |  | 443.73 | 62.71 | 506.44 | 0 | 506.44 | 443.73 | 62.71 | 506.44 | 443.73 | 62.7 | 506.43 | 0 | 506.43 | 443.73 | 62.7 | 506.43 | 0.01
02.08.040 | Placa em lona com impressão digital e requadro em metalon | m² | 0 | 278.83 | 0 |  | 261.09 | 17.74 | 278.83 | 0 | 278.83 | 261.09 | 17.74 | 278.83 | 261.09 | 17.74 | 278.83 | 0 | 278.83 | 261.09 | 17.74 | 278.83 | 0
02.08.050 | Placa em lona com impressão digital e estrutura em madeira | m² | 0 | 139.28 | 0 |  | 104.35 | 34.93 | 139.28 | 0 | 139.28 | 104.35 | 34.93 | 139.28 | 104.35 | 34.92 | 139.27 | 0 | 139.27 | 104.35 | 34.92 | 139.27 | 0.01
02.09 | Limpeza de terreno | [21 empty] | 0
02.09.030 | Limpeza manual do terreno, inclusive troncos até 5 cm de diâmetro, com caminhão à disposição dentro da obra, até o raio de 1 km | m² | 0 | 4.94 | 0 |  | 1.53 | 3.41 | 4.94 | 0 | 4.94 | 1.53 | 3.41 | 4.94 | 1.53 | 3.41 | 4.94 | 0 | 4.94 | 1.53 | 3.41 | 4.94 | 0
02.09.040 | Limpeza mecanizada do terreno, inclusive troncos até 15 cm de diâmetro, com caminhão à disposição dentro e fora da obra, com transporte no raio de até 1 km | m² | 0 | 2.44 | 0 |  | 2.32 | 0.12 | 2.44 | 0 | 2.44 | 2.32 | 0.12 | 2.44 | 2.32 | 0.11 | 2.43 | 0 | 2.43 | 2.32 | 0.11 | 2.43 | 0.01
02.09.130 | Limpeza mecanizada do terreno, inclusive troncos com diâmetro acima de 15 cm até 50 cm, com caminhão à disposição dentro da obra, até o raio de 1 km | m² | 0 | 2.6 | 0 |  | 2.48 | 0.12 | 2.6 | 0 | 2.6 | 2.48 | 0.12 | 2.6 | 2.48 | 0.11 | 2.59 | 0 | 2.59 | 2.48 | 0.11 | 2.59 | 0.01
02.09.150 | Corte e derrubada de eucalipto (1° corte) - idade até 4 anos | m³ | 0 | 56.45 | 0 |  | 50.3 | 6.15 | 56.45 | 0 | 56.45 | 50.3 | 6.15 | 56.45 | 50.3 | 6.15 | 56.45 | 0 | 56.45 | 50.3 | 6.15 | 56.45 | 0
02.09.160 | Corte e derrubada de eucalipto (1° corte) - idade acima de 4 anos | m³ | 0 | 66.47 | 0 |  | 59.23 | 7.24 | 66.47 | 0 | 66.47 | 59.23 | 7.24 | 66.47 | 59.23 | 7.24 | 66.47 | 0 | 66.47 | 59.23 | 7.24 | 66.47 | 0
02.10 | Locação de obra | [21 empty] | 0
02.10.020 | Locação de obra de edificação | m² | 0 | 9.28 | 0 |  | 5.35 | 3.93 | 9.28 | 0 | 9.28 | 5.35 | 3.93 | 9.28 | 5.35 | 3.93 | 9.28 | 0 | 9.28 | 5.35 | 3.93 | 9.28 | 0
02.10.040 | Locação de rede de canalização | m | 0 | 0.89 | 0 |  | 0.61 | 0.28 | 0.89 | 0 | 0.89 | 0.61 | 0.28 | 0.89 | 0.61 | 0.28 | 0.89 | 0 | 0.89 | 0.61 | 0.28 | 0.89 | 0
02.10.050 | Locação para muros, cercas e alambrados | m | 0 | 0.89 | 0 |  | 0.61 | 0.28 | 0.89 | 0 | 0.89 | 0.61 | 0.28 | 0.89 | 0.61 | 0.28 | 0.89 | 0 | 0.89 | 0.61 | 0.28 | 0.89 | 0
02.10.060 | Locação de vias, calçadas, tanques e lagoas | m² | 0 | 1.14 | 0 |  | 0.56 | 0.58 | 1.14 | 0 | 1.14 | 0.56 | 0.58 | 1.14 | 0.56 | 0.56 | 1.12 | 0 | 1.12 | 0.56 | 0.56 | 1.12 | 0.02
03 | DEMOLIÇÃO SEM REAPROVEITAMENTO | [21 empty] | 0
03.01 | Demolição de concreto, lastro, mistura e afins | [21 empty] | 0
03.01.020 | Demolição manual de concreto simples | m³ | 0 | 150.13 | 0 |  | 0 | 150.13 | 150.13 | 0 | 150.13 | 0 | 150.13 | 150.13 | 0 | 150.15 | 150.15 | 0 | 150.15 | 0 | 150.15 | 150.15 | -0.02
03.01.040 | Demolição manual de concreto armado | m³ | 0 | 272.97 | 0 |  | 0 | 272.97 | 272.97 | 0 | 272.97 | 0 | 272.97 | 272.97 | 0 | 273 | 273 | 0 | 273 | 0 | 273 | 273 | -0.03
03.01.060 | Demolição manual de lajes pré-moldadas, incluindo revestimento | m² | 0 | 20.47 | 0 |  | 0 | 20.47 | 20.47 | 0 | 20.47 | 0 | 20.47 | 20.47 | 0 | 20.48 | 20.48 | 0 | 20.48 | 0 | 20.48 | 20.48 | -0.01
03.01.200 | Demolição mecanizada de concreto armado, inclusive fragmentação, carregamento, transporte até 1 quilômetro e descarregamento | m³ | 0 | 352.72 | 0 |  | 270.83 | 81.89 | 352.72 | 0 | 352.72 | 270.83 | 81.89 | 352.72 | 270.83 | 81.9 | 352.73 | 0 | 352.73 | 270.83 | 81.9 | 352.73 | -0.01
03.01.210 | Demolição mecanizada de concreto armado, inclusive fragmentação e acomodação do material | m³ | 0 | 340.63 | 0 |  | 258.74 | 81.89 | 340.63 | 0 | 340.63 | 258.74 | 81.89 | 340.63 | 258.74 | 81.9 | 340.64 | 0 | 340.64 | 258.74 | 81.9 | 340.64 | -0.01
03.01.220 | Demolição mecanizada de concreto simples, inclusive fragmentação, carregamento, transporte até 1 quilômetro e descarregamento | m³ | 0 | 196.05 | 0 |  | 141.46 | 54.59 | 196.05 | 0 | 196.05 | 141.46 | 54.59 | 196.05 | 141.46 | 54.6 | 196.06 | 0 | 196.06 | 141.46 | 54.6 | 196.06 | -0.01
03.01.230 | Demolição mecanizada de concreto simples, inclusive fragmentação e acomodação do material | m³ | 0 | 183.96 | 0 |  | 129.37 | 54.59 | 183.96 | 0 | 183.96 | 129.37 | 54.59 | 183.96 | 129.37 | 54.6 | 183.97 | 0 | 183.97 | 129.37 | 54.6 | 183.97 | -0.01
03.01.240 | Demolição mecanizada de pavimento ou piso em concreto, inclusive fragmentação, carregamento, transporte até 1 quilômetro e descarregamento | m² | 0 | 19.35 | 0 |  | 13.89 | 5.46 | 19.35 | 0 | 19.35 | 13.89 | 5.46 | 19.35 | 13.89 | 5.46 | 19.35 | 0 | 19.35 | 13.89 | 5.46 | 19.35 | 0
03.01.250 | Demolição mecanizada de pavimento ou piso em concreto, inclusive fragmentação e acomodação do material | m² | 0 | 18.4 | 0 |  | 12.94 | 5.46 | 18.4 | 0 | 18.4 | 12.94 | 5.46 | 18.4 | 12.94 | 5.46 | 18.4 | 0 | 18.4 | 12.94 | 5.46 | 18.4 | 0
03.01.260 | Demolição mecanizada de sarjeta ou sarjetão, inclusive fragmentação, carregamento, transporte até 1 quilômetro e descarregamento | m³ | 0 | 193.45 | 0 |  | 138.86 | 54.59 | 193.45 | 0 | 193.45 | 138.86 | 54.59 | 193.45 | 138.86 | 54.6 | 193.46 | 0 | 193.46 | 138.86 | 54.6 | 193.46 | -0.01
03.01.270 | Demolição mecanizada de sarjeta ou sarjetão, inclusive fragmentação e acomodação do material | m³ | 0 | 183.96 | 0 |  | 129.37 | 54.59 | 183.96 | 0 | 183.96 | 129.37 | 54.59 | 183.96 | 129.37 | 54.6 | 183.97 | 0 | 183.97 | 129.37 | 54.6 | 183.97 | -0.01
03.02 | Demolição de alvenaria | [21 empty] | 0
03.02.020 | Demolição manual de alvenaria de fundação/embasamento | m³ | 0 | 81.89 | 0 |  | 0 | 81.89 | 81.89 | 0 | 81.89 | 0 | 81.89 | 81.89 | 0 | 81.9 | 81.9 | 0 | 81.9 | 0 | 81.9 | 81.9 | -0.01
03.02.040 | Demolição manual de alvenaria de elevação ou elemento vazado, incluindo revestimento | m³ | 0 | 54.59 | 0 |  | 0 | 54.59 | 54.59 | 0 | 54.59 | 0 | 54.59 | 54.59 | 0 | 54.6 | 54.6 | 0 | 54.6 | 0 | 54.6 | 54.6 | -0.01
03.03 | Demolição de revestimento em massa | [21 empty] | 0
03.03.020 | Apicoamento manual de piso, parede ou teto | m² | 0 | 2.04 | 0 |  | 0 | 2.04 | 2.04 | 0 | 2.04 | 0 | 2.04 | 2.04 | 0 | 2.05 | 2.05 | 0 | 2.05 | 0 | 2.05 | 2.05 | -0.01
03.03.040 | Demolição manual de revestimento em massa de parede ou teto | m² | 0 | 4.09 | 0 |  | 0 | 4.09 | 4.09 | 0 | 4.09 | 0 | 4.09 | 4.09 | 0 | 4.09 | 4.09 | 0 | 4.09 | 0 | 4.09 | 4.09 | 0
03.03.060 | Demolição manual de revestimento em massa de piso | m² | 0 | 6.82 | 0 |  | 0 | 6.82 | 6.82 | 0 | 6.82 | 0 | 6.82 | 6.82 | 0 | 6.83 | 6.83 | 0 | 6.83 | 0 | 6.83 | 6.83 | -0.01
03.04 | Demolição de revestimento cerâmico e ladrilho hidráulico | [21 empty] | 0
03.04.020 | Demolição manual de revestimento cerâmico, incluindo a base | m² | 0 | 8.19 | 0 |  | 0 | 8.19 | 8.19 | 0 | 8.19 | 0 | 8.19 | 8.19 | 0 | 8.19 | 8.19 | 0 | 8.19 | 0 | 8.19 | 8.19 | 0
03.04.030 | Demolição manual de revestimento em ladrilho hidráulico, incluindo a base | m² | 0 | 6.82 | 0 |  | 0 | 6.82 | 6.82 | 0 | 6.82 | 0 | 6.82 | 6.82 | 0 | 6.83 | 6.83 | 0 | 6.83 | 0 | 6.83 | 6.83 | -0.01
03.04.040 | Demolição manual de rodapé, soleira ou peitoril, em material cerâmico e/ou ladrilho hidráulico, incluindo a base | m | 0 | 2.04 | 0 |  | 0 | 2.04 | 2.04 | 0 | 2.04 | 0 | 2.04 | 2.04 | 0 | 2.05 | 2.05 | 0 | 2.05 | 0 | 2.05 | 2.05 | -0.01
03.05 | Demolição de revestimento sintético | [21 empty] | 0
03.05.020 | Demolição manual de revestimento sintético, incluindo a base | m² | 0 | 5.46 | 0 |  | 0 | 5.46 | 5.46 | 0 | 5.46 | 0 | 5.46 | 5.46 | 0 | 5.46 | 5.46 | 0 | 5.46 | 0 | 5.46 | 5.46 | 0
03.06 | Demolição de revestimento em pedra e blocos maciços | [21 empty] | 0
03.06.050 | Desmonte (levantamento) mecanizado de pavimento em paralelepípedo ou lajota de concreto, inclusive carregamento, transporte até 1 quilômetro e descarregamento | m² | 0 | 16.52 | 0 |  | 9.7 | 6.82 | 16.52 | 0 | 16.52 | 9.7 | 6.82 | 16.52 | 9.7 | 6.83 | 16.53 | 0 | 16.53 | 9.7 | 6.83 | 16.53 | -0.01
03.06.060 | Desmonte (levantamento) mecanizado de pavimento em paralelepípedo ou lajota de concreto, inclusive acomodação do material | m² | 0 | 7.73 | 0 |  | 0.91 | 6.82 | 7.73 | 0 | 7.73 | 0.91 | 6.82 | 7.73 | 0.91 | 6.83 | 7.74 | 0 | 7.74 | 0.91 | 6.83 | 7.74 | -0.01
03.07 | Demolição de revestimento asfáltico | [21 empty] | 0
03.07.010 | Demolição (levantamento) mecanizada de pavimento asfáltico, inclusive carregamento, transporte até 1 quilômetro e descarregamento | m² | 0 | 17 | 0 |  | 14.26 | 2.74 | 17 | 0 | 17 | 14.26 | 2.74 | 17 | 14.26 | 2.73 | 16.99 | 0 | 16.99 | 14.26 | 2.73 | 16.99 | 0.01
03.07.030 | Demolição (levantamento) mecanizada de pavimento asfáltico, inclusive fragmentação e acomodação do material | m² | 0 | 15.68 | 0 |  | 12.94 | 2.74 | 15.68 | 0 | 15.68 | 12.94 | 2.74 | 15.68 | 12.94 | 2.73 | 15.67 | 0 | 15.67 | 12.94 | 2.73 | 15.67 | 0.01
03.07.050 | Fresagem de pavimento asfáltico com espessura até 5 cm, inclusive carregamento, transporte até 1 quilômetro e descarregamento | m² | 0 | 7.13 | 0 |  | 6.18 | 0.95 | 7.13 | 0 | 7.13 | 6.18 | 0.95 | 7.13 | 6.18 | 0.95 | 7.13 | 0 | 7.13 | 6.18 | 0.95 | 7.13 | 0
03.07.070 | Fresagem de pavimento asfáltico com espessura até 5 cm, inclusive acomodação do material | m² | 0 | 5.67 | 0 |  | 4.72 | 0.95 | 5.67 | 0 | 5.67 | 4.72 | 0.95 | 5.67 | 4.72 | 0.95 | 5.67 | 0 | 5.67 | 4.72 | 0.95 | 5.67 | 0
03.07.080 | Fresagem de pavimento asfáltico com espessura até 5 cm, inclusive remoção do material fresado até 10 quilômetros e varrição | m² | 0 | 8.53 | 0 |  | 8.11 | 0.42 | 8.53 | 0 | 8.53 | 8.11 | 0.42 | 8.53 | 8.11 | 0.41 | 8.52 | 0 | 8.52 | 8.11 | 0.41 | 8.52 | 0.01
03.08 | Demolição de forro / divisórias | [21 empty] | 0
03.08.020 | Demolição manual de forro em estuque, inclusive sistema de fixação/tarugamento | m² | 0 | 7.1 | 0 |  | 0 | 7.1 | 7.1 | 0 | 7.1 | 0 | 7.1 | 7.1 | 0 | 7.1 | 7.1 | 0 | 7.1 | 0 | 7.1 | 7.1 | 0
03.08.040 | Demolição manual de forro qualquer, inclusive sistema de fixação/tarugamento | m² | 0 | 4.09 | 0 |  | 0 | 4.09 | 4.09 | 0 | 4.09 | 0 | 4.09 | 4.09 | 0 | 4.09 | 4.09 | 0 | 4.09 | 0 | 4.09 | 4.09 | 0
03.08.060 | Demolição manual de forro em gesso, inclusive sistema de fixação | m² | 0 | 4.09 | 0 |  | 0 | 4.09 | 4.09 | 0 | 4.09 | 0 | 4.09 | 4.09 | 0 | 4.09 | 4.09 | 0 | 4.09 | 0 | 4.09 | 4.09 | 0
03.08.200 | Demolição manual de painéis divisórias, inclusive montantes metálicos | m² | 0 | 4.5 | 0 |  | 0 | 4.5 | 4.5 | 0 | 4.5 | 0 | 4.5 | 4.5 | 0 | 4.5 | 4.5 | 0 | 4.5 | 0 | 4.5 | 4.5 | 0
03.09 | Demolição de impermeabilização e afins | [21 empty] | 0
03.09.020 | Demolição manual de camada impermeabilizante | m² | 0 | 10.97 | 0 |  | 0 | 10.97 | 10.97 | 0 | 10.97 | 0 | 10.97 | 10.97 | 0 | 10.98 | 10.98 | 0 | 10.98 | 0 | 10.98 | 10.98 | -0.01
03.09.040 | Demolição manual de argamassa regularizante, isolante ou protetora e papel Kraft | m² | 0 | 13.17 | 0 |  | 0 | 13.17 | 13.17 | 0 | 13.17 | 0 | 13.17 | 13.17 | 0 | 13.17 | 13.17 | 0 | 13.17 | 0 | 13.17 | 13.17 | 0
03.09.060 | Remoção manual de junta de dilatação ou retração, inclusive apoio | m | 0 | 4.4 | 0 |  | 0 | 4.4 | 4.4 | 0 | 4.4 | 0 | 4.4 | 4.4 | 0 | 4.39 | 4.39 | 0 | 4.39 | 0 | 4.39 | 4.39 | 0.01
03.10 | Remoção de pintura | [21 empty] | 0
03.10.020 | Remoção de pintura em rodapé, baguete ou moldura com lixa | m | 0 | 0.91 | 0 |  | 0.06 | 0.85 | 0.91 | 0 | 0.91 | 0.06 | 0.85 | 0.91 | 0.06 | 0.85 | 0.91 | 0 | 0.91 | 0.06 | 0.85 | 0.91 | 0
03.10.040 | Remoção de pintura em rodapé, baguete ou moldura com produto químico | m | 0 | 1.37 | 0 |  | 0.52 | 0.85 | 1.37 | 0 | 1.37 | 0.52 | 0.85 | 1.37 | 0.52 | 0.85 | 1.37 | 0 | 1.37 | 0.52 | 0.85 | 1.37 | 0
03.10.080 | Remoção de pintura em superfícies de madeira e/ou metálicas com produtos químicos | m² | 0 | 9.43 | 0 |  | 2.59 | 6.84 | 9.43 | 0 | 9.43 | 2.59 | 6.84 | 9.43 | 2.59 | 6.85 | 9.44 | 0 | 9.44 | 2.59 | 6.85 | 9.44 | -0.01
03.10.100 | Remoção de pintura em superfícies de madeira e/ou metálicas com lixamento | m² | 0 | 5.43 | 0 |  | 0.29 | 5.14 | 5.43 | 0 | 5.43 | 0.29 | 5.14 | 5.43 | 0.29 | 5.14 | 5.43 | 0 | 5.43 | 0.29 | 5.14 | 5.43 | 0
03.10.120 | Remoção de pintura em massa com produtos químicos | m² | 0 | 7.73 | 0 |  | 2.59 | 5.14 | 7.73 | 0 | 7.73 | 2.59 | 5.14 | 7.73 | 2.59 | 5.14 | 7.73 | 0 | 7.73 | 2.59 | 5.14 | 7.73 | 0
03.10.140 | Remoção de pintura em massa com lixamento | m² | 0 | 3.72 | 0 |  | 0.29 | 3.43 | 3.72 | 0 | 3.72 | 0.29 | 3.43 | 3.72 | 0.29 | 3.43 | 3.72 | 0 | 3.72 | 0.29 | 3.43 | 3.72 | 0
03.16 | Remoção de sinalização horizontal | [21 empty] | 0
03.16.010 | Remoção de sinalização horizontal existente | m² | 0 | 100.5 | 0 |  | 0.28 | 3.97 | 4.25 | 0 | 4.25 | 100.5 | 0 | 100.5 | 0.28 | 3.92 | 4.2 | 0 | 4.2 | 100.5 | 0 | 100.5 | 0
03.16.011 | Remoção de tacha/tachões | un | 0 | 7.87 | 0 |  | 0.28 | 3.97 | 4.25 | 0 | 4.25 | 1.82 | 6.05 | 7.87 | 0.28 | 3.92 | 4.2 | 0 | 4.2 | 1.82 | 6.05 | 7.87 | 0
04 | RETIRADA COM PROVÁVEL REAPROVEITAMENTO | [21 empty] | 0
04.01 | Retirada de fechamento e elemento divisor | [21 empty] | 0
04.01.020 | Retirada de divisória em placa de madeira ou fibrocimento tarugada | m² | 0 | 24.92 | 0 |  | 0 | 24.92 | 24.92 | 0 | 24.92 | 0 | 24.92 | 24.92 | 0 | 24.91 | 24.91 | 0 | 24.91 | 0 | 24.91 | 24.91 | 0.01
04.01.040 | Retirada de divisória em placa de madeira ou fibrocimento com montantes metálicos | m² | 0 | 21.58 | 0 |  | 0 | 21.58 | 21.58 | 0 | 21.58 | 0 | 21.58 | 21.58 | 0 | 21.58 | 21.58 | 0 | 21.58 | 0 | 21.58 | 21.58 | 0
04.01.060 | Retirada de divisória em placa de concreto, granito, granilite ou mármore | m² | 0 | 13.29 | 0 |  | 0 | 13.29 | 13.29 | 0 | 13.29 | 0 | 13.29 | 13.29 | 0 | 13.28 | 13.28 | 0 | 13.28 | 0 | 13.28 | 13.28 | 0.01
04.01.080 | Retirada de fechamento em placas pré-moldadas, inclusive pilares | m² | 0 | 2 | 0 |  | 1.54 | 0.46 | 2 | 0 | 2 | 1.54 | 0.46 | 2 | 1.54 | 0.46 | 2 | 0 | 2 | 1.54 | 0.46 | 2 | 0
04.01.090 | Retirada de barreira de proteção com arame de alta segurança, simples ou duplo | m | 0 | 2.88 | 0 |  | 0 | 2.88 | 2.88 | 0 | 2.88 | 0 | 2.88 | 2.88 | 0 | 2.88 | 2.88 | 0 | 2.88 | 0 | 2.88 | 2.88 | 0
04.01.100 | Retirada de cerca | m | 0 | 8.47 | 0 |  | 0 | 8.47 | 8.47 | 0 | 8.47 | 0 | 8.47 | 8.47 | 0 | 8.47 | 8.47 | 0 | 8.47 | 0 | 8.47 | 8.47 | 0
04.02 | Retirada de elementos de estrutura (concreto, ferro, alumínio e madeira) | [21 empty] | 0
04.02.020 | Retirada de peças lineares em madeira com seção até 60 cm² | m | 0 | 0.91 | 0 |  | 0 | 0.91 | 0.91 | 0 | 0.91 | 0 | 0.91 | 0.91 | 0 | 0.91 | 0.91 | 0 | 0.91 | 0 | 0.91 | 0.91 | 0
04.02.030 | Retirada de peças lineares em madeira com seção superior a 60 cm² | m | 0 | 3.04 | 0 |  | 0 | 3.04 | 3.04 | 0 | 3.04 | 0 | 3.04 | 3.04 | 0 | 3.03 | 3.03 | 0 | 3.03 | 0 | 3.03 | 3.03 | 0.01
04.02.050 | Retirada de estrutura em madeira tesoura - telhas de barro | m² | 0 | 16.62 | 0 |  | 0 | 16.62 | 16.62 | 0 | 16.62 | 0 | 16.62 | 16.62 | 0 | 16.63 | 16.63 | 0 | 16.63 | 0 | 16.63 | 16.63 | -0.01
04.02.070 | Retirada de estrutura em madeira tesoura - telhas perfil qualquer | m² | 0 | 13.63 | 0 |  | 0 | 13.63 | 13.63 | 0 | 13.63 | 0 | 13.63 | 13.63 | 0 | 13.62 | 13.62 | 0 | 13.62 | 0 | 13.62 | 13.62 | 0.01
04.02.090 | Retirada de estrutura em madeira pontaletada - telhas de barro | m² | 0 | 12.1 | 0 |  | 0 | 12.1 | 12.1 | 0 | 12.1 | 0 | 12.1 | 12.1 | 0 | 12.1 | 12.1 | 0 | 12.1 | 0 | 12.1 | 12.1 | 0
04.02.110 | Retirada de estrutura em madeira pontaletada - telhas perfil qualquer | m² | 0 | 9.07 | 0 |  | 0 | 9.07 | 9.07 | 0 | 9.07 | 0 | 9.07 | 9.07 | 0 | 9.07 | 9.07 | 0 | 9.07 | 0 | 9.07 | 9.07 | 0
04.02.140 | Retirada de estrutura metálica | kg | 0 | 1.44 | 0 |  | 1.44 | 0 | 1.44 | 0 | 1.44 | 1.44 | 0 | 1.44 | 1.44 | 0 | 1.44 | 0 | 1.44 | 1.44 | 0 | 1.44 | 0
04.03 | Retirada de telhamento e proteção | [21 empty] | 0
04.03.020 | Retirada de telhamento em barro | m² | 0 | 10.91 | 0 |  | 0 | 10.91 | 10.91 | 0 | 10.91 | 0 | 10.91 | 10.91 | 0 | 10.92 | 10.92 | 0 | 10.92 | 0 | 10.92 | 10.92 | -0.01
04.03.040 | Retirada de telhamento perfil e material qualquer, exceto barro | m² | 0 | 5.46 | 0 |  | 0 | 5.46 | 5.46 | 0 | 5.46 | 0 | 5.46 | 5.46 | 0 | 5.46 | 5.46 | 0 | 5.46 | 0 | 5.46 | 5.46 | 0
04.03.060 | Retirada de cumeeira ou espigão em barro | m | 0 | 4.09 | 0 |  | 0 | 4.09 | 4.09 | 0 | 4.09 | 0 | 4.09 | 4.09 | 0 | 4.09 | 4.09 | 0 | 4.09 | 0 | 4.09 | 4.09 | 0
04.03.080 | Retirada de cumeeira, espigão ou rufo perfil qualquer | m | 0 | 6.82 | 0 |  | 0 | 6.82 | 6.82 | 0 | 6.82 | 0 | 6.82 | 6.82 | 0 | 6.83 | 6.83 | 0 | 6.83 | 0 | 6.83 | 6.83 | -0.01
04.03.090 | Retirada de domo de acrílico, inclusive perfis metálicos de fixação | m² | 0 | 8.31 | 0 |  | 0 | 8.31 | 8.31 | 0 | 8.31 | 0 | 8.31 | 8.31 | 0 | 8.31 | 8.31 | 0 | 8.31 | 0 | 8.31 | 8.31 | 0
04.04 | Retirada de revestimento em pedra e blocos maciços | [21 empty] | 0
04.04.010 | Retirada de revestimento em pedra, granito ou mármore, em parede ou fachada | m² | 0 | 29.18 | 0 |  | 0 | 29.18 | 29.18 | 0 | 29.18 | 0 | 29.18 | 29.18 | 0 | 29.19 | 29.19 | 0 | 29.19 | 0 | 29.19 | 29.19 | -0.01
04.04.020 | Retirada de revestimento em pedra, granito ou mármore, em piso | m² | 0 | 17.74 | 0 |  | 0 | 17.74 | 17.74 | 0 | 17.74 | 0 | 17.74 | 17.74 | 0 | 17.74 | 17.74 | 0 | 17.74 | 0 | 17.74 | 17.74 | 0
04.04.030 | Retirada de soleira ou peitoril em pedra, granito ou mármore | m | 0 | 12.28 | 0 |  | 0 | 12.28 | 12.28 | 0 | 12.28 | 0 | 12.28 | 12.28 | 0 | 12.28 | 12.28 | 0 | 12.28 | 0 | 12.28 | 12.28 | 0
04.04.040 | Retirada de degrau em pedra, granito ou mármore | m | 0 | 13.65 | 0 |  | 0 | 13.65 | 13.65 | 0 | 13.65 | 0 | 13.65 | 13.65 | 0 | 13.65 | 13.65 | 0 | 13.65 | 0 | 13.65 | 13.65 | 0
04.04.060 | Retirada de rodapé em pedra, granito ou mármore | m | 0 | 10.91 | 0 |  | 0 | 10.91 | 10.91 | 0 | 10.91 | 0 | 10.91 | 10.91 | 0 | 10.92 | 10.92 | 0 | 10.92 | 0 | 10.92 | 10.92 | -0.01
04.05 | Retirada de revestimentos em madeira | [21 empty] | 0
04.05.010 | Retirada de revestimento em lambris de madeira | m² | 0 | 38.27 | 0 |  | 0 | 38.27 | 38.27 | 0 | 38.27 | 0 | 38.27 | 38.27 | 0 | 38.28 | 38.28 | 0 | 38.28 | 0 | 38.28 | 38.28 | -0.01
04.05.020 | Retirada de piso em tacos de madeira | m² | 0 | 8.19 | 0 |  | 0 | 8.19 | 8.19 | 0 | 8.19 | 0 | 8.19 | 8.19 | 0 | 8.19 | 8.19 | 0 | 8.19 | 0 | 8.19 | 8.19 | 0
04.05.040 | Retirada de soalho somente o tablado | m² | 0 | 10.59 | 0 |  | 0 | 10.59 | 10.59 | 0 | 10.59 | 0 | 10.59 | 10.59 | 0 | 10.59 | 10.59 | 0 | 10.59 | 0 | 10.59 | 10.59 | 0
04.05.060 | Retirada de soalho inclusive vigamento | m² | 0 | 18.15 | 0 |  | 0 | 18.15 | 18.15 | 0 | 18.15 | 0 | 18.15 | 18.15 | 0 | 18.15 | 18.15 | 0 | 18.15 | 0 | 18.15 | 18.15 | 0
04.05.080 | Retirada de degrau em madeira | m | 0 | 9.07 | 0 |  | 0 | 9.07 | 9.07 | 0 | 9.07 | 0 | 9.07 | 9.07 | 0 | 9.07 | 9.07 | 0 | 9.07 | 0 | 9.07 | 9.07 | 0
04.05.100 | Retirada de rodapé inclusive cordão em madeira | m | 0 | 2.04 | 0 |  | 0 | 2.04 | 2.04 | 0 | 2.04 | 0 | 2.04 | 2.04 | 0 | 2.05 | 2.05 | 0 | 2.05 | 0 | 2.05 | 2.05 | -0.01
04.06 | Retirada de revestimentos sintéticos e metálicos | [21 empty] | 0
04.06.010 | Retirada de revestimento em lambris metálicos | m² | 0 | 38.27 | 0 |  | 0 | 38.27 | 38.27 | 0 | 38.27 | 0 | 38.27 | 38.27 | 0 | 38.28 | 38.28 | 0 | 38.28 | 0 | 38.28 | 38.28 | -0.01
04.06.020 | Retirada de piso em material sintético assentado a cola | m² | 0 | 3.04 | 0 |  | 0 | 3.04 | 3.04 | 0 | 3.04 | 0 | 3.04 | 3.04 | 0 | 3.03 | 3.03 | 0 | 3.03 | 0 | 3.03 | 3.03 | 0.01
04.06.040 | Retirada de degrau em material sintético assentado a cola | m | 0 | 2.8 | 0 |  | 0 | 2.8 | 2.8 | 0 | 2.8 | 0 | 2.8 | 2.8 | 0 | 2.81 | 2.81 | 0 | 2.81 | 0 | 2.81 | 2.81 | -0.01
04.06.060 | Retirada de rodapé inclusive cordão em material sintético | m | 0 | 0.67 | 0 |  | 0 | 0.67 | 0.67 | 0 | 0.67 | 0 | 0.67 | 0.67 | 0 | 0.68 | 0.68 | 0 | 0.68 | 0 | 0.68 | 0.68 | -0.01
04.06.100 | Retirada de piso elevado telescópico metálico, inclusive estrutura de sustentação | m² | 0 | 33.29 | 0 |  | 0 | 33.29 | 33.29 | 0 | 33.29 | 0 | 33.29 | 33.29 | 0 | 33.29 | 33.29 | 0 | 33.29 | 0 | 33.29 | 33.29 | 0
04.07 | Retirada de forro, brise e fachada | [21 empty] | 0
04.07.020 | Retirada de forro qualquer em placas ou tiras fixadas | m² | 0 | 8.47 | 0 |  | 0 | 8.47 | 8.47 | 0 | 8.47 | 0 | 8.47 | 8.47 | 0 | 8.47 | 8.47 | 0 | 8.47 | 0 | 8.47 | 8.47 | 0
04.07.040 | Retirada de forro qualquer em placas ou tiras apoiadas | m² | 0 | 4.54 | 0 |  | 0 | 4.54 | 4.54 | 0 | 4.54 | 0 | 4.54 | 4.54 | 0 | 4.54 | 4.54 | 0 | 4.54 | 0 | 4.54 | 4.54 | 0
04.07.060 | Retirada de sistema de fixação ou tarugamento de forro | m² | 0 | 3.41 | 0 |  | 0 | 3.41 | 3.41 | 0 | 3.41 | 0 | 3.41 | 3.41 | 0 | 3.41 | 3.41 | 0 | 3.41 | 0 | 3.41 | 3.41 | 0
04.08 | Retirada de esquadria e elemento de madeira | [21 empty] | 0
04.08.020 | Retirada de folha de esquadria em madeira | un | 0 | 15.14 | 0 |  | 0 | 15.14 | 15.14 | 0 | 15.14 | 0 | 15.14 | 15.14 | 0 | 15.14 | 15.14 | 0 | 15.14 | 0 | 15.14 | 15.14 | 0
04.08.040 | Retirada de guarnição, moldura e peças lineares em madeira, fixadas | m | 0 | 1.17 | 0 |  | 0 | 1.17 | 1.17 | 0 | 1.17 | 0 | 1.17 | 1.17 | 0 | 1.17 | 1.17 | 0 | 1.17 | 0 | 1.17 | 1.17 | 0
04.08.060 | Retirada de batente com guarnição e peças lineares em madeira, chumbados | m | 0 | 9.07 | 0 |  | 0 | 9.07 | 9.07 | 0 | 9.07 | 0 | 9.07 | 9.07 | 0 | 9.07 | 9.07 | 0 | 9.07 | 0 | 9.07 | 9.07 | 0
04.08.080 | Retirada de elemento em madeira e sistema de fixação tipo quadro, lousa, etc. | m² | 0 | 4.09 | 0 |  | 0 | 4.09 | 4.09 | 0 | 4.09 | 0 | 4.09 | 4.09 | 0 | 4.09 | 4.09 | 0 | 4.09 | 0 | 4.09 | 4.09 | 0
04.08.100 | Retirada de armário em madeira ou metal | m² | 0 | 13.63 | 0 |  | 0 | 13.63 | 13.63 | 0 | 13.63 | 0 | 13.63 | 13.63 | 0 | 13.62 | 13.62 | 0 | 13.62 | 0 | 13.62 | 13.62 | 0.01
04.09 | Retirada de esquadria e elementos metálicos | [21 empty] | 0
04.09.020 | Retirada de esquadria metálica em geral | m² | 0 | 21.19 | 0 |  | 0 | 21.19 | 21.19 | 0 | 21.19 | 0 | 21.19 | 21.19 | 0 | 21.18 | 21.18 | 0 | 21.18 | 0 | 21.18 | 21.18 | 0.01
04.09.040 | Retirada de folha de esquadria metálica | un | 0 | 17.74 | 0 |  | 0 | 17.74 | 17.74 | 0 | 17.74 | 0 | 17.74 | 17.74 | 0 | 17.74 | 17.74 | 0 | 17.74 | 0 | 17.74 | 17.74 | 0
04.09.060 | Retirada de batente, corrimão ou peças lineares metálicas, chumbados | m | 0 | 7.26 | 0 |  | 0 | 7.26 | 7.26 | 0 | 7.26 | 0 | 7.26 | 7.26 | 0 | 7.26 | 7.26 | 0 | 7.26 | 0 | 7.26 | 7.26 | 0
04.09.080 | Retirada de batente, corrimão ou peças lineares metálicas, fixados | m | 0 | 4.98 | 0 |  | 0 | 4.98 | 4.98 | 0 | 4.98 | 0 | 4.98 | 4.98 | 0 | 4.98 | 4.98 | 0 | 4.98 | 0 | 4.98 | 4.98 | 0
04.09.100 | Retirada de guarda-corpo ou gradil em geral | m² | 0 | 21.19 | 0 |  | 0 | 21.19 | 21.19 | 0 | 21.19 | 0 | 21.19 | 21.19 | 0 | 21.18 | 21.18 | 0 | 21.18 | 0 | 21.18 | 21.18 | 0.01
04.09.120 | Retirada de escada de marinheiro com ou sem guarda-corpo | m | 0 | 24.2 | 0 |  | 0 | 24.2 | 24.2 | 0 | 24.2 | 0 | 24.2 | 24.2 | 0 | 24.2 | 24.2 | 0 | 24.2 | 0 | 24.2 | 24.2 | 0
04.09.140 | Retirada de poste ou sistema de sustentação para alambrado ou fechamento | un | 0 | 17.74 | 0 |  | 0 | 17.74 | 17.74 | 0 | 17.74 | 0 | 17.74 | 17.74 | 0 | 17.74 | 17.74 | 0 | 17.74 | 0 | 17.74 | 17.74 | 0
04.09.160 | Retirada de entelamento metálico em geral | m² | 0 | 2.88 | 0 |  | 0 | 2.88 | 2.88 | 0 | 2.88 | 0 | 2.88 | 2.88 | 0 | 2.88 | 2.88 | 0 | 2.88 | 0 | 2.88 | 2.88 | 0
04.10 | Retirada de ferragens e acessórios para esquadrias | [21 empty] | 0
04.10.020 | Retirada de fechadura ou fecho de embutir | un | 0 | 8.31 | 0 |  | 0 | 8.31 | 8.31 | 0 | 8.31 | 0 | 8.31 | 8.31 | 0 | 8.31 | 8.31 | 0 | 8.31 | 0 | 8.31 | 8.31 | 0
04.10.040 | Retirada de fechadura ou fecho de sobrepor | un | 0 | 3.31 | 0 |  | 0 | 3.31 | 3.31 | 0 | 3.31 | 0 | 3.31 | 3.31 | 0 | 3.32 | 3.32 | 0 | 3.32 | 0 | 3.32 | 3.32 | -0.01
04.10.060 | Retirada de dobradiça | un | 0 | 1.67 | 0 |  | 0 | 1.67 | 1.67 | 0 | 1.67 | 0 | 1.67 | 1.67 | 0 | 1.66 | 1.66 | 0 | 1.66 | 0 | 1.66 | 1.66 | 0.01
04.10.080 | Retirada de peça ou acessório complementar em geral de esquadria | un | 0 | 13.09 | 0 |  | 0 | 13.09 | 13.09 | 0 | 13.09 | 0 | 13.09 | 13.09 | 0 | 13.09 | 13.09 | 0 | 13.09 | 0 | 13.09 | 13.09 | 0
04.11 | Retirada de aparelhos, metais sanitários e registro | [21 empty] | 0
04.11.020 | Retirada de aparelho sanitário incluindo acessórios | un | 0 | 29.86 | 0 |  | 0 | 29.86 | 29.86 | 0 | 29.86 | 0 | 29.86 | 29.86 | 0 | 29.86 | 29.86 | 0 | 29.86 | 0 | 29.86 | 29.86 | 0
04.11.030 | Retirada de bancada incluindo pertences | m² | 0 | 42.35 | 0 |  | 0 | 42.35 | 42.35 | 0 | 42.35 | 0 | 42.35 | 42.35 | 0 | 42.35 | 42.35 | 0 | 42.35 | 0 | 42.35 | 42.35 | 0
04.11.040 | Retirada de complemento sanitário chumbado | un | 0 | 9.96 | 0 |  | 0 | 9.96 | 9.96 | 0 | 9.96 | 0 | 9.96 | 9.96 | 0 | 9.96 | 9.96 | 0 | 9.96 | 0 | 9.96 | 9.96 | 0
04.11.060 | Retirada de complemento sanitário fixado ou de sobrepor | un | 0 | 4.15 | 0 |  | 0 | 4.15 | 4.15 | 0 | 4.15 | 0 | 4.15 | 4.15 | 0 | 4.15 | 4.15 | 0 | 4.15 | 0 | 4.15 | 4.15 | 0
04.11.080 | Retirada de registro ou válvula embutidos | un | 0 | 38.17 | 0 |  | 0 | 38.17 | 38.17 | 0 | 38.17 | 0 | 38.17 | 38.17 | 0 | 38.17 | 38.17 | 0 | 38.17 | 0 | 38.17 | 38.17 | 0
04.11.100 | Retirada de registro ou válvula aparentes | un | 0 | 21.88 | 0 |  | 0 | 21.88 | 21.88 | 0 | 21.88 | 0 | 21.88 | 21.88 | 0 | 21.89 | 21.89 | 0 | 21.89 | 0 | 21.89 | 21.89 | -0.01
04.11.110 | Retirada de purificador/bebedouro | un | 0 | 21.88 | 0 |  | 0 | 21.88 | 21.88 | 0 | 21.88 | 0 | 21.88 | 21.88 | 0 | 21.89 | 21.89 | 0 | 21.89 | 0 | 21.89 | 21.89 | -0.01
04.11.120 | Retirada de torneira ou chuveiro | un | 0 | 5.18 | 0 |  | 0 | 5.18 | 5.18 | 0 | 5.18 | 0 | 5.18 | 5.18 | 0 | 5.18 | 5.18 | 0 | 5.18 | 0 | 5.18 | 5.18 | 0
04.11.140 | Retirada de sifão ou metais sanitários diversos | un | 0 | 7.96 | 0 |  | 0 | 7.96 | 7.96 | 0 | 7.96 | 0 | 7.96 | 7.96 | 0 | 7.96 | 7.96 | 0 | 7.96 | 0 | 7.96 | 7.96 | 0
04.11.160 | Retirada de caixa de descarga de sobrepor ou acoplada | un | 0 | 15.12 | 0 |  | 0 | 15.12 | 15.12 | 0 | 15.12 | 0 | 15.12 | 15.12 | 0 | 15.12 | 15.12 | 0 | 15.12 | 0 | 15.12 | 15.12 | 0
04.12 | Retirada de aparelhos elétricos e hidráulicos | [21 empty] | 0
04.12.020 | Retirada de conjunto motor-bomba | un | 0 | 63.4 | 0 |  | 0 | 63.4 | 63.4 | 0 | 63.4 | 0 | 63.4 | 63.4 | 0 | 63.41 | 63.41 | 0 | 63.41 | 0 | 63.41 | 63.41 | -0.01
04.12.040 | Retirada de motor de bomba de recalque | un | 0 | 50.33 | 0 |  | 0 | 50.33 | 50.33 | 0 | 50.33 | 0 | 50.33 | 50.33 | 0 | 50.34 | 50.34 | 0 | 50.34 | 0 | 50.34 | 50.34 | -0.01
04.13 | Retirada de impermeabilização e afins | [21 empty] | 0
04.13.020 | Retirada de isolamento térmico com material monolítico | m² | 0 | 4.09 | 0 |  | 0 | 4.09 | 4.09 | 0 | 4.09 | 0 | 4.09 | 4.09 | 0 | 4.09 | 4.09 | 0 | 4.09 | 0 | 4.09 | 4.09 | 0
04.13.060 | Retirada de isolamento térmico com material em panos | m² | 0 | 0.67 | 0 |  | 0 | 0.67 | 0.67 | 0 | 0.67 | 0 | 0.67 | 0.67 | 0 | 0.68 | 0.68 | 0 | 0.68 | 0 | 0.68 | 0.68 | -0.01
04.14 | Retirada de vidro | [21 empty] | 0
04.14.020 | Retirada de vidro ou espelho com raspagem da massa ou retirada de baguete | m² | 0 | 9.96 | 0 |  | 0 | 9.96 | 9.96 | 0 | 9.96 | 0 | 9.96 | 9.96 | 0 | 9.96 | 9.96 | 0 | 9.96 | 0 | 9.96 | 9.96 | 0
04.14.040 | Retirada de esquadria em vidro | m² | 0 | 30.25 | 0 |  | 0 | 30.25 | 30.25 | 0 | 30.25 | 0 | 30.25 | 30.25 | 0 | 30.25 | 30.25 | 0 | 30.25 | 0 | 30.25 | 30.25 | 0
04.17 | Retirada em instalação elétrica - letra A até B | [21 empty] | 0
04.17.020 | Remoção de aparelho de iluminação ou projetor fixo em teto, piso ou parede | un | 0 | 13.41 | 0 |  | 0 | 13.41 | 13.41 | 0 | 13.41 | 0 | 13.41 | 13.41 | 0 | 13.42 | 13.42 | 0 | 13.42 | 0 | 13.42 | 13.42 | -0.01
04.17.040 | Remoção de aparelho de iluminação ou projetor fixo em poste ou braço | un | 0 | 50.33 | 0 |  | 0 | 50.33 | 50.33 | 0 | 50.33 | 0 | 50.33 | 50.33 | 0 | 50.34 | 50.34 | 0 | 50.34 | 0 | 50.34 | 50.34 | -0.01
04.17.060 | Remoção de suporte tipo braquet | un | 0 | 16.78 | 0 |  | 0 | 16.78 | 16.78 | 0 | 16.78 | 0 | 16.78 | 16.78 | 0 | 16.79 | 16.79 | 0 | 16.79 | 0 | 16.79 | 16.79 | -0.01
04.17.080 | Remoção de barramento de cobre | m | 0 | 13.41 | 0 |  | 0 | 13.41 | 13.41 | 0 | 13.41 | 0 | 13.41 | 13.41 | 0 | 13.42 | 13.42 | 0 | 13.42 | 0 | 13.42 | 13.42 | -0.01
04.17.100 | Remoção de base de disjuntor tipo QUIK-LAG | un | 0 | 5.02 | 0 |  | 0 | 5.02 | 5.02 | 0 | 5.02 | 0 | 5.02 | 5.02 | 0 | 5.03 | 5.03 | 0 | 5.03 | 0 | 5.03 | 5.03 | -0.01
04.17.120 | Remoção de base de fusível tipo Diazed | un | 0 | 5.02 | 0 |  | 0 | 5.02 | 5.02 | 0 | 5.02 | 0 | 5.02 | 5.02 | 0 | 5.03 | 5.03 | 0 | 5.03 | 0 | 5.03 | 5.03 | -0.01
04.17.140 | Remoção de base e haste de para-raios | un | 0 | 33.55 | 0 |  | 0 | 33.55 | 33.55 | 0 | 33.55 | 0 | 33.55 | 33.55 | 0 | 33.55 | 33.55 | 0 | 33.55 | 0 | 33.55 | 33.55 | 0
04.17.160 | Remoção de base ou chave para fusível NH tipo tripolar | un | 0 | 16.78 | 0 |  | 0 | 16.78 | 16.78 | 0 | 16.78 | 0 | 16.78 | 16.78 | 0 | 16.79 | 16.79 | 0 | 16.79 | 0 | 16.79 | 16.79 | -0.01
04.17.180 | Remoção de base ou chave para fusível NH tipo unipolar | un | 0 | 15.1 | 0 |  | 0 | 15.1 | 15.1 | 0 | 15.1 | 0 | 15.1 | 15.1 | 0 | 15.1 | 15.1 | 0 | 15.1 | 0 | 15.1 | 15.1 | 0
04.17.200 | Remoção de braçadeira para passagem de cordoalha | un | 0 | 13.41 | 0 |  | 0 | 13.41 | 13.41 | 0 | 13.41 | 0 | 13.41 | 13.41 | 0 | 13.42 | 13.42 | 0 | 13.42 | 0 | 13.42 | 13.42 | -0.01
04.17.220 | Remoção de bucha de passagem interna ou externa | un | 0 | 13.41 | 0 |  | 0 | 13.41 | 13.41 | 0 | 13.41 | 0 | 13.41 | 13.41 | 0 | 13.42 | 13.42 | 0 | 13.42 | 0 | 13.42 | 13.42 | -0.01
04.17.240 | Remoção de bucha de passagem para neutro | un | 0 | 10.06 | 0 |  | 0 | 10.06 | 10.06 | 0 | 10.06 | 0 | 10.06 | 10.06 | 0 | 10.06 | 10.06 | 0 | 10.06 | 0 | 10.06 | 10.06 | 0
04.18 | Retirada em instalação elétrica - letra C | [21 empty] | 0
04.18.020 | Remoção de cabeçote em rede de telefonia | un | 0 | 8.39 | 0 |  | 0 | 8.39 | 8.39 | 0 | 8.39 | 0 | 8.39 | 8.39 | 0 | 8.39 | 8.39 | 0 | 8.39 | 0 | 8.39 | 8.39 | 0
04.18.040 | Remoção de cabo de aço e esticadores de para-raios | m | 0 | 11.74 | 0 |  | 0 | 11.74 | 11.74 | 0 | 11.74 | 0 | 11.74 | 11.74 | 0 | 11.74 | 11.74 | 0 | 11.74 | 0 | 11.74 | 11.74 | 0
04.18.060 | Remoção de caixa de entrada de energia padrão medição indireta completa | un | 0 | 167.73 | 0 |  | 0 | 167.73 | 167.73 | 0 | 167.73 | 0 | 167.73 | 167.73 | 0 | 167.75 | 167.75 | 0 | 167.75 | 0 | 167.75 | 167.75 | -0.02
04.18.070 | Remoção de caixa de entrada de energia padrão residencial completa | un | 0 | 134.18 | 0 |  | 0 | 134.18 | 134.18 | 0 | 134.18 | 0 | 134.18 | 134.18 | 0 | 134.2 | 134.2 | 0 | 134.2 | 0 | 134.2 | 134.2 | -0.02
04.18.080 | Remoção de caixa de entrada telefônica completa | un | 0 | 67.09 | 0 |  | 0 | 67.09 | 67.09 | 0 | 67.09 | 0 | 67.09 | 67.09 | 0 | 67.1 | 67.1 | 0 | 67.1 | 0 | 67.1 | 67.1 | -0.01
04.18.090 | Remoção de caixa de medição padrão completa | un | 0 | 37.26 | 0 |  | 0 | 37.26 | 37.26 | 0 | 37.26 | 0 | 37.26 | 37.26 | 0 | 37.26 | 37.26 | 0 | 37.26 | 0 | 37.26 | 37.26 | 0
04.18.120 | Remoção de caixa estampada | un | 0 | 4.98 | 0 |  | 0 | 4.98 | 4.98 | 0 | 4.98 | 0 | 4.98 | 4.98 | 0 | 4.98 | 4.98 | 0 | 4.98 | 0 | 4.98 | 4.98 | 0
04.18.130 | Remoção de caixa para fusível ou tomada instalada em perfilado | un | 0 | 5.97 | 0 |  | 0 | 5.97 | 5.97 | 0 | 5.97 | 0 | 5.97 | 5.97 | 0 | 5.97 | 5.97 | 0 | 5.97 | 0 | 5.97 | 5.97 | 0
04.18.140 | Remoção de caixa para transformador de corrente | un | 0 | 37.26 | 0 |  | 0 | 37.26 | 37.26 | 0 | 37.26 | 0 | 37.26 | 37.26 | 0 | 37.26 | 37.26 | 0 | 37.26 | 0 | 37.26 | 37.26 | 0
04.18.180 | Remoção de cantoneira metálica | m | 0 | 8.39 | 0 |  | 0 | 8.39 | 8.39 | 0 | 8.39 | 0 | 8.39 | 8.39 | 0 | 8.39 | 8.39 | 0 | 8.39 | 0 | 8.39 | 8.39 | 0
04.18.200 | Remoção de captor de para-raios tipo Franklin | un | 0 | 16.78 | 0 |  | 0 | 16.78 | 16.78 | 0 | 16.78 | 0 | 16.78 | 16.78 | 0 | 16.79 | 16.79 | 0 | 16.79 | 0 | 16.79 | 16.79 | -0.01
04.18.220 | Remoção de chapa de ferro para bucha de passagem | un | 0 | 13.41 | 0 |  | 0 | 13.41 | 13.41 | 0 | 13.41 | 0 | 13.41 | 13.41 | 0 | 13.42 | 13.42 | 0 | 13.42 | 0 | 13.42 | 13.42 | -0.01
04.18.240 | Remoção de chave automática da boia | un | 0 | 20.14 | 0 |  | 0 | 20.14 | 20.14 | 0 | 20.14 | 0 | 20.14 | 20.14 | 0 | 20.13 | 20.13 | 0 | 20.13 | 0 | 20.13 | 20.13 | 0.01
04.18.250 | Remoção de chave base de mármore ou ardósia | un | 0 | 16.78 | 0 |  | 0 | 16.78 | 16.78 | 0 | 16.78 | 0 | 16.78 | 16.78 | 0 | 16.79 | 16.79 | 0 | 16.79 | 0 | 16.79 | 16.79 | -0.01
04.18.260 | Remoção de chave de ação rápida comando frontal montado em painel | un | 0 | 33.55 | 0 |  | 0 | 33.55 | 33.55 | 0 | 33.55 | 0 | 33.55 | 33.55 | 0 | 33.55 | 33.55 | 0 | 33.55 | 0 | 33.55 | 33.55 | 0
04.18.270 | Remoção de chave fusível indicadora tipo Matheus | un | 0 | 50.33 | 0 |  | 0 | 50.33 | 50.33 | 0 | 50.33 | 0 | 50.33 | 50.33 | 0 | 50.34 | 50.34 | 0 | 50.34 | 0 | 50.34 | 50.34 | -0.01
04.18.280 | Remoção de chave seccionadora tripolar seca mecanismo de manobra frontal | un | 0 | 94.39 | 0 |  | 0 | 94.39 | 94.39 | 0 | 94.39 | 0 | 94.39 | 94.39 | 0 | 94.4 | 94.4 | 0 | 94.4 | 0 | 94.4 | 94.4 | -0.01
04.18.290 | Remoção de chave tipo Pacco rotativo | un | 0 | 25.15 | 0 |  | 0 | 25.15 | 25.15 | 0 | 25.15 | 0 | 25.15 | 25.15 | 0 | 25.16 | 25.16 | 0 | 25.16 | 0 | 25.16 | 25.16 | -0.01
04.18.320 | Remoção de cinta de fixação de eletroduto ou sela para cruzeta em poste | un | 0 | 6.82 | 0 |  | 0 | 6.82 | 6.82 | 0 | 6.82 | 0 | 6.82 | 6.82 | 0 | 6.83 | 6.83 | 0 | 6.83 | 0 | 6.83 | 6.83 | -0.01
04.18.340 | Remoção de condulete | un | 0 | 13.37 | 0 |  | 0 | 13.37 | 13.37 | 0 | 13.37 | 0 | 13.37 | 13.37 | 0 | 13.37 | 13.37 | 0 | 13.37 | 0 | 13.37 | 13.37 | 0
04.18.360 | Remoção de condutor aparente diâmetro externo acima de 6,5 mm | m | 0 | 4.03 | 0 |  | 0 | 4.03 | 4.03 | 0 | 4.03 | 0 | 4.03 | 4.03 | 0 | 4.02 | 4.02 | 0 | 4.02 | 0 | 4.02 | 4.02 | 0.01
04.18.370 | Remoção de condutor aparente diâmetro externo até 6,5 mm | m | 0 | 2 | 0 |  | 0 | 2 | 2 | 0 | 2 | 0 | 2 | 2 | 0 | 2.01 | 2.01 | 0 | 2.01 | 0 | 2.01 | 2.01 | -0.01
04.18.380 | Remoção de condutor embutido diâmetro externo acima de 6,5 mm | m | 0 | 3.35 | 0 |  | 0 | 3.35 | 3.35 | 0 | 3.35 | 0 | 3.35 | 3.35 | 0 | 3.36 | 3.36 | 0 | 3.36 | 0 | 3.36 | 3.36 | -0.01
04.18.390 | Remoção de condutor embutido diâmetro externo até 6,5 mm | m | 0 | 1.67 | 0 |  | 0 | 1.67 | 1.67 | 0 | 1.67 | 0 | 1.67 | 1.67 | 0 | 1.67 | 1.67 | 0 | 1.67 | 0 | 1.67 | 1.67 | 0
04.18.400 | Remoção de condutor especial | m | 0 | 23.61 | 0 |  | 0 | 23.61 | 23.61 | 0 | 23.61 | 0 | 23.61 | 23.61 | 0 | 23.61 | 23.61 | 0 | 23.61 | 0 | 23.61 | 23.61 | 0
04.18.410 | Remoção de cordoalha ou cabo de cobre nu | m | 0 | 6.73 | 0 |  | 0 | 6.73 | 6.73 | 0 | 6.73 | 0 | 6.73 | 6.73 | 0 | 6.71 | 6.71 | 0 | 6.71 | 0 | 6.71 | 6.71 | 0.02
04.18.420 | Remoção de contator magnético para comando de bomba | un | 0 | 33.55 | 0 |  | 0 | 33.55 | 33.55 | 0 | 33.55 | 0 | 33.55 | 33.55 | 0 | 33.55 | 33.55 | 0 | 33.55 | 0 | 33.55 | 33.55 | 0
04.18.440 | Remoção de corrente para pendentes | un | 0 | 6.73 | 0 |  | 0 | 6.73 | 6.73 | 0 | 6.73 | 0 | 6.73 | 6.73 | 0 | 6.71 | 6.71 | 0 | 6.71 | 0 | 6.71 | 6.71 | 0.02
04.18.460 | Remoção de cruzeta de ferro para fixação de projetores | un | 0 | 50.33 | 0 |  | 0 | 50.33 | 50.33 | 0 | 50.33 | 0 | 50.33 | 50.33 | 0 | 50.34 | 50.34 | 0 | 50.34 | 0 | 50.34 | 50.34 | -0.01
04.18.470 | Remoção de cruzeta de madeira | un | 0 | 70.8 | 0 |  | 0 | 70.8 | 70.8 | 0 | 70.8 | 0 | 70.8 | 70.8 | 0 | 70.81 | 70.81 | 0 | 70.81 | 0 | 70.81 | 70.81 | -0.01
04.19 | Retirada em instalação elétrica - letra D até I | [21 empty] | 0
04.19.020 | Remoção de disjuntor de volume normal ou reduzido | un | 0 | 138.11 | 0 |  | 0 | 138.11 | 138.11 | 0 | 138.11 | 0 | 138.11 | 138.11 | 0 | 138.12 | 138.12 | 0 | 138.12 | 0 | 138.12 | 138.12 | -0.01
04.19.030 | Remoção de disjuntor a seco aberto tripolar, 600 V de 800 A | un | 0 | 33.55 | 0 |  | 0 | 33.55 | 33.55 | 0 | 33.55 | 0 | 33.55 | 33.55 | 0 | 33.55 | 33.55 | 0 | 33.55 | 0 | 33.55 | 33.55 | 0
04.19.060 | Remoção de disjuntor termomagnético | un | 0 | 8.39 | 0 |  | 0 | 8.39 | 8.39 | 0 | 8.39 | 0 | 8.39 | 8.39 | 0 | 8.39 | 8.39 | 0 | 8.39 | 0 | 8.39 | 8.39 | 0
04.19.080 | Remoção de fundo de quadro de distribuição ou caixa de passagem | m² | 0 | 33.55 | 0 |  | 0 | 33.55 | 33.55 | 0 | 33.55 | 0 | 33.55 | 33.55 | 0 | 33.55 | 33.55 | 0 | 33.55 | 0 | 33.55 | 33.55 | 0
04.19.100 | Remoção de gancho de sustentação de luminária em perfilado | un | 0 | 6.73 | 0 |  | 0 | 6.73 | 6.73 | 0 | 6.73 | 0 | 6.73 | 6.73 | 0 | 6.71 | 6.71 | 0 | 6.71 | 0 | 6.71 | 6.71 | 0.02
04.19.120 | Remoção de interruptores, tomadas, botão de campainha ou cigarra | un | 0 | 13.41 | 0 |  | 0 | 13.41 | 13.41 | 0 | 13.41 | 0 | 13.41 | 13.41 | 0 | 13.42 | 13.42 | 0 | 13.42 | 0 | 13.42 | 13.42 | -0.01
04.19.140 | Remoção de isolador tipo castanha e gancho de sustentação | un | 0 | 3.35 | 0 |  | 0 | 3.35 | 3.35 | 0 | 3.35 | 0 | 3.35 | 3.35 | 0 | 3.36 | 3.36 | 0 | 3.36 | 0 | 3.36 | 3.36 | -0.01
04.19.160 | Remoção de isolador tipo disco completo e gancho de suspensão | un | 0 | 5.02 | 0 |  | 0 | 5.02 | 5.02 | 0 | 5.02 | 0 | 5.02 | 5.02 | 0 | 5.03 | 5.03 | 0 | 5.03 | 0 | 5.03 | 5.03 | -0.01
04.19.180 | Remoção de isolador tipo pino, inclusive o pino | un | 0 | 8.39 | 0 |  | 0 | 8.39 | 8.39 | 0 | 8.39 | 0 | 8.39 | 8.39 | 0 | 8.39 | 8.39 | 0 | 8.39 | 0 | 8.39 | 8.39 | 0
04.19.190 | Remoção de isolador galvanizado uso geral | un | 0 | 8.39 | 0 |  | 0 |  |  |  |  | 0 | 8.39 | 8.39 | 0 | 8.39 | 8.39 | 0 | 8.39 | 0 | 8.39 | 8.39 | 0
04.20 | Retirada em instalação elétrica - letra J até N | [21 empty] | 0
04.20.020 | Remoção de janela de ventilação, iluminação ou ventilação e iluminação padrão | un | 0 | 23.61 | 0 |  | 0 | 23.61 | 23.61 | 0 | 23.61 | 0 | 23.61 | 23.61 | 0 | 23.61 | 23.61 | 0 | 23.61 | 0 | 23.61 | 23.61 | 0
04.20.040 | Remoção de lâmpada | un | 0 | 2.74 | 0 |  | 0 | 2.74 | 2.74 | 0 | 2.74 | 0 | 2.74 | 2.74 | 0 | 2.73 | 2.73 | 0 | 2.73 | 0 | 2.73 | 2.73 | 0.01
04.20.060 | Remoção de luz de obstáculo | un | 0 | 33.55 | 0 |  | 0 | 33.55 | 33.55 | 0 | 33.55 | 0 | 33.55 | 33.55 | 0 | 33.55 | 33.55 | 0 | 33.55 | 0 | 33.55 | 33.55 | 0
04.20.080 | Remoção de manopla de comando de disjuntor | un | 0 | 16.78 | 0 |  | 0 | 16.78 | 16.78 | 0 | 16.78 | 0 | 16.78 | 16.78 | 0 | 16.79 | 16.79 | 0 | 16.79 | 0 | 16.79 | 16.79 | -0.01
04.20.100 | Remoção de mão francesa | un | 0 | 13.65 | 0 |  | 0 | 13.65 | 13.65 | 0 | 13.65 | 0 | 13.65 | 13.65 | 0 | 13.65 | 13.65 | 0 | 13.65 | 0 | 13.65 | 13.65 | 0
04.20.120 | Remoção de terminal modular (mufla) tripolar ou unipolar | un | 0 | 47.19 | 0 |  | 0 | 47.19 | 47.19 | 0 | 47.19 | 0 | 47.19 | 47.19 | 0 | 47.2 | 47.2 | 0 | 47.2 | 0 | 47.2 | 47.2 | -0.01
04.21 | Retirada em instalação elétrica - letra O até S | [21 empty] | 0
04.21.020 | Remoção de óleo de disjuntor ou transformador | l | 0 | 0.56 | 0 |  | 0 | 0.56 | 0.56 | 0 | 0.56 | 0 | 0.56 | 0.56 | 0 | 0.55 | 0.55 | 0 | 0.55 | 0 | 0.55 | 0.55 | 0.01
04.21.040 | Remoção de pára-raios tipo cristal-valve em cabine primária | un | 0 | 50.33 | 0 |  | 0 | 50.33 | 50.33 | 0 | 50.33 | 0 | 50.33 | 50.33 | 0 | 50.34 | 50.34 | 0 | 50.34 | 0 | 50.34 | 50.34 | -0.01
04.21.050 | Remoção de pára-raios tipo cristal-valve em poste singelo ou estaleiro | un | 0 | 67.09 | 0 |  | 0 | 67.09 | 67.09 | 0 | 67.09 | 0 | 67.09 | 67.09 | 0 | 67.1 | 67.1 | 0 | 67.1 | 0 | 67.1 | 67.1 | -0.01
04.21.060 | Remoção de perfilado | m | 0 | 13.41 | 0 |  | 0 | 13.41 | 13.41 | 0 | 13.41 | 0 | 13.41 | 13.41 | 0 | 13.42 | 13.42 | 0 | 13.42 | 0 | 13.42 | 13.42 | -0.01
04.21.100 | Remoção de porta de quadro ou painel | m² | 0 | 33.55 | 0 |  | 0 | 33.55 | 33.55 | 0 | 33.55 | 0 | 33.55 | 33.55 | 0 | 33.55 | 33.55 | 0 | 33.55 | 0 | 33.55 | 33.55 | 0
04.21.130 | Remoção de poste de concreto | un | 0 | 167.92 | 0 |  | 73.53 | 94.39 | 167.92 | 0 | 167.92 | 73.53 | 94.39 | 167.92 | 73.53 | 94.4 | 167.93 | 0 | 167.93 | 73.53 | 94.4 | 167.93 | -0.01
04.21.140 | Remoção de poste metálico | un | 0 | 167.92 | 0 |  | 73.53 | 94.39 | 167.92 | 0 | 167.92 | 73.53 | 94.39 | 167.92 | 73.53 | 94.4 | 167.93 | 0 | 167.93 | 73.53 | 94.4 | 167.93 | -0.01
04.21.150 | Remoção de poste de madeira | un | 0 | 105.72 | 0 |  | 0 | 105.72 | 105.72 | 0 | 105.72 | 0 | 105.72 | 105.72 | 0 | 105.73 | 105.73 | 0 | 105.73 | 0 | 105.73 | 105.73 | -0.01
04.21.160 | Remoção de quadro de distribuição, chamada ou caixa de passagem | m² | 0 | 67.09 | 0 |  | 0 | 67.09 | 67.09 | 0 | 67.09 | 0 | 67.09 | 67.09 | 0 | 67.1 | 67.1 | 0 | 67.1 | 0 | 67.1 | 67.1 | -0.01
04.21.200 | Remoção de reator para lâmpada | un | 0 | 11.8 | 0 |  | 0 | 11.8 | 11.8 | 0 | 11.8 | 0 | 11.8 | 11.8 | 0 | 11.81 | 11.81 | 0 | 11.81 | 0 | 11.81 | 11.81 | -0.01
04.21.210 | Remoção de reator para lâmpada fixo em poste | un | 0 | 67.09 | 0 |  | 0 | 67.09 | 67.09 | 0 | 67.09 | 0 | 67.09 | 67.09 | 0 | 67.1 | 67.1 | 0 | 67.1 | 0 | 67.1 | 67.1 | -0.01
04.21.240 | Remoção de relé | un | 0 | 15.91 | 0 |  | 0 | 15.91 | 15.91 | 0 | 15.91 | 0 | 15.91 | 15.91 | 0 | 15.92 | 15.92 | 0 | 15.92 | 0 | 15.92 | 15.92 | -0.01
04.21.260 | Remoção de roldana | un | 0 | 2.74 | 0 |  | 0 | 2.74 | 2.74 | 0 | 2.74 | 0 | 2.74 | 2.74 | 0 | 2.73 | 2.73 | 0 | 2.73 | 0 | 2.73 | 2.73 | 0.01
04.21.280 | Remoção de soquete | un | 0 | 2.74 | 0 |  | 0 | 2.74 | 2.74 | 0 | 2.74 | 0 | 2.74 | 2.74 | 0 | 2.73 | 2.73 | 0 | 2.73 | 0 | 2.73 | 2.73 | 0.01
04.21.300 | Remoção de suporte de transformador em poste singelo ou estaleiro | un | 0 | 21.84 | 0 |  | 0 | 21.84 | 21.84 | 0 | 21.84 | 0 | 21.84 | 21.84 | 0 | 21.84 | 21.84 | 0 | 21.84 | 0 | 21.84 | 21.84 | 0
04.22 | Retirada em instalação elétrica - letra T até o final | [21 empty] | 0
04.22.020 | Remoção de terminal ou conector para cabos | un | 0 | 3.41 | 0 |  | 0 | 3.41 | 3.41 | 0 | 3.41 | 0 | 3.41 | 3.41 | 0 | 3.41 | 3.41 | 0 | 3.41 | 0 | 3.41 | 3.41 | 0
04.22.040 | Remoção de transformador de potência em cabine primária | un | 0 | 232.5 | 0 |  | 0 | 232.5 | 232.5 | 0 | 232.5 | 0 | 232.5 | 232.5 | 0 | 232.52 | 232.52 | 0 | 232.52 | 0 | 232.52 | 232.52 | -0.02
04.22.050 | Remoção de transformador de potencial completo (pequeno) | un | 0 | 21.8 | 0 |  | 0 | 21.8 | 21.8 | 0 | 21.8 | 0 | 21.8 | 21.8 | 0 | 21.81 | 21.81 | 0 | 21.81 | 0 | 21.81 | 21.81 | -0.01
04.22.060 | Remoção de transformador de potência trifásico até 225 kVA, a óleo, em poste singelo | un | 0 | 415.43 | 0 |  | 147.06 | 268.37 | 415.43 | 0 | 415.43 | 147.06 | 268.37 | 415.43 | 147.06 | 268.4 | 415.46 | 0 | 415.46 | 147.06 | 268.4 | 415.46 | -0.03
04.22.100 | Remoção de tubulação elétrica aparente com diâmetro externo acima de 50 mm | m | 0 | 16.78 | 0 |  | 0 | 16.78 | 16.78 | 0 | 16.78 | 0 | 16.78 | 16.78 | 0 | 16.79 | 16.79 | 0 | 16.79 | 0 | 16.79 | 16.79 | -0.01
04.22.110 | Remoção de tubulação elétrica aparente com diâmetro externo até 50 mm | m | 0 | 8.39 | 0 |  | 0 | 8.39 | 8.39 | 0 | 8.39 | 0 | 8.39 | 8.39 | 0 | 8.39 | 8.39 | 0 | 8.39 | 0 | 8.39 | 8.39 | 0
04.22.120 | Remoção de tubulação elétrica embutida com diâmetro externo acima de 50 mm | m | 0 | 33.55 | 0 |  | 0 | 33.55 | 33.55 | 0 | 33.55 | 0 | 33.55 | 33.55 | 0 | 33.55 | 33.55 | 0 | 33.55 | 0 | 33.55 | 33.55 | 0
04.22.130 | Remoção de tubulação elétrica embutida com diâmetro externo até 50 mm | m | 0 | 16.78 | 0 |  | 0 | 16.78 | 16.78 | 0 | 16.78 | 0 | 16.78 | 16.78 | 0 | 16.79 | 16.79 | 0 | 16.79 | 0 | 16.79 | 16.79 | -0.01
04.22.200 | Remoção de vergalhão | m | 0 | 6.73 | 0 |  | 0 | 6.73 | 6.73 | 0 | 6.73 | 0 | 6.73 | 6.73 | 0 | 6.71 | 6.71 | 0 | 6.71 | 0 | 6.71 | 6.71 | 0.02
04.30 | Retirada em instalação hidráulica | [21 empty] | 0
04.30.020 | Remoção de calha ou rufo | m | 0 | 3.13 | 0 |  | 0 | 3.13 | 3.13 | 0 | 3.13 | 0 | 3.13 | 3.13 | 0 | 3.14 | 3.14 | 0 | 3.14 | 0 | 3.14 | 3.14 | -0.01
04.30.040 | Remoção de condutor aparente | m | 0 | 2.04 | 0 |  | 0 | 2.04 | 2.04 | 0 | 2.04 | 0 | 2.04 | 2.04 | 0 | 2.05 | 2.05 | 0 | 2.05 | 0 | 2.05 | 2.05 | -0.01
04.30.060 | Remoção de tubulação hidráulica em geral, incluindo conexões, caixas e ralos | m | 0 | 5.46 | 0 |  | 0 | 5.46 | 5.46 | 0 | 5.46 | 0 | 5.46 | 5.46 | 0 | 5.46 | 5.46 | 0 | 5.46 | 0 | 5.46 | 5.46 | 0
04.30.080 | Remoção de hidrante de parede completo | un | 0 | 59.69 | 0 |  | 0 | 59.69 | 59.69 | 0 | 59.69 | 0 | 59.69 | 59.69 | 0 | 59.7 | 59.7 | 0 | 59.7 | 0 | 59.7 | 59.7 | -0.01
04.30.100 | Remoção de reservatório em fibrocimento até 1000 litros | un | 0 | 100.64 | 0 |  | 0 | 100.64 | 100.64 | 0 | 100.64 | 0 | 100.64 | 100.64 | 0 | 100.65 | 100.65 | 0 | 100.65 | 0 | 100.65 | 100.65 | -0.01
04.31 | Retirada em instalação de combate a incêndio | [21 empty] | 0
04.31.010 | Retirada de bico de sprinkler | un | 0 | 9.44 | 0 |  | 0 | 9.44 | 9.44 | 0 | 9.44 | 0 | 9.44 | 9.44 | 0 | 9.44 | 9.44 | 0 | 9.44 | 0 | 9.44 | 9.44 | 0
04.35 | Retirada de sistema e equipamento de conforto mecânico | [21 empty] | 0
04.35.050 | Retirada de aparelho de ar condicionado portátil | un | 0 | 15.22 | 0 |  | 0 | 15.22 | 15.22 | 0 | 15.22 | 0 | 15.22 | 15.22 | 0 | 15.22 | 15.22 | 0 | 15.22 | 0 | 15.22 | 15.22 | 0
04.40 | Retirada diversa de peças pré-moldadas | [21 empty] | 0
04.40.010 | Retirada manual de guia pré-moldada, inclusive limpeza, carregamento, transporte até 1 quilômetro e descarregamento | m | 0 | 5.96 | 0 |  | 0.5 | 5.46 | 5.96 | 0 | 5.96 | 0.5 | 5.46 | 5.96 | 0.5 | 5.46 | 5.96 | 0 | 5.96 | 0.5 | 5.46 | 5.96 | 0
04.40.020 | Retirada de soleira ou peitoril em geral | m | 0 | 2.74 | 0 |  | 0 | 2.74 | 2.74 | 0 | 2.74 | 0 | 2.74 | 2.74 | 0 | 2.73 | 2.73 | 0 | 2.73 | 0 | 2.73 | 2.73 | 0.01
04.40.030 | Retirada manual de guia pré-moldada, inclusive limpeza e empilhamento | m | 0 | 5.46 | 0 |  | 0 | 5.46 | 5.46 | 0 | 5.46 | 0 | 5.46 | 5.46 | 0 | 5.46 | 5.46 | 0 | 5.46 | 0 | 5.46 | 5.46 | 0
04.40.050 | Retirada manual de paralelepípedo ou lajota de concreto, inclusive limpeza, carregamento, transporte até 1 quilômetro e descarregamento | m² | 0 | 12.16 | 0 |  | 3.97 | 8.19 | 12.16 | 0 | 12.16 | 3.97 | 8.19 | 12.16 | 3.97 | 8.19 | 12.16 | 0 | 12.16 | 3.97 | 8.19 | 12.16 | 0
04.40.070 | Retirada manual de paralelepípedo ou lajota de concreto, inclusive limpeza e empilhamento | m² | 0 | 8.19 | 0 |  | 0 | 8.19 | 8.19 | 0 | 8.19 | 0 | 8.19 | 8.19 | 0 | 8.19 | 8.19 | 0 | 8.19 | 0 | 8.19 | 8.19 | 0
05 | TRANSPORTE E MOVIMENTAÇÃO, DENTRO E FORA DA OBRA | [21 empty] | 0
05.04 | Transporte de material solto | [21 empty] | 0
05.04.060 | Transporte manual horizontal e/ou vertical de entulho até o local de despejo - ensacado | m³ | 0 | 87.65 | 0 |  | 13.95 | 73.7 | 87.65 | 0 | 87.65 | 13.95 | 73.7 | 87.65 | 13.95 | 73.71 | 87.66 | 0 | 87.66 | 13.95 | 73.71 | 87.66 | -0.01
05.07 | Transporte comercial, carreteiro e aluguel | [21 empty] | 0
05.07.040 | Remoção de entulho separado de obra com caçamba metálica - terra, alvenaria, concreto, argamassa, madeira, papel, plástico ou metal | m³ | 0 | 88.01 | 0 |  | 79.82 | 8.19 | 88.01 | 0 | 88.01 | 79.82 | 8.19 | 88.01 | 79.82 | 8.19 | 88.01 | 0 | 88.01 | 79.82 | 8.19 | 88.01 | 0
05.07.050 | Remoção de entulho de obra com caçamba metálica - material volumoso e misturado por alvenaria, terra, madeira, papel, plástico e metal | m³ | 0 | 88.59 | 0 |  | 80.4 | 8.19 | 88.59 | 0 | 88.59 | 80.4 | 8.19 | 88.59 | 80.4 | 8.19 | 88.59 | 0 | 88.59 | 80.4 | 8.19 | 88.59 | 0
05.07.060 | Remoção de entulho de obra com caçamba metálica - material rejeitado e misturado por vegetação, isopor, manta asfáltica e lã de vidro | m³ | 0 | 100.01 | 0 |  | 91.82 | 8.19 | 100.01 | 0 | 100.01 | 91.82 | 8.19 | 100.01 | 91.82 | 8.19 | 100.01 | 0 | 100.01 | 91.82 | 8.19 | 100.01 | 0
05.07.070 | Remoção de entulho de obra com caçamba metálica - gesso e/ou drywall | m³ | 0 | 92.39 | 0 |  | 84.2 | 8.19 | 92.39 | 0 | 92.39 | 84.2 | 8.19 | 92.39 | 84.2 | 8.19 | 92.39 | 0 | 92.39 | 84.2 | 8.19 | 92.39 | 0
05.08 | Transporte mecanizado de material solto | [21 empty] | 0
05.08.060 | Transporte de entulho, para distâncias superiores ao 3° km até o 5° km | m³ | 0 | 12.05 | 0 |  | 12.05 | 0 | 12.05 | 0 | 12.05 | 12.05 | 0 | 12.05 | 12.05 | 0 | 12.05 | 0 | 12.05 | 12.05 | 0 | 12.05 | 0
05.08.080 | Transporte de entulho, para distâncias superiores ao 5° km até o 10° km | m³ | 0 | 22.59 | 0 |  | 22.59 | 0 | 22.59 | 0 | 22.59 | 22.59 | 0 | 22.59 | 22.59 | 0 | 22.59 | 0 | 22.59 | 22.59 | 0 | 22.59 | 0
05.08.100 | Transporte de entulho, para distâncias superiores ao 10° km até o 15° km | m³ | 0 | 28.05 | 0 |  | 28.05 | 0 | 28.05 | 0 | 28.05 | 28.05 | 0 | 28.05 | 28.05 | 0 | 28.05 | 0 | 28.05 | 28.05 | 0 | 28.05 | 0
05.08.120 | Transporte de entulho, para distâncias superiores ao 15° km até o 20° km | m³ | 0 | 31.9 | 0 |  | 31.9 | 0 | 31.9 | 0 | 31.9 | 31.9 | 0 | 31.9 | 31.9 | 0 | 31.9 | 0 | 31.9 | 31.9 | 0 | 31.9 | 0
05.08.140 | Transporte de entulho, para distâncias superiores ao 20° km | m³xkm | 0 | 1.6 | 0 |  | 1.6 | 0 | 1.6 | 0 | 1.6 | 1.6 | 0 | 1.6 | 1.6 | 0 | 1.6 | 0 | 1.6 | 1.6 | 0 | 1.6 | 0
05.08.220 | Carregamento mecanizado de entulho fragmentado, com caminhão à disposição dentro da obra, até o raio de 1 km | m³ | 0 | 9.96 | 0 |  | 9.96 | 0 | 9.96 | 0 | 9.96 | 9.96 | 0 | 9.96 | 9.96 | 0 | 9.96 | 0 | 9.96 | 9.96 | 0 | 9.96 | 0
05.09 | Taxas de recolhimento | [21 empty] | 0
05.09.006 | Taxa de destinação de resíduo sólido em aterro, tipo inerte | t | 0 | 29.85 | 0 |  | 29.85 | 0 | 29.85 | 0 | 29.85 | 29.85 | 0 | 29.85 | 29.85 | 0 | 29.85 | 0 | 29.85 | 29.85 | 0 | 29.85 | 0
05.09.007 | Taxa de destinação de resíduo sólido em aterro, tipo solo/terra | m³ | 0 | 22.87 | 0 |  | 22.87 | 0 | 22.87 | 0 | 22.87 | 22.87 | 0 | 22.87 | 22.87 | 0 | 22.87 | 0 | 22.87 | 22.87 | 0 | 22.87 | 0
05.09.008 | Transporte e taxa de destinação de resíduo sólido em aterro, tipo telhas cimento amianto | t | 0 | 766.67 | 31 |  | 766.67 | 0 | 766.67 | 0 | 766.67 | 766.67 | 0 | 766.67 | 766.67 | 0 | 766.67 | 0 | 766.67 | 766.67 | 0 | 766.67 | 0
05.10 | Transporte mecanizado de solo | [21 empty] | 0
05.10.010 | Carregamento mecanizado de solo de 1ª e 2ª categoria | m³ | 0 | 3.37 | 0 |  | 3.37 | 0 | 3.37 | 0 | 3.37 | 3.37 | 0 | 3.37 | 3.37 | 0 | 3.37 | 0 | 3.37 | 3.37 | 0 | 3.37 | 0
05.10.020 | Transporte de solo de 1ª e 2ª categoria por caminhão até o 2° km | m³ | 0 | 4.82 | 0 |  | 4.82 | 0 | 4.82 | 0 | 4.82 | 4.82 | 0 | 4.82 | 4.82 | 0 | 4.82 | 0 | 4.82 | 4.82 | 0 | 4.82 | 0
05.10.021 | Transporte de solo de 1ª e 2ª categoria por caminhão para distâncias superiores ao 2° km até o 3° km | m³ | 0 | 7.2 | 0 |  | 7.2 | 0 | 7.2 | 0 | 7.2 | 7.2 | 0 | 7.2 | 7.2 | 0 | 7.2 | 0 | 7.2 | 7.2 | 0 | 7.2 | 0
05.10.022 | Transporte de solo de 1ª e 2ª categoria por caminhão para distâncias superiores ao 3° km até o 5° km | m³ | 0 | 7.96 | 0 |  | 7.96 | 0 | 7.96 | 0 | 7.96 | 7.96 | 0 | 7.96 | 7.95 | 0 | 7.95 | 0 | 7.95 | 7.95 | 0 | 7.95 | 0.01
05.10.023 | Transporte de solo de 1ª e 2ª categoria por caminhão para distâncias superiores ao 5° km até o 10° km | m³ | 0 | 10.63 | 0 |  | 10.63 | 0 | 10.63 | 0 | 10.63 | 10.63 | 0 | 10.63 | 10.63 | 0 | 10.63 | 0 | 10.63 | 10.63 | 0 | 10.63 | 0
05.10.024 | Transporte de solo de 1ª e 2ª categoria por caminhão para distâncias superiores ao 10° km até o 15° km | m³ | 0 | 15.93 | 0 |  | 15.93 | 0 | 15.93 | 0 | 15.93 | 15.93 | 0 | 15.93 | 15.93 | 0 | 15.93 | 0 | 15.93 | 15.93 | 0 | 15.93 | 0
05.10.025 | Transporte de solo de 1ª e 2ª categoria por caminhão para distâncias superiores ao 15° km até o 20° km | m³ | 0 | 21.23 | 0 |  | 21.23 | 0 | 21.23 | 0 | 21.23 | 21.23 | 0 | 21.23 | 21.22 | 0 | 21.22 | 0 | 21.22 | 21.22 | 0 | 21.22 | 0.01
05.10.026 | Transporte de solo de 1ª e 2ª categoria por caminhão para distâncias superiores ao 20° km | m³xkm | 0 | 1.02 | 0 |  | 1.02 | 0 | 1.02 | 0 | 1.02 | 1.02 | 0 | 1.02 | 1.02 | 0 | 1.02 | 0 | 1.02 | 1.02 | 0 | 1.02 | 0
05.10.030 | Transporte de solo brejoso por caminhão até o 2° km | m³ | 0 | 8.29 | 0 |  | 8.29 | 0 | 8.29 | 0 | 8.29 | 8.29 | 0 | 8.29 | 8.29 | 0 | 8.29 | 0 | 8.29 | 8.29 | 0 | 8.29 | 0
05.10.031 | Transporte de solo brejoso por caminhão para distâncias superiores ao 2° km até o 3° km | m³ | 0 | 11.44 | 0 |  | 11.44 | 0 | 11.44 | 0 | 11.44 | 11.44 | 0 | 11.44 | 11.44 | 0 | 11.44 | 0 | 11.44 | 11.44 | 0 | 11.44 | 0
05.10.032 | Transporte de solo brejoso por caminhão para distâncias superiores ao 3° km até o 5° km | m³ | 0 | 11.94 | 0 |  | 11.94 | 0 | 11.94 | 0 | 11.94 | 11.94 | 0 | 11.94 | 11.94 | 0 | 11.94 | 0 | 11.94 | 11.94 | 0 | 11.94 | 0
05.10.033 | Transporte de solo brejoso por caminhão para distâncias superiores ao 5° km até o 10° km | m³ | 0 | 15.26 | 0 |  | 15.26 | 0 | 15.26 | 0 | 15.26 | 15.26 | 0 | 15.26 | 15.26 | 0 | 15.26 | 0 | 15.26 | 15.26 | 0 | 15.26 | 0
05.10.034 | Transporte de solo brejoso por caminhão para distâncias superiores ao 10° km até o 15° km | m³ | 0 | 22.87 | 0 |  | 22.87 | 0 | 22.87 | 0 | 22.87 | 22.87 | 0 | 22.87 | 22.87 | 0 | 22.87 | 0 | 22.87 | 22.87 | 0 | 22.87 | 0
05.10.035 | Transporte de solo brejoso por caminhão para distâncias superiores ao 15° km até o 20° km | m³ | 0 | 30.49 | 0 |  | 30.49 | 0 | 30.49 | 0 | 30.49 | 30.49 | 0 | 30.49 | 30.49 | 0 | 30.49 | 0 | 30.49 | 30.49 | 0 | 30.49 | 0
05.10.036 | Transporte de solo brejoso por caminhão para distâncias superiores ao 20° km | m³xkm | 0 | 1.48 | 0 |  | 1.48 | 0 | 1.48 | 0 | 1.48 | 1.48 | 0 | 1.48 | 1.48 | 0 | 1.48 | 0 | 1.48 | 1.48 | 0 | 1.48 | 0
06 | SERVIÇO EM SOLO E ROCHA, MANUAL | [21 empty] | 0
06.01 | Escavação manual em campo aberto de solo, exceto rocha | [21 empty] | 0
06.01.020 | Escavação manual em solo de 1ª e 2ª categoria em campo aberto | m³ | 0 | 34.12 | 0 |  | 0 | 34.12 | 34.12 | 0 | 34.12 | 0 | 34.12 | 34.12 | 0 | 34.13 | 34.13 | 0 | 34.13 | 0 | 34.13 | 34.13 | -0.01
06.01.040 | Escavação manual em solo brejoso em campo aberto | m³ | 0 | 42.59 | 0 |  | 0 | 42.59 | 42.59 | 0 | 42.59 | 0 | 42.59 | 42.59 | 0 | 42.59 | 42.59 | 0 | 42.59 | 0 | 42.59 | 42.59 | 0
06.02 | Escavação manual em valas e buracos de solo, exceto rocha | [21 empty] | 0
06.02.020 | Escavação manual em solo de 1ª e 2ª categoria em vala ou cava até 1,5 m | m³ | 0 | 40.95 | 0 |  | 0 | 40.95 | 40.95 | 0 | 40.95 | 0 | 40.95 | 40.95 | 0 | 40.95 | 40.95 | 0 | 40.95 | 0 | 40.95 | 40.95 | 0
06.02.040 | Escavação manual em solo de 1ª e 2ª categoria em vala ou cava além de 1,5 m | m³ | 0 | 52.95 | 0 |  | 0 | 52.95 | 52.95 | 0 | 52.95 | 0 | 52.95 | 52.95 | 0 | 52.96 | 52.96 | 0 | 52.96 | 0 | 52.96 | 52.96 | -0.01
06.11 | Reaterro manual sem fornecimento de material | [21 empty] | 0
06.11.020 | Reaterro manual para simples regularização sem compactação | m³ | 0 | 5.87 | 0 |  | 0 | 5.87 | 5.87 | 0 | 5.87 | 0 | 5.87 | 5.87 | 0 | 5.87 | 5.87 | 0 | 5.87 | 0 | 5.87 | 5.87 | 0
06.11.040 | Reaterro manual apiloado sem controle de compactação | m³ | 0 | 12.74 | 0 |  | 0 | 12.74 | 12.74 | 0 | 12.74 | 0 | 12.74 | 12.74 | 0 | 12.73 | 12.73 | 0 | 12.73 | 0 | 12.73 | 12.73 | 0.01
06.11.060 | Reaterro manual com adição de 2% de cimento | m³ | 0 | 56.95 | 0 |  | 11.08 | 45.87 | 56.95 | 0 | 56.95 | 11.08 | 45.87 | 56.95 | 11.08 | 45.87 | 56.95 | 0 | 56.95 | 11.08 | 45.87 | 56.95 | 0
06.12 | Aterro manual sem fornecimento de material | [21 empty] | 0
06.12.020 | Aterro manual apiloado de área interna com maço de 30 kg | m³ | 0 | 42.16 | 0 |  | 0 | 42.16 | 42.16 | 0 | 42.16 | 0 | 42.16 | 42.16 | 0 | 42.16 | 42.16 | 0 | 42.16 | 0 | 42.16 | 42.16 | 0
06.14 | Carga / carregamento e descarga manual | [21 empty] | 0
06.14.020 | Carga manual de solo | m³ | 0 | 8.19 | 0 |  | 0 | 8.19 | 8.19 | 0 | 8.19 | 0 | 8.19 | 8.19 | 0 | 8.19 | 8.19 | 0 | 8.19 | 0 | 8.19 | 8.19 | 0
07 | SERVIÇO EM SOLO E ROCHA, MECANIZADO | [21 empty] | 0
07.01 | Escavação ou corte mecanizados em campo aberto de solo, exceto rocha | [21 empty] | 0
07.01.010 | Escavação e carga mecanizada para exploração de solo em jazida | m³ | 0 | 9.21 | 0 |  | 9.01 | 0.2 | 9.21 | 0 | 9.21 | 9.01 | 0.2 | 9.21 | 9.01 | 0.19 | 9.2 | 0 | 9.2 | 9.01 | 0.19 | 9.2 | 0.01
07.01.020 | Escavação e carga mecanizada em solo de 1ª categoria, em campo aberto | m³ | 0 | 9.45 | 0 |  | 9.25 | 0.2 | 9.45 | 0 | 9.45 | 9.25 | 0.2 | 9.45 | 9.25 | 0.19 | 9.44 | 0 | 9.44 | 9.25 | 0.19 | 9.44 | 0.01
07.01.060 | Escavação e carga mecanizada em solo de 2ª categoria, em campo aberto | m³ | 0 | 15.88 | 0 |  | 15.25 | 0.63 | 15.88 | 0 | 15.88 | 15.25 | 0.63 | 15.88 | 15.25 | 0.64 | 15.89 | 0 | 15.89 | 15.25 | 0.64 | 15.89 | -0.01
07.01.120 | Carga e remoção de terra até a distância média de 1 km | m³ | 0 | 8.79 | 0 |  | 8.79 | 0 | 8.79 | 0 | 8.79 | 8.79 | 0 | 8.79 | 8.79 | 0 | 8.79 | 0 | 8.79 | 8.79 | 0 | 8.79 | 0
07.02 | Escavação mecanizada de valas e buracos em solo, exceto rocha | [21 empty] | 0
07.02.020 | Escavação mecanizada de valas ou cavas com profundidade de até 2 m | m³ | 0 | 6.71 | 0 |  | 5.84 | 0.87 | 6.71 | 0 | 6.71 | 5.84 | 0.87 | 6.71 | 5.84 | 0.88 | 6.72 | 0 | 6.72 | 5.84 | 0.88 | 6.72 | -0.01
07.02.040 | Escavação mecanizada de valas ou cavas com profundidade de até 3 m | m³ | 0 | 7.57 | 0 |  | 6.58 | 0.99 | 7.57 | 0 | 7.57 | 6.58 | 0.99 | 7.57 | 6.58 | 0.99 | 7.57 | 0 | 7.57 | 6.58 | 0.99 | 7.57 | 0
07.02.060 | Escavação mecanizada de valas ou cavas com profundidade de até 4 m | m³ | 0 | 11.62 | 0 |  | 11.04 | 0.58 | 11.62 | 0 | 11.62 | 11.04 | 0.58 | 11.62 | 11.04 | 0.57 | 11.61 | 0 | 11.61 | 11.04 | 0.57 | 11.61 | 0.01
07.02.080 | Escavação mecanizada de valas ou cavas com profundidade acima de 4 m, com escavadeira hidráulica | m³ | 0 | 12.32 | 0 |  | 11.78 | 0.54 | 12.32 | 0 | 12.32 | 11.78 | 0.54 | 12.32 | 11.78 | 0.54 | 12.32 | 0 | 12.32 | 11.78 | 0.54 | 12.32 | 0
07.05 | Escavação mecanizada em solo brejoso ou turfa | [21 empty] | 0
07.05.010 | Escavação e carga mecanizada em solo brejoso ou turfa | m³ | 0 | 25.74 | 0 |  | 24.47 | 1.27 | 25.74 | 0 | 25.74 | 24.47 | 1.27 | 25.74 | 24.47 | 1.27 | 25.74 | 0 | 25.74 | 24.47 | 1.27 | 25.74 | 0
07.05.020 | Escavação e carga mecanizada em solo vegetal superficial | m³ | 0 | 21.82 | 0 |  | 20.79 | 1.03 | 21.82 | 0 | 21.82 | 20.79 | 1.03 | 21.82 | 20.79 | 1.03 | 21.82 | 0 | 21.82 | 20.79 | 1.03 | 21.82 | 0
07.06 | Escavação ou carga mecanizada em campo aberto | [21 empty] | 0
07.06.010 | Escavação e carga mecanizada em campo aberto, com rompedor hidráulico, em rocha | m³ | 0 | 265.87 | 0 |  | 265.87 | 0 | 265.87 | 0 | 265.87 | 265.87 | 0 | 265.87 | 265.87 | 0 | 265.87 | 0 | 265.87 | 265.87 | 0 | 265.87 | 0
07.10 | Apiloamento e nivelamento mecanizado de solo | [21 empty] | 0
07.10.020 | Espalhamento de solo em bota-fora com compactação sem controle | m³ | 0 | 3.35 | 0 |  | 3.27 | 0.08 | 3.35 | 0 | 3.35 | 3.27 | 0.08 | 3.35 | 3.27 | 0.08 | 3.35 | 0 | 3.35 | 3.27 | 0.08 | 3.35 | 0
07.11 | Reaterro mecanizado sem fornecimento de material | [21 empty] | 0
07.11.020 | Reaterro compactado mecanizado de vala ou cava com compactador | m³ | 0 | 4.52 | 0 |  | 2.62 | 1.9 | 4.52 | 0 | 4.52 | 2.62 | 1.9 | 4.52 | 2.62 | 1.9 | 4.52 | 0 | 4.52 | 2.62 | 1.9 | 4.52 | 0
07.11.040 | Reaterro compactado mecanizado de vala ou cava com rolo, mínimo de 95% PN | m³ | 0 | 13.67 | 0 |  | 11.92 | 1.75 | 13.67 | 0 | 13.67 | 11.92 | 1.75 | 13.67 | 11.92 | 1.75 | 13.67 | 0 | 13.67 | 11.92 | 1.75 | 13.67 | 0
07.12 | Aterro mecanizado sem fornecimento de material | [21 empty] | 0
07.12.010 | Compactação de aterro mecanizado mínimo de 95% PN, sem fornecimento de solo em áreas fechadas | m³ | 0 | 9.71 | 0 |  | 9.41 | 0.3 | 9.71 | 0 | 9.71 | 9.41 | 0.3 | 9.71 | 9.41 | 0.29 | 9.7 | 0 | 9.7 | 9.41 | 0.29 | 9.7 | 0.01
07.12.020 | Compactação de aterro mecanizado mínimo de 95% PN, sem fornecimento de solo em campo aberto | m³ | 0 | 6.89 | 0 |  | 6.69 | 0.2 | 6.89 | 0 | 6.89 | 6.69 | 0.2 | 6.89 | 6.69 | 0.2 | 6.89 | 0 | 6.89 | 6.69 | 0.2 | 6.89 | 0
07.12.030 | Compactação de aterro mecanizado a 100% PN, sem fornecimento de solo em campo aberto | m³ | 0 | 6.89 | 0 |  | 6.79 | 0.1 | 6.89 | 0 | 6.89 | 6.79 | 0.1 | 6.89 | 6.79 | 0.09 | 6.88 | 0 | 6.88 | 6.79 | 0.09 | 6.88 | 0.01
07.12.040 | Aterro mecanizado por compensação, solo de 1ª categoria em campo aberto, sem compactação do aterro | m³ | 0 | 11.82 | 0 |  | 11.54 | 0.28 | 11.82 | 0 | 11.82 | 11.54 | 0.28 | 11.82 | 11.54 | 0.27 | 11.81 | 0 | 11.81 | 11.54 | 0.27 | 11.81 | 0.01
08 | ESCORAMENTO, CONTENÇÃO E DRENAGEM | [21 empty] | 0
08.01 | Escoramento | [21 empty] | 0
08.01.020 | Escoramento de solo contínuo | m² | 0 | 59.92 | 0 |  | 19.69 | 40.23 | 59.92 | 0 | 59.92 | 19.69 | 40.23 | 59.92 | 19.69 | 40.23 | 59.92 | 0 | 59.92 | 19.69 | 40.23 | 59.92 | 0
08.01.040 | Escoramento de solo descontínuo | m² | 0 | 35.3 | 0 |  | 11.1 | 24.2 | 35.3 | 0 | 35.3 | 11.1 | 24.2 | 35.3 | 11.1 | 24.2 | 35.3 | 0 | 35.3 | 11.1 | 24.2 | 35.3 | 0
08.01.060 | Escoramento de solo pontaletado | m² | 0 | 13.22 | 0 |  | 7.37 | 5.85 | 13.22 | 0 | 13.22 | 7.37 | 5.85 | 13.22 | 7.37 | 5.85 | 13.22 | 0 | 13.22 | 7.37 | 5.85 | 13.22 | 0
08.01.080 | Escoramento de solo especial | m² | 0 | 71.28 | 0 |  | 24.44 | 46.84 | 71.28 | 0 | 71.28 | 24.44 | 46.84 | 71.28 | 24.44 | 46.83 | 71.27 | 0 | 71.27 | 24.44 | 46.83 | 71.27 | 0.01
08.01.100 | Escoramento com estacas pranchas metálicas - profundidade até 4 m | m² | 0 | 133.66 | 0 |  | 133.66 | 0 | 133.66 | 0 | 133.66 | 133.66 | 0 | 133.66 | 133.66 | 0 | 133.66 | 0 | 133.66 | 133.66 | 0 | 133.66 | 0
08.01.110 | Escoramento com estacas pranchas metálicas - profundidade até 6 m | m² | 0 | 146.93 | 0 |  | 146.93 | 0 | 146.93 | 0 | 146.93 | 146.93 | 0 | 146.93 | 146.93 | 0 | 146.93 | 0 | 146.93 | 146.93 | 0 | 146.93 | 0
08.01.120 | Escoramento com estacas pranchas metálicas - profundidade até 8 m | m² | 0 | 163.11 | 0 |  | 163.11 | 0 | 163.11 | 0 | 163.11 | 163.11 | 0 | 163.11 | 163.11 | 0 | 163.11 | 0 | 163.11 | 163.11 | 0 | 163.11 | 0
08.02 | Cimbramento | [21 empty] | 0
08.02.020 | Cimbramento em madeira com estroncas de eucalipto | m³ | 0 | 34.77 | 0 |  | 12.81 | 21.96 | 34.77 | 0 | 34.77 | 12.81 | 21.96 | 34.77 | 12.81 | 21.96 | 34.77 | 0 | 34.77 | 12.81 | 21.96 | 34.77 | 0
08.02.040 | Cimbramento em perfil metálico para obras de arte | kg | 0 | 4.83 | 0 |  | 3.32 | 1.51 | 4.83 | 0 | 4.83 | 3.32 | 1.51 | 4.83 | 3.32 | 1.51 | 4.83 | 0 | 4.83 | 3.32 | 1.51 | 4.83 | 0
08.02.050 | Cimbramento tubular metálico | m³xmês | 0 | 4.32 | 0 |  | 2.95 | 1.37 | 4.32 | 0 | 4.32 | 2.95 | 1.37 | 4.32 | 2.95 | 1.37 | 4.32 | 0 | 4.32 | 2.95 | 1.37 | 4.32 | 0
08.02.060 | Montagem e desmontagem de cimbramento tubular metálico | m³ | 0 | 10.38 | 0 |  | 0 | 10.38 | 10.38 | 0 | 10.38 | 0 | 10.38 | 10.38 | 0 | 10.37 | 10.37 | 0 | 10.37 | 0 | 10.37 | 10.37 | 0.01
08.03 | Descimbramento | [21 empty] | 0
08.03.020 | Descimbramento em madeira | m³ | 0 | 6.05 | 0 |  | 0 | 6.05 | 6.05 | 0 | 6.05 | 0 | 6.05 | 6.05 | 0 | 6.05 | 6.05 | 0 | 6.05 | 0 | 6.05 | 6.05 | 0
08.05 | Manta, filtro e dreno | [21 empty] | 0
08.05.010 | Geomembrana em polietileno de alta densidade PEAD de 1 mm | m² | 0 | 18.09 | 0 |  | 17.57 | 0.52 | 18.09 | 0 | 18.09 | 17.57 | 0.52 | 18.09 | 17.57 | 0.51 | 18.08 | 0 | 18.08 | 17.57 | 0.51 | 18.08 | 0.01
08.05.100 | Dreno com pedra britada | m³ | 0 | 90.64 | 0 |  | 75.5 | 15.14 | 90.64 | 0 | 90.64 | 75.5 | 15.14 | 90.64 | 75.5 | 15.14 | 90.64 | 0 | 90.64 | 75.5 | 15.14 | 90.64 | 0
08.05.110 | Dreno com areia grossa | m³ | 0 | 106.21 | 0 |  | 97.14 | 9.07 | 106.21 | 0 | 106.21 | 97.14 | 9.07 | 106.21 | 97.14 | 9.07 | 106.21 | 0 | 106.21 | 97.14 | 9.07 | 106.21 | 0
08.05.180 | Manta geotêxtil com resistência à tração longitudinal de 10kN/m e transversal de 9kN/m | m² | 0 | 12.29 | 0 |  | 3.22 | 9.07 | 12.29 | 0 | 12.29 | 3.22 | 9.07 | 12.29 | 3.22 | 9.07 | 12.29 | 0 | 12.29 | 3.22 | 9.07 | 12.29 | 0
08.05.190 | Manta geotêxtil com resistência à tração longitudinal de 16kN/m e transversal de 14kN/m | m² | 0 | 13.01 | 0 |  | 3.94 | 9.07 | 13.01 | 0 | 13.01 | 3.94 | 9.07 | 13.01 | 3.94 | 9.07 | 13.01 | 0 | 13.01 | 3.94 | 9.07 | 13.01 | 0
08.05.220 | Manta geotêxtil com resistência à tração longitudinal de 31kN/m e transversal de 27kN/m | m² | 0 | 17.15 | 0 |  | 8.08 | 9.07 | 17.15 | 0 | 17.15 | 8.08 | 9.07 | 17.15 | 8.08 | 9.07 | 17.15 | 0 | 17.15 | 8.08 | 9.07 | 17.15 | 0
08.06 | Barbacã | [21 empty] | 0
08.06.040 | Barbacã em tubo de PVC com diâmetro 50 mm | m | 0 | 17.89 | 0 |  | 7.3 | 10.59 | 17.89 | 0 | 17.89 | 7.3 | 10.59 | 17.89 | 7.3 | 10.59 | 17.89 | 0 | 17.89 | 7.3 | 10.59 | 17.89 | 0
08.06.060 | Barbacã em tubo de PVC com diâmetro 75 mm | m | 0 | 22.13 | 0 |  | 10.03 | 12.1 | 22.13 | 0 | 22.13 | 10.03 | 12.1 | 22.13 | 10.03 | 12.1 | 22.13 | 0 | 22.13 | 10.03 | 12.1 | 22.13 | 0
08.06.080 | Barbacã em tubo de PVC com diâmetro 100 mm | m | 0 | 25.1 | 0 |  | 9.96 | 15.14 | 25.1 | 0 | 25.1 | 9.96 | 15.14 | 25.1 | 9.96 | 15.14 | 25.1 | 0 | 25.1 | 9.96 | 15.14 | 25.1 | 0
08.07 | Esgotamento | [21 empty] | 0
08.07.050 | Taxa de mobilização e desmobilização de equipamentos para execução de rebaixamento de lençol freático | tx | 0 | 6881.21 | 0 |  | 6881.21 | 0 | 6881.21 | 0 | 6881.21 | 6881.21 | 0 | 6881.21 | 6881.21 | 0 | 6881.21 | 0 | 6881.21 | 6881.21 | 0 | 6881.21 | 0
08.07.060 | Locação de conjunto de bombeamento a vácuo para rebaixamento de lençol freático, com até 50 ponteiras e potência até 15 HP, mínimo 30 dias | cjxdia | 0 | 541.64 | 0 |  | 541.64 | 0 | 541.64 | 0 | 541.64 | 541.64 | 0 | 541.64 | 541.64 | 0 | 541.64 | 0 | 541.64 | 541.64 | 0 | 541.64 | 0
08.07.070 | Ponteiras filtrantes, profundidade até 5 m | un | 0 | 330.86 | 0 |  | 330.86 | 0 | 330.86 | 0 | 330.86 | 330.86 | 0 | 330.86 | 330.86 | 0 | 330.86 | 0 | 330.86 | 330.86 | 0 | 330.86 | 0
08.07.090 | Esgotamento de águas superficiais com bomba de superfície ou submersa | HPxh | 0 | 5.01 | 0 |  | 2.27 | 2.74 | 5.01 | 0 | 5.01 | 2.27 | 2.74 | 5.01 | 2.27 | 2.73 | 5 | 0 | 5 | 2.27 | 2.73 | 5 | 0.01
08.10 | Contenção | [21 empty] | 0
08.10.040 | Enrocamento com pedra arrumada | m³ | 0 | 177.45 | 0 |  | 86.69 | 90.76 | 177.45 | 0 | 177.45 | 86.69 | 90.76 | 177.45 | 86.69 | 90.75 | 177.44 | 0 | 177.44 | 86.69 | 90.75 | 177.44 | 0.01
08.10.060 | Enrocamento com pedra assentada | m³ | 0 | 345.24 | 0 |  | 169.63 | 175.61 | 345.24 | 0 | 345.24 | 169.63 | 175.61 | 345.24 | 169.63 | 175.6 | 345.23 | 0 | 345.23 | 169.63 | 175.6 | 345.23 | 0.01
08.10.108 | Gabião tipo caixa em tela metálica, altura de 0,5 m, com revestimento liga zinco/alumínio, malha hexagonal 8/10 cm, fio diâmetro 2,7 mm, independente do formato ou utilização | m³ | 0 | 602.55 | 0 |  | 520.9 | 81.65 | 602.55 | 0 | 602.55 | 520.9 | 81.65 | 602.55 | 520.9 | 81.65 | 602.55 | 0 | 602.55 | 520.9 | 81.65 | 602.55 | 0
08.10.109 | Gabião tipo caixa em tela metálica, altura de 1 m, com revestimento liga zinco/alumínio, malha hexagonal 8/10 cm, fio diâmetro 2,7 mm, independente do formato ou utilização | m³ | 0 | 504.22 | 0 |  | 403.94 | 100.28 | 504.22 | 0 | 504.22 | 403.94 | 100.28 | 504.22 | 403.94 | 100.28 | 504.22 | 0 | 504.22 | 403.94 | 100.28 | 504.22 | 0
09 | FORMA | [21 empty] | 0
09.01 | Forma em tábua | [21 empty] | 0
09.01.020 | Forma em madeira comum para fundação | m² | 0 | 60.95 | 0 |  | 21.63 | 39.32 | 60.95 | 0 | 60.95 | 21.63 | 39.32 | 60.95 | 21.63 | 39.32 | 60.95 | 0 | 60.95 | 21.63 | 39.32 | 60.95 | 0
09.01.030 | Forma em madeira comum para estrutura | m² | 0 | 139.34 | 0 |  | 93.95 | 45.39 | 139.34 | 0 | 139.34 | 93.95 | 45.39 | 139.34 | 93.95 | 45.39 | 139.34 | 0 | 139.34 | 93.95 | 45.39 | 139.34 | 0
09.01.040 | Forma em madeira comum para caixão perdido | m² | 0 | 67.06 | 0 |  | 30.76 | 36.3 | 67.06 | 0 | 67.06 | 30.76 | 36.3 | 67.06 | 30.76 | 36.3 | 67.06 | 0 | 67.06 | 30.76 | 36.3 | 67.06 | 0
09.01.150 | Desmontagem de forma em madeira para estrutura de laje, com tábuas | m² | 0 | 4.66 | 0 |  | 0 | 4.66 | 4.66 | 0 | 4.66 | 0 | 4.66 | 4.66 | 0 | 4.66 | 4.66 | 0 | 4.66 | 0 | 4.66 | 4.66 | 0
09.01.160 | Desmontagem de forma em madeira para estrutura de vigas, com tábuas | m² | 0 | 5.53 | 0 |  | 0 | 5.53 | 5.53 | 0 | 5.53 | 0 | 5.53 | 5.53 | 0 | 5.54 | 5.54 | 0 | 5.54 | 0 | 5.54 | 5.54 | -0.01
09.02 | Forma em madeira compensada | [21 empty] | 0
09.02.020 | Forma plana em compensado para estrutura convencional | m² | 0 | 109.47 | 0 |  | 67.12 | 42.35 | 109.47 | 0 | 109.47 | 67.12 | 42.35 | 109.47 | 67.12 | 42.35 | 109.47 | 0 | 109.47 | 67.12 | 42.35 | 109.47 | 0
09.02.040 | Forma plana em compensado para estrutura aparente | m² | 0 | 112.95 | 0 |  | 70.6 | 42.35 | 112.95 | 0 | 112.95 | 70.6 | 42.35 | 112.95 | 70.6 | 42.35 | 112.95 | 0 | 112.95 | 70.6 | 42.35 | 112.95 | 0
09.02.060 | Forma curva em compensado para estrutura aparente | m² | 0 | 139.18 | 0 |  | 63.54 | 75.64 | 139.18 | 0 | 139.18 | 63.54 | 75.64 | 139.18 | 63.54 | 75.64 | 139.18 | 0 | 139.18 | 63.54 | 75.64 | 139.18 | 0
09.02.080 | Forma plana em compensado para obra de arte, sem cimbramento | m² | 0 | 81.14 | 0 |  | 40.29 | 40.85 | 81.14 | 0 | 81.14 | 40.29 | 40.85 | 81.14 | 40.29 | 40.84 | 81.13 | 0 | 81.13 | 40.29 | 40.84 | 81.13 | 0.01
09.02.100 | Forma em compensado para encamisamento de tubulão | m² | 0 | 55.8 | 0 |  | 22.51 | 33.29 | 55.8 | 0 | 55.8 | 22.51 | 33.29 | 55.8 | 22.51 | 33.28 | 55.79 | 0 | 55.79 | 22.51 | 33.28 | 55.79 | 0.01
09.02.120 | Forma ripada de 5 cm na vertical | m² | 0 | 121.81 | 0 |  | 55.61 | 66.2 | 121.81 | 0 | 121.81 | 55.61 | 66.2 | 121.81 | 55.61 | 66.18 | 121.79 | 0 | 121.79 | 55.61 | 66.18 | 121.79 | 0.02
09.02.130 | Forma plana em compensado para estrutura convencional com cimbramento tubular metálico | m² | 0 | 74.14 | 0 |  | 48.09 | 26.05 | 74.14 | 0 | 74.14 | 48.09 | 26.05 | 74.14 | 48.09 | 26.05 | 74.14 | 0 | 74.14 | 48.09 | 26.05 | 74.14 | 0
09.02.140 | Forma plana em compensado para estrutura aparente com cimbramento tubular metálico | m² | 0 | 94.53 | 0 |  | 48.09 | 46.44 | 94.53 | 0 | 94.53 | 48.09 | 46.44 | 94.53 | 48.09 | 46.44 | 94.53 | 0 | 94.53 | 48.09 | 46.44 | 94.53 | 0
09.02.150 | Forma curva em compensado para estrutura convencional com cimbramento tubular metálico | m² | 0 | 110.12 | 0 |  | 30.39 | 79.73 | 110.12 | 0 | 110.12 | 30.39 | 79.73 | 110.12 | 30.39 | 79.73 | 110.12 | 0 | 110.12 | 30.39 | 79.73 | 110.12 | 0
09.04 | Forma em papelão | [21 empty] | 0
09.04.020 | Forma em tubo de papelão com diâmetro de 25 cm | m | 0 | 69.7 | 0 |  | 62.52 | 7.18 | 69.7 | 0 | 69.7 | 62.52 | 7.18 | 69.7 | 62.52 | 7.18 | 69.7 | 0 | 69.7 | 62.52 | 7.18 | 69.7 | 0
09.04.030 | Forma em tubo de papelão com diâmetro de 30 cm | m | 0 | 81.46 | 0 |  | 74.28 | 7.18 | 81.46 | 0 | 81.46 | 74.28 | 7.18 | 81.46 | 74.28 | 7.18 | 81.46 | 0 | 81.46 | 74.28 | 7.18 | 81.46 | 0
09.04.040 | Forma em tubo de papelão com diâmetro de 35 cm | m | 0 | 98.82 | 0 |  | 91.64 | 7.18 | 98.82 | 0 | 98.82 | 91.64 | 7.18 | 98.82 | 91.64 | 7.18 | 98.82 | 0 | 98.82 | 91.64 | 7.18 | 98.82 | 0
09.04.050 | Forma em tubo de papelão com diâmetro de 40 cm | m | 0 | 116.15 | 0 |  | 108.97 | 7.18 | 116.15 | 0 | 116.15 | 108.97 | 7.18 | 116.15 | 108.97 | 7.18 | 116.15 | 0 | 116.15 | 108.97 | 7.18 | 116.15 | 0
09.04.060 | Forma em tubo de papelão com diâmetro de 45 cm | m | 0 | 136.64 | 0 |  | 129.46 | 7.18 | 136.64 | 0 | 136.64 | 129.46 | 7.18 | 136.64 | 129.46 | 7.18 | 136.64 | 0 | 136.64 | 129.46 | 7.18 | 136.64 | 0
09.07 | Forma em polipropileno | [21 empty] | 0
09.07.060 | Forma em polipropileno (cubeta) e acessórios para laje nervurada com dimensões variáveis - locação | m³ | 0 | 302.97 | 0 |  | 250.02 | 52.95 | 302.97 | 0 | 302.97 | 250.02 | 52.95 | 302.97 | 250.02 | 52.95 | 302.97 | 0 | 302.97 | 250.02 | 52.95 | 302.97 | 0
10 | ARMADURA E CORDOALHA ESTRUTURAL | [21 empty] | 0
10.01 | Armadura em barra | [21 empty] | 0
10.01.020 | Armadura em barra de aço CA-25 fyk = 250 MPa | kg | 0 | 6.61 | 0 |  | 4.86 | 1.75 | 6.61 | 0 | 6.61 | 4.86 | 1.75 | 6.61 | 4.86 | 1.75 | 6.61 | 0 | 6.61 | 4.86 | 1.75 | 6.61 | 0
10.01.040 | Armadura em barra de aço CA-50 (A ou B) fyk = 500 MPa | kg | 0 | 6.24 | 0 |  | 4.49 | 1.75 | 6.24 | 0 | 6.24 | 4.49 | 1.75 | 6.24 | 4.49 | 1.75 | 6.24 | 0 | 6.24 | 4.49 | 1.75 | 6.24 | 0
10.01.060 | Armadura em barra de aço CA-60 (A ou B) fyk = 600 MPa | kg | 0 | 6.84 | 0 |  | 5.09 | 1.75 | 6.84 | 0 | 6.84 | 5.09 | 1.75 | 6.84 | 5.09 | 1.75 | 6.84 | 0 | 6.84 | 5.09 | 1.75 | 6.84 | 0
10.02 | Armadura em tela | [21 empty] | 0
10.02.020 | Armadura em tela soldada de aço | kg | 0 | 7.22 | 0 |  | 6.33 | 0.89 | 7.22 | 0 | 7.22 | 6.33 | 0.89 | 7.22 | 6.33 | 0.88 | 7.21 | 0 | 7.21 | 6.33 | 0.88 | 7.21 | 0.01
11 | CONCRETO, MASSA E LASTRO | [21 empty] | 0
11.01 | Concreto usinado com controle fck - fornecimento do material | [21 empty] | 0
11.01.100 | Concreto usinado, fck = 20 MPa | m³ | 0 | 278.13 | 0 |  | 278.13 | 0 | 278.13 | 0 | 278.13 | 278.13 | 0 | 278.13 | 278.13 | 0 | 278.13 | 0 | 278.13 | 278.13 | 0 | 278.13 | 0
11.01.130 | Concreto usinado, fck = 25 MPa | m³ | 0 | 288.4 | 0 |  | 288.4 | 0 | 288.4 | 0 | 288.4 | 288.4 | 0 | 288.4 | 288.4 | 0 | 288.4 | 0 | 288.4 | 288.4 | 0 | 288.4 | 0
11.01.160 | Concreto usinado, fck = 30 MPa | m³ | 0 | 299.05 | 0 |  | 299.05 | 0 | 299.05 | 0 | 299.05 | 299.05 | 0 | 299.05 | 299.05 | 0 | 299.05 | 0 | 299.05 | 299.05 | 0 | 299.05 | 0
11.01.170 | Concreto usinado, fck = 35 MPa | m³ | 0 | 310.1 | 0 |  | 310.1 | 0 | 310.1 | 0 | 310.1 | 310.1 | 0 | 310.1 | 310.1 | 0 | 310.1 | 0 | 310.1 | 310.1 | 0 | 310.1 | 0
11.01.190 | Concreto usinado, fck = 40 MPa | m³ | 0 | 321.55 | 0 |  | 321.55 | 0 | 321.55 | 0 | 321.55 | 321.55 | 0 | 321.55 | 321.55 | 0 | 321.55 | 0 | 321.55 | 321.55 | 0 | 321.55 | 0
11.01.260 | Concreto usinado, fck = 20 MPa - para bombeamento | m³ | 0 | 315.66 | 0 |  | 315.66 | 0 | 315.66 | 0 | 315.66 | 315.66 | 0 | 315.66 | 315.66 | 0 | 315.66 | 0 | 315.66 | 315.66 | 0 | 315.66 | 0
11.01.290 | Concreto usinado, fck = 25 MPa - para bombeamento | m³ | 0 | 326.01 | 0 |  | 326.01 | 0 | 326.01 | 0 | 326.01 | 326.01 | 0 | 326.01 | 326.01 | 0 | 326.01 | 0 | 326.01 | 326.01 | 0 | 326.01 | 0
11.01.320 | Concreto usinado, fck = 30 MPa - para bombeamento | m³ | 0 | 336.72 | 0 |  | 336.72 | 0 | 336.72 | 0 | 336.72 | 336.72 | 0 | 336.72 | 336.72 | 0 | 336.72 | 0 | 336.72 | 336.72 | 0 | 336.72 | 0
11.01.321 | Concreto usinado, fck = 35 MPa - para bombeamento | m³ | 0 | 347.83 | 0 |  | 347.83 | 0 | 347.83 | 0 | 347.83 | 347.83 | 0 | 347.83 | 347.83 | 0 | 347.83 | 0 | 347.83 | 347.83 | 0 | 347.83 | 0
11.01.350 | Concreto usinado, fck = 40 MPa - para bombeamento | m³ | 0 | 358.96 | 0 |  | 358.96 | 0 | 358.96 | 0 | 358.96 | 358.96 | 0 | 358.96 | 358.96 | 0 | 358.96 | 0 | 358.96 | 358.96 | 0 | 358.96 | 0
11.01.510 | Concreto usinado, fck = 20 MPa - para bombeamento em estaca hélice contínua | m³ | 0 | 349.13 | 0 |  | 349.13 | 0 | 349.13 | 0 | 349.13 | 349.13 | 0 | 349.13 | 349.13 | 0 | 349.13 | 0 | 349.13 | 349.13 | 0 | 349.13 | 0
11.01.630 | Concreto usinado, fck = 25 MPa - para perfil extrudado | m³ | 0 | 313.66 | 0 |  | 313.66 | 0 | 313.66 | 0 | 313.66 | 313.66 | 0 | 313.66 | 313.66 | 0 | 313.66 | 0 | 313.66 | 313.66 | 0 | 313.66 | 0
11.02 | Concreto usinado não estrutural - fornecimento do material | [21 empty] | 0
11.02.020 | Concreto usinado não estrutural mínimo 150 kg cimento / m³ | m³ | 0 | 295.35 | 0 |  | 295.35 | 0 | 295.35 | 0 | 295.35 | 295.35 | 0 | 295.35 | 295.35 | 0 | 295.35 | 0 | 295.35 | 295.35 | 0 | 295.35 | 0
11.02.040 | Concreto usinado não estrutural mínimo 200 kg cimento / m³ | m³ | 0 | 309.8 | 0 |  | 309.8 | 0 | 309.8 | 0 | 309.8 | 309.8 | 0 | 309.8 | 309.8 | 0 | 309.8 | 0 | 309.8 | 309.8 | 0 | 309.8 | 0
11.02.060 | Concreto usinado não estrutural mínimo 300 kg cimento / m³ | m³ | 0 | 300.01 | 0 |  | 300.01 | 0 | 300.01 | 0 | 300.01 | 300.01 | 0 | 300.01 | 300.01 | 0 | 300.01 | 0 | 300.01 | 300.01 | 0 | 300.01 | 0
11.03 | Concreto executado no local com controle fck - fornecimento do material | [21 empty] | 0
11.03.090 | Concreto preparado no local, fck = 20 MPa | m³ | 0 | 319.12 | 0 |  | 237.23 | 81.89 | 319.12 | 0 | 319.12 | 237.23 | 81.89 | 319.12 | 237.23 | 81.9 | 319.13 | 0 | 319.13 | 237.23 | 81.9 | 319.13 | -0.01
11.03.140 | Concreto preparado no local, fck = 30 MPa | m³ | 0 | 348.47 | 0 |  | 266.58 | 81.89 | 348.47 | 0 | 348.47 | 266.58 | 81.89 | 348.47 | 266.58 | 81.9 | 348.48 | 0 | 348.48 | 266.58 | 81.9 | 348.48 | -0.01
11.04 | Concreto não estrutural executado no local - fornecimento do material | [21 empty] | 0
11.04.020 | Concreto não estrutural executado no local, mínimo 150 kg cimento / m³ | m³ | 0 | 224.64 | 0 |  | 190.52 | 34.12 | 224.64 | 0 | 224.64 | 190.52 | 34.12 | 224.64 | 190.52 | 34.13 | 224.65 | 0 | 224.65 | 190.52 | 34.13 | 224.65 | -0.01
11.04.040 | Concreto não estrutural executado no local, mínimo 200 kg cimento / m³ | m³ | 0 | 244.14 | 0 |  | 210.02 | 34.12 | 244.14 | 0 | 244.14 | 210.02 | 34.12 | 244.14 | 210.02 | 34.13 | 244.15 | 0 | 244.15 | 210.02 | 34.13 | 244.15 | -0.01
11.04.060 | Concreto não estrutural executado no local, mínimo 300 kg cimento / m³ | m³ | 0 | 285.41 | 0 |  | 251.29 | 34.12 | 285.41 | 0 | 285.41 | 251.29 | 34.12 | 285.41 | 251.29 | 34.13 | 285.42 | 0 | 285.42 | 251.29 | 34.13 | 285.42 | -0.01
11.05 | Concreto e argamassa especial | [21 empty] | 0
11.05.010 | Argamassa em solo e cimento a 5% em peso | m³ | 0 | 82.86 | 0 |  | 48.74 | 34.12 | 82.86 | 0 | 82.86 | 48.74 | 34.12 | 82.86 | 48.74 | 34.13 | 82.87 | 0 | 82.87 | 48.74 | 34.13 | 82.87 | -0.01
11.05.030 | Argamassa graute expansiva autonivelante de alta resistência | m³ | 0 | 2608.06 | 0 |  | 2569.79 | 38.27 | 2608.06 | 0 | 2608.06 | 2569.79 | 38.27 | 2608.06 | 2569.79 | 38.28 | 2608.07 | 0 | 2608.07 | 2569.79 | 38.28 | 2608.07 | -0.01
11.05.040 | Argamassa graute | m³ | 0 | 259.46 | 0 |  | 221.19 | 38.27 | 259.46 | 0 | 259.46 | 221.19 | 38.27 | 259.46 | 221.19 | 38.28 | 259.47 | 0 | 259.47 | 221.19 | 38.28 | 259.47 | -0.01
11.05.060 | Concreto ciclópico - fornecimento e aplicação (com 30% de pedra rachão), concreto fck 15 Mpa | m³ | 0 | 470.67 | 0 |  | 219.08 | 251.59 | 470.67 | 0 | 470.67 | 219.08 | 251.59 | 470.67 | 219.08 | 251.6 | 470.68 | 0 | 470.68 | 219.08 | 251.6 | 470.68 | -0.01
11.05.120 | Execução de concreto projetado - consumo de cimento 350 kg/m³ | m³ | 0 | 1833.61 | 0 |  | 1373.21 | 460.4 | 1833.61 | 0 | 1833.61 | 1373.21 | 460.4 | 1833.61 | 1373.21 | 460.4 | 1833.61 | 0 | 1833.61 | 1373.21 | 460.4 | 1833.61 | 0
11.16 | Lançamento e aplicação | [21 empty] | 0
11.16.020 | Lançamento, espalhamento e adensamento de concreto ou massa em lastro e/ou enchimento | m³ | 0 | 57.55 | 0 |  | 0 | 57.55 | 57.55 | 0 | 57.55 | 0 | 57.55 | 57.55 | 0 | 57.55 | 57.55 | 0 | 57.55 | 0 | 57.55 | 57.55 | 0
11.16.040 | Lançamento e adensamento de concreto ou massa em fundação | m³ | 0 | 115.1 | 0 |  | 0 | 115.1 | 115.1 | 0 | 115.1 | 0 | 115.1 | 115.1 | 0 | 115.1 | 115.1 | 0 | 115.1 | 0 | 115.1 | 115.1 | 0
11.16.060 | Lançamento e adensamento de concreto ou massa em estrutura | m³ | 0 | 79.51 | 0 |  | 0 | 79.51 | 79.51 | 0 | 79.51 | 0 | 79.51 | 79.51 | 0 | 79.51 | 79.51 | 0 | 79.51 | 0 | 79.51 | 79.51 | 0
11.16.080 | Lançamento e adensamento de concreto ou massa por bombeamento | m³ | 0 | 122.56 | 0 |  | 34.76 | 87.8 | 122.56 | 0 | 122.56 | 34.76 | 87.8 | 122.56 | 34.76 | 87.8 | 122.56 | 0 | 122.56 | 34.76 | 87.8 | 122.56 | 0
11.16.220 | Nivelamento de piso em concreto com acabadora de superfície | m² | 0 | 11.57 | 0 |  | 11.57 | 0 | 11.57 | 0 | 11.57 | 11.57 | 0 | 11.57 | 11.57 | 0 | 11.57 | 0 | 11.57 | 11.57 | 0 | 11.57 | 0
11.18 | Lastro e enchimento | [21 empty] | 0
11.18.020 | Lastro de areia | m³ | 0 | 158.83 | 0 |  | 111.06 | 47.77 | 158.83 | 0 | 158.83 | 111.06 | 47.77 | 158.83 | 111.06 | 47.78 | 158.84 | 0 | 158.84 | 111.06 | 47.78 | 158.84 | -0.01
11.18.040 | Lastro de pedra britada | m³ | 0 | 111.07 | 0 |  | 90.6 | 20.47 | 111.07 | 0 | 111.07 | 90.6 | 20.47 | 111.07 | 90.6 | 20.48 | 111.08 | 0 | 111.08 | 90.6 | 20.48 | 111.08 | -0.01
11.18.060 | Lona plástica | m² | 0 | 2 | 0 |  | 1.58 | 0.42 | 2 | 0 | 2 | 1.58 | 0.42 | 2 | 1.58 | 0.41 | 1.99 | 0 | 1.99 | 1.58 | 0.41 | 1.99 | 0.01
11.18.070 | Enchimento de laje com concreto celular com densidade de 1.200 kg/m³ | m³ | 0 | 381.59 | 0 |  | 345.98 | 35.61 | 381.59 | 0 | 381.59 | 345.98 | 35.61 | 381.59 | 345.98 | 35.61 | 381.59 | 0 | 381.59 | 345.98 | 35.61 | 381.59 | 0
11.18.080 | Enchimento de laje com tijolos cerâmicos furados | m³ | 0 | 203.18 | 0 |  | 175.88 | 27.3 | 203.18 | 0 | 203.18 | 175.88 | 27.3 | 203.18 | 175.88 | 27.3 | 203.18 | 0 | 203.18 | 175.88 | 27.3 | 203.18 | 0
11.18.110 | Enchimento de nichos em geral, com material proveniente de entulho | m³ | 0 | 27.3 | 0 |  | 0 | 27.3 | 27.3 | 0 | 27.3 | 0 | 27.3 | 27.3 | 0 | 27.3 | 27.3 | 0 | 27.3 | 0 | 27.3 | 27.3 | 0
11.18.140 | Lastro e/ou fundação em rachão mecanizado | m³ | 0 | 124.33 | 0 |  | 110.68 | 13.65 | 124.33 | 0 | 124.33 | 110.68 | 13.65 | 124.33 | 110.68 | 13.65 | 124.33 | 0 | 124.33 | 110.68 | 13.65 | 124.33 | 0
11.18.150 | Lastro e/ou fundação em rachão manual | m³ | 0 | 134.56 | 0 |  | 93.61 | 40.95 | 134.56 | 0 | 134.56 | 93.61 | 40.95 | 134.56 | 93.61 | 40.95 | 134.56 | 0 | 134.56 | 93.61 | 40.95 | 134.56 | 0
11.18.160 | Enchimento de nichos em geral, com areia | m³ | 0 | 175.43 | 0 |  | 111.06 | 64.37 | 175.43 | 0 | 175.43 | 111.06 | 64.37 | 175.43 | 111.06 | 64.38 | 175.44 | 0 | 175.44 | 111.06 | 64.38 | 175.44 | -0.01
11.18.180 | Colchão de areia | m³ | 0 | 121.85 | 0 |  | 121.71 | 0.14 | 121.85 | 0 | 121.85 | 121.71 | 0.14 | 121.85 | 121.71 | 0.14 | 121.85 | 0 | 121.85 | 121.71 | 0.14 | 121.85 | 0
11.18.190 | Enchimento de nichos com poliestireno expandido do tipo P-1 | m³ | 0 | 242.84 | 0 |  | 231.93 | 10.91 | 242.84 | 0 | 242.84 | 231.93 | 10.91 | 242.84 | 231.93 | 10.92 | 242.85 | 0 | 242.85 | 231.93 | 10.92 | 242.85 | -0.01
11.18.220 | Enchimento de nichos com poliestireno expandido do tipo EPS-5F | m³ | 0 | 408.47 | 0 |  | 397.56 | 10.91 | 408.47 | 0 | 408.47 | 397.56 | 10.91 | 408.47 | 397.56 | 10.92 | 408.48 | 0 | 408.48 | 397.56 | 10.92 | 408.48 | -0.01
11.20 | Reparos, conservações e complementos - GRUPO 11 | [21 empty] | 0
11.20.030 | Cura química de concreto à base de película emulsionada | m² | 0 | 4.57 | 0 |  | 1.16 | 3.41 | 4.57 | 0 | 4.57 | 1.16 | 3.41 | 4.57 | 1.16 | 3.41 | 4.57 | 0 | 4.57 | 1.16 | 3.41 | 4.57 | 0
11.20.050 | Corte de junta de dilatação, com serra de disco diamantado para pisos | m | 0 | 13.22 | 0 |  | 13.22 | 0 | 13.22 | 0 | 13.22 | 13.22 | 0 | 13.22 | 13.22 | 0 | 13.22 | 0 | 13.22 | 13.22 | 0 | 13.22 | 0
11.20.090 | Selante endurecedor de concreto antipó | m² | 0 | 5.9 | 0 |  | 2.49 | 3.41 | 5.9 | 0 | 5.9 | 2.49 | 3.41 | 5.9 | 2.49 | 3.41 | 5.9 | 0 | 5.9 | 2.49 | 3.41 | 5.9 | 0
11.20.120 | Reparo superficial com argamassa polimérica (tixotrópica), bicomponente | m³ | 0 | 6634.85 | 0 |  | 5449.77 | 1185.08 | 6634.85 | 0 | 6634.85 | 5449.77 | 1185.08 | 6634.85 | 5449.68 | 1184.9 | 6634.58 | 0 | 6634.58 | 5449.68 | 1184.9 | 6634.58 | 0.27
11.20.130 | Tratamento de fissuras estáveis (não ativas) em elementos de concreto | m | 0 | 180.96 | 0 |  | 90.2 | 90.76 | 180.96 | 0 | 180.96 | 90.2 | 90.76 | 180.96 | 90.2 | 90.75 | 180.95 | 0 | 180.95 | 90.2 | 90.75 | 180.95 | 0.01
12 | FUNDAÇÃO PROFUNDA | [21 empty] | 0
12.01 | Broca | [21 empty] | 0
12.01.020 | Broca em concreto armado diâmetro de 20 cm - completa | m | 0 | 44.52 | 0 |  | 12.66 | 31.86 | 44.52 | 0 | 44.52 | 12.66 | 31.86 | 44.52 | 12.66 | 31.86 | 44.52 | 0 | 44.52 | 12.66 | 31.86 | 44.52 | 0
12.01.040 | Broca em concreto armado diâmetro de 25 cm - completa | m | 0 | 51.71 | 0 |  | 17.61 | 34.1 | 51.71 | 0 | 51.71 | 17.61 | 34.1 | 51.71 | 17.61 | 34.11 | 51.72 | 0 | 51.72 | 17.61 | 34.11 | 51.72 | -0.01
12.01.060 | Broca em concreto armado diâmetro de 30 cm - completa | m | 0 | 62.06 | 0 |  | 24.86 | 37.2 | 62.06 | 0 | 62.06 | 24.86 | 37.2 | 62.06 | 24.86 | 37.19 | 62.05 | 0 | 62.05 | 24.86 | 37.19 | 62.05 | 0.01
12.04 | Estaca pré-moldada de concreto | [21 empty] | 0
12.04.010 | Taxa de mobilização e desmobilização de equipamentos para execução de estaca pré-moldada | tx | 0 | 7690.35 | 0 |  | 7690.35 | 0 | 7690.35 | 0 | 7690.35 | 7690.35 | 0 | 7690.35 | 7690.35 | 0 | 7690.35 | 0 | 7690.35 | 7690.35 | 0 | 7690.35 | 0
12.04.020 | Estaca pré-moldada de concreto até 20 t | m | 0 | 60.36 | 0 |  | 58.99 | 1.37 | 60.36 | 0 | 60.36 | 58.99 | 1.37 | 60.36 | 58.99 | 1.37 | 60.36 | 0 | 60.36 | 58.99 | 1.37 | 60.36 | 0
12.04.030 | Estaca pré-moldada de concreto até 30 t | m | 0 | 71.8 | 0 |  | 70.43 | 1.37 | 71.8 | 0 | 71.8 | 70.43 | 1.37 | 71.8 | 70.43 | 1.37 | 71.8 | 0 | 71.8 | 70.43 | 1.37 | 71.8 | 0
12.04.040 | Estaca pré-moldada de concreto até 40 t | m | 0 | 87.58 | 0 |  | 86.21 | 1.37 | 87.58 | 0 | 87.58 | 86.21 | 1.37 | 87.58 | 86.21 | 1.37 | 87.58 | 0 | 87.58 | 86.21 | 1.37 | 87.58 | 0
12.04.050 | Estaca pré-moldada de concreto até 50 t | m | 0 | 98.94 | 0 |  | 97.57 | 1.37 | 98.94 | 0 | 98.94 | 97.57 | 1.37 | 98.94 | 97.57 | 1.37 | 98.94 | 0 | 98.94 | 97.57 | 1.37 | 98.94 | 0
12.04.060 | Estaca pré-moldada de concreto até 60 t | m | 0 | 135.02 | 0 |  | 133.65 | 1.37 | 135.02 | 0 | 135.02 | 133.65 | 1.37 | 135.02 | 133.65 | 1.37 | 135.02 | 0 | 135.02 | 133.65 | 1.37 | 135.02 | 0
12.04.070 | Estaca pré-moldada de concreto até 70 t | m | 0 | 128.53 | 0 |  | 127.16 | 1.37 | 128.53 | 0 | 128.53 | 127.16 | 1.37 | 128.53 | 127.16 | 1.37 | 128.53 | 0 | 128.53 | 127.16 | 1.37 | 128.53 | 0
12.05 | Estaca escavada mecanicamente | [21 empty] | 0
12.05.010 | Taxa de mobilização e desmobilização de equipamentos para execução de estaca escavada | tx | 0 | 1818.38 | 0 |  | 1818.38 | 0 | 1818.38 | 0 | 1818.38 | 1818.38 | 0 | 1818.38 | 1818.38 | 0 | 1818.38 | 0 | 1818.38 | 1818.38 | 0 | 1818.38 | 0
12.05.020 | Estaca escavada mecanicamente, diâmetro de 25 cm até 20 t | m | 0 | 36.41 | 0 |  | 26.33 | 10.08 | 36.41 | 0 | 36.41 | 26.33 | 10.08 | 36.41 | 26.33 | 10.09 | 36.42 | 0 | 36.42 | 26.33 | 10.09 | 36.42 | -0.01
12.05.030 | Estaca escavada mecanicamente, diâmetro de 30 cm até 30 t | m | 0 | 49.5 | 0 |  | 34.92 | 14.58 | 49.5 | 0 | 49.5 | 34.92 | 14.58 | 49.5 | 34.92 | 14.57 | 49.49 | 0 | 49.49 | 34.92 | 14.57 | 49.49 | 0.01
12.05.040 | Estaca escavada mecanicamente, diâmetro de 35 cm até 40 t | m | 0 | 65.05 | 0 |  | 45.09 | 19.96 | 65.05 | 0 | 65.05 | 45.09 | 19.96 | 65.05 | 45.09 | 19.95 | 65.04 | 0 | 65.04 | 45.09 | 19.95 | 65.04 | 0.01
12.05.150 | Estaca escavada mecanicamente, diâmetro de 40 cm até 50 t | m | 0 | 84.39 | 0 |  | 57.97 | 26.42 | 84.39 | 0 | 84.39 | 57.97 | 26.42 | 84.39 | 57.97 | 26.42 | 84.39 | 0 | 84.39 | 57.97 | 26.42 | 84.39 | 0
12.06 | Estaca tipo STRAUSS | [21 empty] | 0
12.06.010 | Taxa de mobilização e desmobilização de equipamentos para execução de estaca tipo Strauss | tx | 0 | 2083.74 | 0 |  | 2083.74 | 0 | 2083.74 | 0 | 2083.74 | 2083.74 | 0 | 2083.74 | 2083.74 | 0 | 2083.74 | 0 | 2083.74 | 2083.74 | 0 | 2083.74 | 0
12.06.020 | Estaca tipo Strauss, diâmetro de 25 cm até 20 t | m | 0 | 54.88 | 0 |  | 46.39 | 8.49 | 54.88 | 0 | 54.88 | 46.39 | 8.49 | 54.88 | 46.39 | 8.49 | 54.88 | 0 | 54.88 | 46.39 | 8.49 | 54.88 | 0
12.06.030 | Estaca tipo Strauss, diâmetro de 32 cm até 30 t | m | 0 | 69.56 | 0 |  | 57.28 | 12.28 | 69.56 | 0 | 69.56 | 57.28 | 12.28 | 69.56 | 57.28 | 12.26 | 69.54 | 0 | 69.54 | 57.28 | 12.26 | 69.54 | 0.02
12.06.040 | Estaca tipo Strauss, diâmetro de 38 cm até 40 t | m | 0 | 89.36 | 0 |  | 72.66 | 16.7 | 89.36 | 0 | 89.36 | 72.66 | 16.7 | 89.36 | 72.66 | 16.71 | 89.37 | 0 | 89.37 | 72.66 | 16.71 | 89.37 | -0.01
12.06.080 | Estaca tipo Strauss, diâmetro de 45 cm até 60 t | m | 0 | 135.39 | 0 |  | 113.61 | 21.78 | 135.39 | 0 | 135.39 | 113.61 | 21.78 | 135.39 | 113.61 | 21.8 | 135.41 | 0 | 135.41 | 113.61 | 21.8 | 135.41 | -0.02
12.07 | Estaca tipo RAIZ | [21 empty] | 0
12.07.010 | Taxa de mobilização e desmobilização de equipamentos para execução de estaca tipo Raiz em solo | tx | 0 | 15813.91 | 0 |  | 15813.91 | 0 | 15813.91 | 0 | 15813.91 | 15813.91 | 0 | 15813.91 | 15813.91 | 0 | 15813.91 | 0 | 15813.91 | 15813.91 | 0 | 15813.91 | 0
12.07.030 | Estaca tipo Raiz, diâmetro de 10 cm para 10 t, em solo | m | 0 | 160.23 | 0 |  | 154.04 | 6.19 | 160.23 | 0 | 160.23 | 154.04 | 6.19 | 160.23 | 154.04 | 6.18 | 160.22 | 0 | 160.22 | 154.04 | 6.18 | 160.22 | 0.01
12.07.050 | Estaca tipo Raiz, diâmetro de 12 cm para 15 t, em solo | m | 0 | 152.86 | 0 |  | 145.1 | 7.76 | 152.86 | 0 | 152.86 | 145.1 | 7.76 | 152.86 | 145.1 | 7.75 | 152.85 | 0 | 152.85 | 145.1 | 7.75 | 152.85 | 0.01
12.07.060 | Estaca tipo Raiz, diâmetro de 15 cm para 25 t, em solo | m | 0 | 181.51 | 0 |  | 169.81 | 11.7 | 181.51 | 0 | 181.51 | 169.81 | 11.7 | 181.51 | 169.81 | 11.71 | 181.52 | 0 | 181.52 | 169.81 | 11.71 | 181.52 | -0.01
12.07.070 | Estaca tipo Raiz, diâmetro de 16 cm para 35 t, em solo | m | 0 | 209.95 | 0 |  | 193.54 | 16.41 | 209.95 | 0 | 209.95 | 193.54 | 16.41 | 209.95 | 193.54 | 16.4 | 209.94 | 0 | 209.94 | 193.54 | 16.4 | 209.94 | 0.01
12.07.090 | Estaca tipo Raiz, diâmetro de 20 cm para 50 t, em solo | m | 0 | 259.87 | 0 |  | 234.79 | 25.08 | 259.87 | 0 | 259.87 | 234.79 | 25.08 | 259.87 | 234.79 | 25.07 | 259.86 | 0 | 259.86 | 234.79 | 25.07 | 259.86 | 0.01
12.07.100 | Estaca tipo Raiz, diâmetro de 25 cm para 80 t, em solo | m | 0 | 307.06 | 0 |  | 277.68 | 29.38 | 307.06 | 0 | 307.06 | 277.68 | 29.38 | 307.06 | 277.68 | 29.38 | 307.06 | 0 | 307.06 | 277.68 | 29.38 | 307.06 | 0
12.07.110 | Estaca tipo Raiz, diâmetro de 31 cm para 100 t, em solo | m | 0 | 362.21 | 0 |  | 327.45 | 34.76 | 362.21 | 0 | 362.21 | 327.45 | 34.76 | 362.21 | 327.45 | 34.76 | 362.21 | 0 | 362.21 | 327.45 | 34.76 | 362.21 | 0
12.07.130 | Estaca tipo Raiz, diâmetro de 40 cm para 130 t, em solo | m | 0 | 432.53 | 0 |  | 403.15 | 29.38 | 432.53 | 0 | 432.53 | 403.15 | 29.38 | 432.53 | 403.15 | 29.38 | 432.53 | 0 | 432.53 | 403.15 | 29.38 | 432.53 | 0
12.07.151 | Estaca tipo Raiz, diâmetro de 31 cm, sem armação, em solo | m | 0 | 208.81 | 0 |  | 208.81 | 0 | 208.81 | 0 | 208.81 | 208.81 | 0 | 208.81 | 208.81 | 0 | 208.81 | 0 | 208.81 | 208.81 | 0 | 208.81 | 0
12.07.153 | Estaca tipo Raiz, diâmetro de 45 cm, sem armação, em solo | m | 0 | 398.49 | 0 |  | 398.49 | 0 | 398.49 | 0 | 398.49 | 398.49 | 0 | 398.49 | 398.49 | 0 | 398.49 | 0 | 398.49 | 398.49 | 0 | 398.49 | 0
12.07.270 | Taxa de mobilização e desmobilização de equipamentos para execução de estaca tipo Raiz em rocha | tx | 0 | 15813.91 | 0 |  | 15813.91 | 0 | 15813.91 | 0 | 15813.91 | 15813.91 | 0 | 15813.91 | 15813.91 | 0 | 15813.91 | 0 | 15813.91 | 15813.91 | 0 | 15813.91 | 0
12.07.271 | Estaca tipo Raiz, diâmetro de 31 cm, sem armação, em rocha | m | 0 | 764.9 | 0 |  | 764.9 | 0 | 764.9 | 0 | 764.9 | 764.9 | 0 | 764.9 | 764.9 | 0 | 764.9 | 0 | 764.9 | 764.9 | 0 | 764.9 | 0
12.07.272 | Estaca tipo Raiz, diâmetro de 41 cm, sem armação, em rocha | m | 0 | 961.2 | 0 |  | 961.2 | 0 | 961.2 | 0 | 961.2 | 961.2 | 0 | 961.2 | 961.2 | 0 | 961.2 | 0 | 961.2 | 961.2 | 0 | 961.2 | 0
12.07.273 | Estaca tipo Raiz, diâmetro de 45 cm, sem armação, em rocha | m | 0 | 1147.92 | 0 |  | 1147.92 | 0 | 1147.92 | 0 | 1147.92 | 1147.92 | 0 | 1147.92 | 1147.92 | 0 | 1147.92 | 0 | 1147.92 | 1147.92 | 0 | 1147.92 | 0
12.09 | Tubulão | [21 empty] | 0
12.09.010 | Taxa de mobilização e desmobilização de equipamentos para execução de tubulão escavado mecanicamente | tx | 0 | 1529.67 | 0 |  | 1529.67 | 0 | 1529.67 | 0 | 1529.67 | 1529.67 | 0 | 1529.67 | 1529.67 | 0 | 1529.67 | 0 | 1529.67 | 1529.67 | 0 | 1529.67 | 0
12.09.020 | Abertura de fuste mecanizado diâmetro de 50 cm | m | 0 | 25.48 | 0 |  | 25.48 | 0 | 25.48 | 0 | 25.48 | 25.48 | 0 | 25.48 | 25.48 | 0 | 25.48 | 0 | 25.48 | 25.48 | 0 | 25.48 | 0
12.09.040 | Abertura de fuste mecanizado diâmetro de 60 cm | m | 0 | 28.64 | 0 |  | 28.64 | 0 | 28.64 | 0 | 28.64 | 28.64 | 0 | 28.64 | 28.64 | 0 | 28.64 | 0 | 28.64 | 28.64 | 0 | 28.64 | 0
12.09.060 | Abertura de fuste mecanizado diâmetro de 80 cm | m | 0 | 47.13 | 0 |  | 47.13 | 0 | 47.13 | 0 | 47.13 | 47.13 | 0 | 47.13 | 47.13 | 0 | 47.13 | 0 | 47.13 | 47.13 | 0 | 47.13 | 0
12.09.140 | Escavação manual em campo aberto para tubulão, fuste e/ou base | m³ | 0 | 335.42 | 0 |  | 0 | 335.42 | 335.42 | 0 | 335.42 | 0 | 335.42 | 335.42 | 0 | 335.5 | 335.5 | 0 | 335.5 | 0 | 335.5 | 335.5 | -0.08
12.12 | Estaca hélice contínua | [21 empty] | 0
12.12.010 | Taxa de mobilização e desmobilização de equipamentos para execução de estaca tipo hélice contínua em solo | tx | 0 | 9000 | 0 |  | 9000 | 0 | 9000 | 0 | 9000 | 9000 | 0 | 9000 | 9000 | 0 | 9000 | 0 | 9000 | 9000 | 0 | 9000 | 0
12.12.014 | Estaca tipo hélice contínua, diâmetro de 25 cm em solo | m | 0 | 33.9 | 0 |  | 30.27 | 3.63 | 33.9 | 0 | 33.9 | 30.27 | 3.63 | 33.9 | 30.27 | 3.64 | 33.91 | 0 | 33.91 | 30.27 | 3.64 | 33.91 | -0.01
12.12.016 | Estaca tipo hélice contínua, diâmetro de 30 cm em solo | m | 0 | 36.6 | 0 |  | 32.97 | 3.63 | 36.6 | 0 | 36.6 | 32.97 | 3.63 | 36.6 | 32.97 | 3.64 | 36.61 | 0 | 36.61 | 32.97 | 3.64 | 36.61 | -0.01
12.12.020 | Estaca tipo hélice contínua, diâmetro de 35 cm em solo | m | 0 | 39.44 | 0 |  | 35.81 | 3.63 | 39.44 | 0 | 39.44 | 35.81 | 3.63 | 39.44 | 35.81 | 3.64 | 39.45 | 0 | 39.45 | 35.81 | 3.64 | 39.45 | -0.01
12.12.060 | Estaca tipo hélice contínua, diâmetro de 40 cm em solo | m | 0 | 43.95 | 0 |  | 40.32 | 3.63 | 43.95 | 0 | 43.95 | 40.32 | 3.63 | 43.95 | 40.32 | 3.64 | 43.96 | 0 | 43.96 | 40.32 | 3.64 | 43.96 | -0.01
12.12.070 | Estaca tipo hélice contínua, diâmetro de 50 cm em solo | m | 0 | 58.39 | 0 |  | 54.76 | 3.63 | 58.39 | 0 | 58.39 | 54.76 | 3.63 | 58.39 | 54.76 | 3.64 | 58.4 | 0 | 58.4 | 54.76 | 3.64 | 58.4 | -0.01
12.12.074 | Estaca tipo hélice contínua, diâmetro de 60 cm em solo | m | 0 | 73.4 | 0 |  | 69.77 | 3.63 | 73.4 | 0 | 73.4 | 69.77 | 3.63 | 73.4 | 69.77 | 3.64 | 73.41 | 0 | 73.41 | 69.77 | 3.64 | 73.41 | -0.01
12.12.090 | Estaca tipo hélice contínua, diâmetro de 70 cm em solo | m | 0 | 88.77 | 0 |  | 85.14 | 3.63 | 88.77 | 0 | 88.77 | 85.14 | 3.63 | 88.77 | 85.14 | 3.64 | 88.78 | 0 | 88.78 | 85.14 | 3.64 | 88.78 | -0.01
12.12.100 | Estaca tipo hélice contínua, diâmetro de 80 cm em solo | m | 0 | 108.5 | 0 |  | 104.87 | 3.63 | 108.5 | 0 | 108.5 | 104.87 | 3.63 | 108.5 | 104.87 | 3.64 | 108.51 | 0 | 108.51 | 104.87 | 3.64 | 108.51 | -0.01
12.14 | Estaca escavada com injeção ou microestaca | [21 empty] | 0
12.14.010 | Taxa de mobilização e desmobilização de equipamentos para execução de estacas escavadas com injeção ou microestaca | tx | 0 | 16196.47 | 0 |  | 16196.47 | 0 | 16196.47 | 0 | 16196.47 | 16196.47 | 0 | 16196.47 | 16196.47 | 0 | 16196.47 | 0 | 16196.47 | 16196.47 | 0 | 16196.47 | 0
12.14.040 | Estaca escavada com injeção ou microestaca, diâmetro de 16 cm | m | 0 | 200.9 | 0 |  | 184.49 | 16.41 | 200.9 | 0 | 200.9 | 184.49 | 16.41 | 200.9 | 184.49 | 16.4 | 200.89 | 0 | 200.89 | 184.49 | 16.4 | 200.89 | 0.01
12.14.050 | Estaca escavada com injeção ou microestaca, diâmetro de 20 cm | m | 0 | 251.12 | 0 |  | 226.04 | 25.08 | 251.12 | 0 | 251.12 | 226.04 | 25.08 | 251.12 | 226.04 | 25.07 | 251.11 | 0 | 251.11 | 226.04 | 25.07 | 251.11 | 0.01
12.14.060 | Estaca escavada com injeção ou microestaca, diâmetro de 25 cm | m | 0 | 293.96 | 0 |  | 264.58 | 29.38 | 293.96 | 0 | 293.96 | 264.58 | 29.38 | 293.96 | 264.58 | 29.38 | 293.96 | 0 | 293.96 | 264.58 | 29.38 | 293.96 | 0
13 | LAJE E PAINEL DE FECHAMENTO PRÉ-FABRICADOS | [21 empty] | 0
13.01 | Laje pré-fabricada mista em vigotas treliçadas e lajotas | [21 empty] | 0
13.01.130 | Laje pré-fabricada mista vigota treliçada/lajota cerâmica - LT 12 (8+4) e capa com concreto de 25 MPa | m² | 0 | 86.45 | 0 |  | 64.43 | 22.02 | 86.45 | 0 | 86.45 | 64.43 | 22.02 | 86.45 | 64.43 | 22.02 | 86.45 | 0 | 86.45 | 64.43 | 22.02 | 86.45 | 0
13.01.150 | Laje pré-fabricada mista vigota treliçada/lajota cerâmica - LT 16 (12+4) e capa com concreto de 25 MPa | m² | 0 | 103.77 | 0 |  | 79.57 | 24.2 | 103.77 | 0 | 103.77 | 79.57 | 24.2 | 103.77 | 79.57 | 24.21 | 103.78 | 0 | 103.78 | 79.57 | 24.21 | 103.78 | -0.01
13.01.170 | Laje pré-fabricada mista vigota treliçada/lajota cerâmica - LT 20 (16+4) e capa com concreto de 25 MPa | m² | 0 | 119.68 | 0 |  | 93.28 | 26.4 | 119.68 | 0 | 119.68 | 93.28 | 26.4 | 119.68 | 93.28 | 26.4 | 119.68 | 0 | 119.68 | 93.28 | 26.4 | 119.68 | 0
13.01.190 | Laje pré-fabricada mista vigota treliçada/lajota cerâmica - LT 24 (20+4) e capa com concreto de 25 MPa | m² | 0 | 133.17 | 0 |  | 104.56 | 28.61 | 133.17 | 0 | 133.17 | 104.56 | 28.61 | 133.17 | 104.56 | 28.61 | 133.17 | 0 | 133.17 | 104.56 | 28.61 | 133.17 | 0
13.01.210 | Laje pré-fabricada mista vigota treliçada/lajota cerâmica - LT 30 (24+6) e capa com concreto de 25 MPa | m² | 0 | 161.44 | 0 |  | 130.04 | 31.4 | 161.44 | 0 | 161.44 | 130.04 | 31.4 | 161.44 | 130.04 | 31.41 | 161.45 | 0 | 161.45 | 130.04 | 31.41 | 161.45 | -0.01
13.01.310 | Laje pré-fabricada unidirecional em viga treliçada/lajota em EPS LT 12 (8 + 4), com capa de concreto de 25 MPa | m² | 0 | 97.28 | 0 |  | 73.08 | 24.2 | 97.28 | 0 | 97.28 | 73.08 | 24.2 | 97.28 | 73.08 | 24.21 | 97.29 | 0 | 97.29 | 73.08 | 24.21 | 97.29 | -0.01
13.01.320 | Laje pré-fabricada unidirecional em viga treliçada/lajota em EPS LT 16 (12 + 4), com capa de concreto de 25 MPa | m² | 0 | 109.99 | 0 |  | 85.79 | 24.2 | 109.99 | 0 | 109.99 | 85.79 | 24.2 | 109.99 | 85.79 | 24.21 | 110 | 0 | 110 | 85.79 | 24.21 | 110 | -0.01
13.01.330 | Laje pré-fabricada unidirecional em viga treliçada/lajota em EPS LT 20 (16 + 4), com capa de concreto de 25 MPa | m² | 0 | 122.25 | 0 |  | 95.85 | 26.4 | 122.25 | 0 | 122.25 | 95.85 | 26.4 | 122.25 | 95.85 | 26.4 | 122.25 | 0 | 122.25 | 95.85 | 26.4 | 122.25 | 0
13.01.340 | Laje pré-fabricada unidirecional em viga treliçada/lajota em EPS LT 25 (20 + 5), com capa de concreto de 25 MPa | m² | 0 | 138.48 | 0 |  | 109.87 | 28.61 | 138.48 | 0 | 138.48 | 109.87 | 28.61 | 138.48 | 109.87 | 28.61 | 138.48 | 0 | 138.48 | 109.87 | 28.61 | 138.48 | 0
13.01.350 | Laje pré-fabricada unidirecional em viga treliçada/lajota em EPS LT 30 (25 + 5), com capa de concreto de 25 MPa | m² | 0 | 198.57 | 0 |  | 167.17 | 31.4 | 198.57 | 0 | 198.57 | 167.17 | 31.4 | 198.57 | 167.17 | 31.41 | 198.58 | 0 | 198.58 | 167.17 | 31.41 | 198.58 | -0.01
13.02 | Laje pré-fabricada mista em vigotas protendidas e lajotas | [21 empty] | 0
13.02.150 | Laje pré-fabricada mista vigota protendida/lajota cerâmica - LP 12 (8+4) e capa com concreto de 25 MPa | m² | 0 | 110.41 | 0 |  | 86.21 | 24.2 | 110.41 | 0 | 110.41 | 86.21 | 24.2 | 110.41 | 86.21 | 24.21 | 110.42 | 0 | 110.42 | 86.21 | 24.21 | 110.42 | -0.01
13.02.170 | Laje pré-fabricada mista vigota protendida/lajota cerâmica - LP 16 (12+4) e capa com concreto de 25 MPa | m² | 0 | 121.36 | 0 |  | 94.96 | 26.4 | 121.36 | 0 | 121.36 | 94.96 | 26.4 | 121.36 | 94.96 | 26.4 | 121.36 | 0 | 121.36 | 94.96 | 26.4 | 121.36 | 0
13.02.190 | Laje pré-fabricada mista vigota protendida/lajota cerâmica - LP 20 (16+4) e capa com concreto de 25 MPa | m² | 0 | 129.92 | 0 |  | 101.31 | 28.61 | 129.92 | 0 | 129.92 | 101.31 | 28.61 | 129.92 | 101.31 | 28.61 | 129.92 | 0 | 129.92 | 101.31 | 28.61 | 129.92 | 0
13.02.210 | Laje pré-fabricada mista vigota protendida/lajota cerâmica - LP 25 (20+5) e capa com concreto de 25 MPa | m² | 0 | 143.3 | 0 |  | 111.9 | 31.4 | 143.3 | 0 | 143.3 | 111.9 | 31.4 | 143.3 | 111.9 | 31.41 | 143.31 | 0 | 143.31 | 111.9 | 31.41 | 143.31 | -0.01
13.05 | Pré-laje | [21 empty] | 0
13.05.084 | Pré-laje em painel pré-fabricado treliçado, com EPS, H= 12 cm | m² | 0 | 96.16 | 0 |  | 88.78 | 7.38 | 96.16 | 0 | 96.16 | 88.78 | 7.38 | 96.16 | 88.78 | 7.38 | 96.16 | 0 | 96.16 | 88.78 | 7.38 | 96.16 | 0
13.05.090 | Pré-laje em painel pré-fabricado treliçado, com EPS, H= 16 cm | m² | 0 | 102.66 | 0 |  | 94.88 | 7.78 | 102.66 | 0 | 102.66 | 94.88 | 7.78 | 102.66 | 94.88 | 7.77 | 102.65 | 0 | 102.65 | 94.88 | 7.77 | 102.65 | 0.01
13.05.094 | Pré-laje em painel pré-fabricado treliçado, com EPS, H= 20 cm | m² | 0 | 111.27 | 0 |  | 103.12 | 8.15 | 111.27 | 0 | 111.27 | 103.12 | 8.15 | 111.27 | 103.12 | 8.15 | 111.27 | 0 | 111.27 | 103.12 | 8.15 | 111.27 | 0
13.05.096 | Pré-laje em painel pré-fabricado treliçado, com EPS, H= 25 cm | m² | 0 | 127.17 | 0 |  | 118.88 | 8.29 | 127.17 | 0 | 127.17 | 118.88 | 8.29 | 127.17 | 118.88 | 8.29 | 127.17 | 0 | 127.17 | 118.88 | 8.29 | 127.17 | 0
13.05.110 | Pré-laje em painel pré-fabricado treliçado, H= 12 cm | m² | 0 | 93.19 | 0 |  | 85.81 | 7.38 | 93.19 | 0 | 93.19 | 85.81 | 7.38 | 93.19 | 85.81 | 7.38 | 93.19 | 0 | 93.19 | 85.81 | 7.38 | 93.19 | 0
13.05.150 | Pré-laje em painel pré-fabricado treliçado, H= 16 cm | m² | 0 | 103.91 | 0 |  | 96.15 | 7.76 | 103.91 | 0 | 103.91 | 96.15 | 7.76 | 103.91 | 96.15 | 7.76 | 103.91 | 0 | 103.91 | 96.15 | 7.76 | 103.91 | 0
14 | ALVENARIA E ELEMENTO DIVISOR | [21 empty] | 0
14.01 | Alvenaria de fundação (embasamento) | [21 empty] | 0
14.01.020 | Alvenaria de embasamento em tijolo maciço comum | m³ | 0 | 604.57 | 0 |  | 353.9 | 250.67 | 604.57 | 0 | 604.57 | 353.9 | 250.67 | 604.57 | 353.9 | 250.65 | 604.55 | 0 | 604.55 | 353.9 | 250.65 | 604.55 | 0.02
14.01.050 | Alvenaria de embasamento em bloco de concreto de 14 x 19 x 39 cm - classe A | m² | 0 | 61.14 | 0 |  | 37.08 | 24.06 | 61.14 | 0 | 61.14 | 37.08 | 24.06 | 61.14 | 37.08 | 24.05 | 61.13 | 0 | 61.13 | 37.08 | 24.05 | 61.13 | 0.01
14.01.060 | Alvenaria de embasamento em bloco de concreto de 19 x 19 x 39 cm - classe A | m² | 0 | 73.18 | 0 |  | 48.58 | 24.6 | 73.18 | 0 | 73.18 | 48.58 | 24.6 | 73.18 | 48.58 | 24.6 | 73.18 | 0 | 73.18 | 48.58 | 24.6 | 73.18 | 0
14.02 | Alvenaria com tijolo maciço comum ou especial | [21 empty] | 0
14.02.020 | Alvenaria de elevação de 1/4 tijolo maciço comum | m² | 0 | 52.72 | 0 |  | 21.75 | 30.97 | 52.72 | 0 | 52.72 | 21.75 | 30.97 | 52.72 | 21.75 | 30.96 | 52.71 | 0 | 52.71 | 21.75 | 30.96 | 52.71 | 0.01
14.02.030 | Alvenaria de elevação de 1/2 tijolo maciço comum | m² | 0 | 79.07 | 0 |  | 30.09 | 48.98 | 79.07 | 0 | 79.07 | 30.09 | 48.98 | 79.07 | 30.09 | 48.98 | 79.07 | 0 | 79.07 | 30.09 | 48.98 | 79.07 | 0
14.02.040 | Alvenaria de elevação de 1 tijolo maciço comum | m² | 0 | 145.74 | 0 |  | 66.25 | 79.49 | 145.74 | 0 | 145.74 | 66.25 | 79.49 | 145.74 | 66.25 | 79.49 | 145.74 | 0 | 145.74 | 66.25 | 79.49 | 145.74 | 0
14.02.050 | Alvenaria de elevação de 1 1/2 tijolo maciço comum | m² | 0 | 193.85 | 0 |  | 95.83 | 98.02 | 193.85 | 0 | 193.85 | 95.83 | 98.02 | 193.85 | 95.83 | 98.02 | 193.85 | 0 | 193.85 | 95.83 | 98.02 | 193.85 | 0
14.02.070 | Alvenaria de elevação de 1/2 tijolo maciço aparente | m² | 0 | 139.37 | 0 |  | 90.39 | 48.98 | 139.37 | 0 | 139.37 | 90.39 | 48.98 | 139.37 | 90.39 | 48.98 | 139.37 | 0 | 139.37 | 90.39 | 48.98 | 139.37 | 0
14.02.080 | Alvenaria de elevação de 1 tijolo maciço aparente | m² | 0 | 284.34 | 0 |  | 204.85 | 79.49 | 284.34 | 0 | 284.34 | 204.85 | 79.49 | 284.34 | 204.85 | 79.49 | 284.34 | 0 | 284.34 | 204.85 | 79.49 | 284.34 | 0
14.03 | Alvenaria com tijolo laminado aparente | [21 empty] | 0
14.03.020 | Alvenaria de elevação de 1/4 tijolo laminado | m² | 0 | 111.34 | 0 |  | 67.68 | 43.66 | 111.34 | 0 | 111.34 | 67.68 | 43.66 | 111.34 | 67.68 | 43.66 | 111.34 | 0 | 111.34 | 67.68 | 43.66 | 111.34 | 0
14.03.040 | Alvenaria de elevação de 1/2 tijolo laminado | m² | 0 | 210.08 | 0 |  | 127.73 | 82.35 | 210.08 | 0 | 210.08 | 127.73 | 82.35 | 210.08 | 127.73 | 82.34 | 210.07 | 0 | 210.07 | 127.73 | 82.34 | 210.07 | 0.01
14.03.060 | Alvenaria de elevação de 1 tijolo laminado | m² | 0 | 380.16 | 0 |  | 264.98 | 115.18 | 380.16 | 0 | 380.16 | 264.98 | 115.18 | 380.16 | 264.98 | 115.17 | 380.15 | 0 | 380.15 | 264.98 | 115.17 | 380.15 | 0.01
14.04 | Alvenaria com bloco cerâmico de vedação | [21 empty] | 0
14.04.200 | Alvenaria de bloco cerâmico de vedação, uso revestido, de 9 cm | m² | 0 | 43.81 | 0 |  | 21.65 | 22.16 | 43.81 | 0 | 43.81 | 21.65 | 22.16 | 43.81 | 21.65 | 22.16 | 43.81 | 0 | 43.81 | 21.65 | 22.16 | 43.81 | 0
14.04.210 | Alvenaria de bloco cerâmico de vedação, uso revestido, de 14 cm | m² | 0 | 53.73 | 0 |  | 29.67 | 24.06 | 53.73 | 0 | 53.73 | 29.67 | 24.06 | 53.73 | 29.67 | 24.05 | 53.72 | 0 | 53.72 | 29.67 | 24.05 | 53.72 | 0.01
14.04.220 | Alvenaria de bloco cerâmico de vedação, uso revestido, de 19 cm | m² | 0 | 58.01 | 0 |  | 32.2 | 25.81 | 58.01 | 0 | 58.01 | 32.2 | 25.81 | 58.01 | 32.2 | 25.81 | 58.01 | 0 | 58.01 | 32.2 | 25.81 | 58.01 | 0
14.05 | Alvenaria com bloco cerâmico estrutural | [21 empty] | 0
14.05.050 | Alvenaria de bloco cerâmico estrutural, uso revestido, de 14 cm | m² | 0 | 49.38 | 0 |  | 25.32 | 24.06 | 49.38 | 0 | 49.38 | 25.32 | 24.06 | 49.38 | 25.32 | 24.05 | 49.37 | 0 | 49.37 | 25.32 | 24.05 | 49.37 | 0.01
14.05.060 | Alvenaria de bloco cerâmico estrutural, uso revestido, de 19 cm | m² | 0 | 58.13 | 0 |  | 32.32 | 25.81 | 58.13 | 0 | 58.13 | 32.32 | 25.81 | 58.13 | 32.32 | 25.81 | 58.13 | 0 | 58.13 | 32.32 | 25.81 | 58.13 | 0
14.10 | Alvenaria com bloco de concreto de vedação | [21 empty] | 0
14.10.101 | Alvenaria de bloco de concreto de vedação de 9 x 19 x 39 cm - classe C | m² | 0 | 43.32 | 0 |  | 21.16 | 22.16 | 43.32 | 0 | 43.32 | 21.16 | 22.16 | 43.32 | 21.16 | 22.16 | 43.32 | 0 | 43.32 | 21.16 | 22.16 | 43.32 | 0
14.10.111 | Alvenaria de bloco de concreto de vedação de 14 x 19 x 39 cm - classe C | m² | 0 | 50.23 | 0 |  | 26.17 | 24.06 | 50.23 | 0 | 50.23 | 26.17 | 24.06 | 50.23 | 26.17 | 24.05 | 50.22 | 0 | 50.22 | 26.17 | 24.05 | 50.22 | 0.01
14.10.121 | Alvenaria de bloco de concreto de vedação de 19 x 19 x 39 cm - classe C | m² | 0 | 58.17 | 0 |  | 33.57 | 24.6 | 58.17 | 0 | 58.17 | 33.57 | 24.6 | 58.17 | 33.57 | 24.6 | 58.17 | 0 | 58.17 | 33.57 | 24.6 | 58.17 | 0
14.11 | Alvenaria com bloco de concreto estrutural | [21 empty] | 0
14.11.221 | Alvenaria de bloco de concreto estrutural 14 x 19 x 39 cm - classe B | m² | 0 | 59.58 | 0 |  | 32.5 | 27.08 | 59.58 | 0 | 59.58 | 32.5 | 27.08 | 59.58 | 32.5 | 27.08 | 59.58 | 0 | 59.58 | 32.5 | 27.08 | 59.58 | 0
14.11.231 | Alvenaria de bloco de concreto estrutural 19 x 19 x 39 cm - classe B | m² | 0 | 68.98 | 0 |  | 41.23 | 27.75 | 68.98 | 0 | 68.98 | 41.23 | 27.75 | 68.98 | 41.23 | 27.76 | 68.99 | 0 | 68.99 | 41.23 | 27.76 | 68.99 | -0.01
14.11.261 | Alvenaria de bloco de concreto estrutural 14 x 19 x 39 cm - classe A | m² | 0 | 73.42 | 0 |  | 37.57 | 35.85 | 73.42 | 0 | 73.42 | 37.57 | 35.85 | 73.42 | 37.57 | 35.84 | 73.41 | 0 | 73.41 | 37.57 | 35.84 | 73.41 | 0.01
14.11.271 | Alvenaria de bloco de concreto estrutural 19 x 19 x 39 cm - classe A | m² | 0 | 87.5 | 0 |  | 49.29 | 38.21 | 87.5 | 0 | 87.5 | 49.29 | 38.21 | 87.5 | 49.29 | 38.21 | 87.5 | 0 | 87.5 | 49.29 | 38.21 | 87.5 | 0
14.15 | Alvenaria de concreto celular ou sílico calcário | [21 empty] | 0
14.15.060 | Alvenaria em bloco de concreto celular autoclavado de 10 cm, uso revestido - classe C25 | m² | 0 | 69.01 | 0 |  | 58.52 | 10.49 | 69.01 | 0 | 69.01 | 58.52 | 10.49 | 69.01 | 58.52 | 10.49 | 69.01 | 0 | 69.01 | 58.52 | 10.49 | 69.01 | 0
14.15.100 | Alvenaria em bloco de concreto celular autoclavado de 12,5 cm, uso revestido - classe C25 | m² | 0 | 81.39 | 0 |  | 70.62 | 10.77 | 81.39 | 0 | 81.39 | 70.62 | 10.77 | 81.39 | 70.62 | 10.77 | 81.39 | 0 | 81.39 | 70.62 | 10.77 | 81.39 | 0
14.15.120 | Alvenaria em bloco de concreto celular autoclavado de 15 cm, uso revestido - classe C25 | m² | 0 | 97.18 | 0 |  | 86.27 | 10.91 | 97.18 | 0 | 97.18 | 86.27 | 10.91 | 97.18 | 86.27 | 10.91 | 97.18 | 0 | 97.18 | 86.27 | 10.91 | 97.18 | 0
14.15.140 | Alvenaria em bloco de concreto celular autoclavado de 20 cm, uso revestido - classe C25 | m² | 0 | 124.61 | 0 |  | 113.28 | 11.33 | 124.61 | 0 | 124.61 | 113.28 | 11.33 | 124.61 | 113.28 | 11.32 | 124.6 | 0 | 124.6 | 113.28 | 11.32 | 124.6 | 0.01
14.20 | Peças moldadas no local (vergas, pilaretes, etc.) | [21 empty] | 0
14.20.010 | Vergas, contravergas e pilaretes de concreto armado | m³ | 0 | 1112.85 | 0 |  | 540.72 | 572.13 | 1112.85 | 0 | 1112.85 | 540.72 | 572.13 | 1112.85 | 540.72 | 572.1 | 1112.82 | 0 | 1112.82 | 540.72 | 572.1 | 1112.82 | 0.03
14.20.020 | Cimalha em concreto com pingadeira | m | 0 | 7.5 | 0 |  | 2.32 | 5.18 | 7.5 | 0 | 7.5 | 2.32 | 5.18 | 7.5 | 2.32 | 5.17 | 7.49 | 0 | 7.49 | 2.32 | 5.17 | 7.49 | 0.01
14.28 | Elementos vazados (concreto, cerâmica e vidros) | [21 empty] | 0
14.28.030 | Elemento vazado em concreto, tipo quadriculado de 39 x 39 x 10 cm | m² | 0 | 147.62 | 0 |  | 102.45 | 45.17 | 147.62 | 0 | 147.62 | 102.45 | 45.17 | 147.62 | 102.45 | 45.16 | 147.61 | 0 | 147.61 | 102.45 | 45.16 | 147.61 | 0.01
14.28.100 | Elemento vazado em vidro, tipo veneziana capelinha de 20 x 10 x 10 cm | m² | 0 | 1213.76 | 0 |  | 1091.26 | 122.5 | 1213.76 | 0 | 1213.76 | 1091.26 | 122.5 | 1213.76 | 1091.26 | 122.48 | 1213.74 | 0 | 1213.74 | 1091.26 | 122.48 | 1213.74 | 0.02
14.28.110 | Elemento vazado em concreto, tipo veneziana de 39 x 39 x 10 cm | m² | 0 | 198.68 | 0 |  | 153.51 | 45.17 | 198.68 | 0 | 198.68 | 153.51 | 45.17 | 198.68 | 153.51 | 45.16 | 198.67 | 0 | 198.67 | 153.51 | 45.16 | 198.67 | 0.01
14.28.140 | Elemento vazado em vidro, tipo veneziana de 20 x 20 x 6 cm | m² | 0 | 701.9 | 0 |  | 620.56 | 81.34 | 701.9 | 0 | 701.9 | 620.56 | 81.34 | 701.9 | 620.56 | 81.32 | 701.88 | 0 | 701.88 | 620.56 | 81.32 | 701.88 | 0.02
14.30 | Divisória e fechamento | [21 empty] | 0
14.30.010 | Divisória em placas de granito com espessura de 3 cm | m² | 0 | 790.35 | 0 |  | 737.68 | 52.67 | 790.35 | 0 | 790.35 | 737.68 | 52.67 | 790.35 | 737.68 | 52.68 | 790.36 | 0 | 790.36 | 737.68 | 52.68 | 790.36 | -0.01
14.30.020 | Divisória em placas de granilite com espessura de 3 cm | m² | 0 | 178.07 | 0 |  | 178.07 | 0 | 178.07 | 0 | 178.07 | 178.07 | 0 | 178.07 | 178.07 | 0 | 178.07 | 0 | 178.07 | 178.07 | 0 | 178.07 | 0
14.30.070 | Divisória sanitária em painel laminado melamínico estrutural com perfis em alumínio, inclusive ferragem completa para vão de porta | m² | 0 | 493.02 | 0 |  | 493.02 | 0 | 493.02 | 0 | 493.02 | 493.02 | 0 | 493.02 | 493.02 | 0 | 493.02 | 0 | 493.02 | 493.02 | 0 | 493.02 | 0
14.30.080 | Divisão para mictório em placas de mármore branco, com espessura de 3 cm | m² | 0 | 925.88 | 0 |  | 873.21 | 52.67 | 925.88 | 0 | 925.88 | 873.21 | 52.67 | 925.88 | 873.21 | 52.68 | 925.89 | 0 | 925.89 | 873.21 | 52.68 | 925.89 | -0.01
14.30.110 | Divisória cega tipo naval, acabamento em laminado fenólico melamínico, com espessura de 3,5 cm | m² | 0 | 90.64 | 0 |  | 90.64 | 0 | 90.64 | 0 | 90.64 | 90.64 | 0 | 90.64 | 90.64 | 0 | 90.64 | 0 | 90.64 | 90.64 | 0 | 90.64 | 0
14.30.160 | Divisória em placas de gesso acartonado, resistência ao fogo 60 minutos, espessura 120/90mm - 1RF / 1RF LM | m² | 0 | 116.18 | 0 |  | 116.18 | 0 | 116.18 | 0 | 116.18 | 116.18 | 0 | 116.18 | 116.18 | 0 | 116.18 | 0 | 116.18 | 116.18 | 0 | 116.18 | 0
14.30.190 | Divisória cega tipo naval com miolo mineral, acabamento em laminado melamínico, com espessura de 3,5 cm | m² | 0 | 133.65 | 0 |  | 133.65 | 0 | 133.65 | 0 | 133.65 | 133.65 | 0 | 133.65 | 133.65 | 0 | 133.65 | 0 | 133.65 | 133.65 | 0 | 133.65 | 0
14.30.230 | Divisória painel/vidro/vidro tipo naval, acabamento em laminado fenólico melamínico, com espessura de 3,5 cm | m² | 0 | 120.91 | 0 |  | 120.91 | 0 | 120.91 | 0 | 120.91 | 120.91 | 0 | 120.91 | 120.91 | 0 | 120.91 | 0 | 120.91 | 120.91 | 0 | 120.91 | 0
14.30.260 | Divisória em placas de gesso acartonado, resistência ao fogo 30 minutos, espessura 73/48mm - 1ST / 1ST | m² | 0 | 109.29 | 0 |  | 109.29 | 0 | 109.29 | 0 | 109.29 | 109.29 | 0 | 109.29 | 109.29 | 0 | 109.29 | 0 | 109.29 | 109.29 | 0 | 109.29 | 0
14.30.270 | Divisória em placas de gesso acartonado, resistência ao fogo 30 minutos, espessura 73/48mm - 1ST / 1ST LM | m² | 0 | 98.97 | 0 |  | 98.97 | 0 | 98.97 | 0 | 98.97 | 98.97 | 0 | 98.97 | 98.97 | 0 | 98.97 | 0 | 98.97 | 98.97 | 0 | 98.97 | 0
14.30.300 | Divisória em placas de gesso acartonado, resistência ao fogo 30 minutos, espessura 100/70mm - 1ST / 1ST LM | m² | 0 | 135.98 | 0 |  | 135.98 | 0 | 135.98 | 0 | 135.98 | 135.98 | 0 | 135.98 | 135.98 | 0 | 135.98 | 0 | 135.98 | 135.98 | 0 | 135.98 | 0
14.30.310 | Divisória em placas de gesso acartonado, resistência ao fogo 30 minutos, espessura 100/70mm - 1ST / 1ST | m² | 0 | 99.62 | 0 |  | 99.62 | 0 | 99.62 | 0 | 99.62 | 99.62 | 0 | 99.62 | 99.62 | 0 | 99.62 | 0 | 99.62 | 99.62 | 0 | 99.62 | 0
14.30.410 | Divisória em placas de gesso acartonado, resistência ao fogo 30 minutos, espessura 100/70mm - 1RU / 1RU | m² | 0 | 157.56 | 0 |  | 157.56 | 0 | 157.56 | 0 | 157.56 | 157.56 | 0 | 157.56 | 157.56 | 0 | 157.56 | 0 | 157.56 | 157.56 | 0 | 157.56 | 0
14.30.440 | Divisória em placas duplas de gesso acartonado, resistência ao fogo 60 minutos, espessura 120/70mm - 2ST / 2ST LM | m² | 0 | 148.61 | 0 |  | 148.61 | 0 | 148.61 | 0 | 148.61 | 148.61 | 0 | 148.61 | 148.61 | 0 | 148.61 | 0 | 148.61 | 148.61 | 0 | 148.61 | 0
14.30.841 | Divisória cega tipo piso/teto em laminado melamínico de baixa pressão, com coluna estrutural em alumínio extrudado | m² | 0 | 562.64 | 0 |  | 562.64 | 0 | 562.64 | 0 | 562.64 | 562.64 | 0 | 562.64 | 562.64 | 0 | 562.64 | 0 | 562.64 | 562.64 | 0 | 562.64 | 0
14.30.842 | Divisória tipo piso/teto em vidro temperado simples, com coluna estrutural em alumínio extrudado | m² | 0 | 483.6 | 0 |  | 483.6 | 0 | 483.6 | 0 | 483.6 | 483.6 | 0 | 483.6 | 483.6 | 0 | 483.6 | 0 | 483.6 | 483.6 | 0 | 483.6 | 0
14.30.843 | Divisória tipo piso/teto em vidro temperado duplo e micro persianas, com coluna estrutural em alumínio extrudado | m² | 0 | 1379.47 | 0 |  | 1379.47 | 0 | 1379.47 | 0 | 1379.47 | 1379.47 | 0 | 1379.47 | 1379.47 | 0 | 1379.47 | 0 | 1379.47 | 1379.47 | 0 | 1379.47 | 0
14.30.844 | Porta cega simples com bandeira cega em laminado melamínico de baixa pressão para divisórias modulares, com batentes em alumínio extrudado | un | 0 | 1943.76 | 0 |  | 1943.76 | 0 | 1943.76 | 0 | 1943.76 | 1943.76 | 0 | 1943.76 | 1943.76 | 0 | 1943.76 | 0 | 1943.76 | 1943.76 | 0 | 1943.76 | 0
14.30.860 | Divisória em placas de granilite com espessura de 4 cm | m² | 0 | 238.84 | 0 |  | 189.96 | 48.88 | 238.84 | 0 | 238.84 | 189.96 | 48.88 | 238.84 | 189.96 | 48.88 | 238.84 | 0 | 238.84 | 189.96 | 48.88 | 238.84 | 0
14.30.870 | Divisória em placas duplas de gesso acartonado, resistência ao fogo 120 minutos, espessura 130/70mm - 2RF / 2RF | m² | 0 | 185.05 | 0 |  | 185.05 | 0 | 185.05 | 0 | 185.05 | 185.05 | 0 | 185.05 | 185.05 | 0 | 185.05 | 0 | 185.05 | 185.05 | 0 | 185.05 | 0
14.30.880 | Divisória em placas duplas de gesso acartonado, resistência ao fogo 60 minutos, espessura 120/70mm - 2ST / 2RU | m² | 0 | 160.97 | 0 |  | 160.97 | 0 | 160.97 | 0 | 160.97 | 160.97 | 0 | 160.97 | 160.97 | 0 | 160.97 | 0 | 160.97 | 160.97 | 0 | 160.97 | 0
14.30.890 | Divisória em placas duplas de gesso acartonado, resistência ao fogo 60 minutos, espessura 120/70mm - 2RU / 2RU | m² | 0 | 165.9 | 0 |  | 165.9 | 0 | 165.9 | 0 | 165.9 | 165.9 | 0 | 165.9 | 165.9 | 0 | 165.9 | 0 | 165.9 | 165.9 | 0 | 165.9 | 0
14.30.900 | Divisória em placas duplas de gesso acartonado, resistência ao fogo 60 minutos, espessura 98/48mm - 2ST / 2ST LM | m² | 0 | 177.51 | 0 |  | 177.51 | 0 | 177.51 | 0 | 177.51 | 177.51 | 0 | 177.51 | 177.51 | 0 | 177.51 | 0 | 177.51 | 177.51 | 0 | 177.51 | 0
14.30.910 | Divisória em placas duplas de gesso acartonado, resistência ao fogo 60 minutos, espessura 98/48mm - 2RU / 2RU LM | m² | 0 | 194.28 | 0 |  | 194.28 | 0 | 194.28 | 0 | 194.28 | 194.28 | 0 | 194.28 | 194.28 | 0 | 194.28 | 0 | 194.28 | 194.28 | 0 | 194.28 | 0
14.30.920 | Divisória em placas duplas de gesso acartonado, resistência ao fogo 60 minutos, espessura 98/48mm - 2ST / 2RU LM | m² | 0 | 175.71 | 0 |  | 175.71 | 0 | 175.71 | 0 | 175.71 | 175.71 | 0 | 175.71 | 175.71 | 0 | 175.71 | 0 | 175.71 | 175.71 | 0 | 175.71 | 0
14.31 | Divisória e fechamento. | [21 empty] | 0
14.31.030 | Fechamento em placa cimentícia com espessura de 12 mm | m² | 0 | 148.67 | 0 |  | 61.12 | 87.55 | 148.67 | 0 | 148.67 | 61.12 | 87.55 | 148.67 | 61.12 | 87.54 | 148.66 | 0 | 148.66 | 61.12 | 87.54 | 148.66 | 0.01
14.40 | Reparos, conservações e complementos - GRUPO 14 | [21 empty] | 0
14.40.040 | Recolocação de divisórias em chapas com montantes metálicos | m² | 0 | 30.25 | 0 |  | 0 | 30.25 | 30.25 | 0 | 30.25 | 0 | 30.25 | 30.25 | 0 | 30.25 | 30.25 | 0 | 30.25 | 0 | 30.25 | 30.25 | 0
14.40.060 | Tela galvanizada para fixação de alvenaria com dimensão de 6x50cm | un | 0 | 5.22 | 0 |  | 1.07 | 4.15 | 5.22 | 0 | 5.22 | 1.07 | 4.15 | 5.22 | 1.07 | 4.15 | 5.22 | 0 | 5.22 | 1.07 | 4.15 | 5.22 | 0
14.40.070 | Tela galvanizada para fixação de alvenaria com dimensão de 7,5x50cm | un | 0 | 5.51 | 0 |  | 1.36 | 4.15 | 5.51 | 0 | 5.51 | 1.36 | 4.15 | 5.51 | 1.36 | 4.15 | 5.51 | 0 | 5.51 | 1.36 | 4.15 | 5.51 | 0
14.40.080 | Tela galvanizada para fixação de alvenaria com dimensão de 10,5x50cm | un | 0 | 5.9 | 0 |  | 1.75 | 4.15 | 5.9 | 0 | 5.9 | 1.75 | 4.15 | 5.9 | 1.75 | 4.15 | 5.9 | 0 | 5.9 | 1.75 | 4.15 | 5.9 | 0
14.40.090 | Tela galvanizada para fixação de alvenaria com dimensão de 12x50cm | un | 0 | 6.02 | 0 |  | 1.87 | 4.15 | 6.02 | 0 | 6.02 | 1.87 | 4.15 | 6.02 | 1.87 | 4.15 | 6.02 | 0 | 6.02 | 1.87 | 4.15 | 6.02 | 0
14.40.100 | Tela galvanizada para fixação de alvenaria com dimensão de 17x50cm | un | 0 | 6.73 | 0 |  | 2.58 | 4.15 | 6.73 | 0 | 6.73 | 2.58 | 4.15 | 6.73 | 2.58 | 4.15 | 6.73 | 0 | 6.73 | 2.58 | 4.15 | 6.73 | 0
15 | ESTRUTURA EM MADEIRA, FERRO, ALUMÍNIO E CONCRETO | [21 empty] | 0
15.01 | Estrutura em madeira para cobertura | [21 empty] | 0
15.01.010 | Estrutura de madeira tesourada para telha de barro - vãos até 7,00 m | m² | 0 | 95.53 | 0 |  | 57.72 | 37.81 | 95.53 | 0 | 95.53 | 57.72 | 37.81 | 95.53 | 57.72 | 37.81 | 95.53 | 0 | 95.53 | 57.72 | 37.81 | 95.53 | 0
15.01.020 | Estrutura de madeira tesourada para telha de barro - vãos de 7,01 a 10,00 m | m² | 0 | 101.23 | 0 |  | 61.91 | 39.32 | 101.23 | 0 | 101.23 | 61.91 | 39.32 | 101.23 | 61.91 | 39.32 | 101.23 | 0 | 101.23 | 61.91 | 39.32 | 101.23 | 0
15.01.030 | Estrutura de madeira tesourada para telha de barro - vãos de 10,01 a 13,00 m | m² | 0 | 106.97 | 0 |  | 66.12 | 40.85 | 106.97 | 0 | 106.97 | 66.12 | 40.85 | 106.97 | 66.12 | 40.84 | 106.96 | 0 | 106.96 | 66.12 | 40.84 | 106.96 | 0.01
15.01.040 | Estrutura de madeira tesourada para telha de barro - vãos de 13,01 a 18,00 m | m² | 0 | 116.41 | 0 |  | 72.53 | 43.88 | 116.41 | 0 | 116.41 | 72.53 | 43.88 | 116.41 | 72.53 | 43.87 | 116.4 | 0 | 116.4 | 72.53 | 43.87 | 116.4 | 0.01
15.01.110 | Estrutura de madeira tesourada para telha perfil ondulado - vãos até 7,00 m | m² | 0 | 68.43 | 0 |  | 39.68 | 28.75 | 68.43 | 0 | 68.43 | 39.68 | 28.75 | 68.43 | 39.68 | 28.74 | 68.42 | 0 | 68.42 | 39.68 | 28.74 | 68.42 | 0.01
15.01.120 | Estrutura de madeira tesourada para telha perfil ondulado - vãos 7,01 a 10,00 m | m² | 0 | 74.12 | 0 |  | 43.87 | 30.25 | 74.12 | 0 | 74.12 | 43.87 | 30.25 | 74.12 | 43.87 | 30.25 | 74.12 | 0 | 74.12 | 43.87 | 30.25 | 74.12 | 0
15.01.130 | Estrutura de madeira tesourada para telha perfil ondulado - vãos 10,01 a 13,00 m | m² | 0 | 79.83 | 0 |  | 48.07 | 31.76 | 79.83 | 0 | 79.83 | 48.07 | 31.76 | 79.83 | 48.07 | 31.76 | 79.83 | 0 | 79.83 | 48.07 | 31.76 | 79.83 | 0
15.01.140 | Estrutura de madeira tesourada para telha perfil ondulado - vãos 13,01 a 18,00 m | m² | 0 | 87.29 | 0 |  | 52.49 | 34.8 | 87.29 | 0 | 87.29 | 52.49 | 34.8 | 87.29 | 52.49 | 34.79 | 87.28 | 0 | 87.28 | 52.49 | 34.79 | 87.28 | 0.01
15.01.210 | Estrutura pontaletada para telhas de barro | m² | 0 | 79.98 | 0 |  | 43.68 | 36.3 | 79.98 | 0 | 79.98 | 43.68 | 36.3 | 79.98 | 43.68 | 36.3 | 79.98 | 0 | 79.98 | 43.68 | 36.3 | 79.98 | 0
15.01.220 | Estrutura pontaletada para telhas onduladas | m² | 0 | 59.98 | 0 |  | 32.76 | 27.22 | 59.98 | 0 | 59.98 | 32.76 | 27.22 | 59.98 | 32.76 | 27.22 | 59.98 | 0 | 59.98 | 32.76 | 27.22 | 59.98 | 0
15.01.310 | Estrutura em terças para telhas de barro | m² | 0 | 59.89 | 0 |  | 40.23 | 19.66 | 59.89 | 0 | 59.89 | 40.23 | 19.66 | 59.89 | 40.23 | 19.66 | 59.89 | 0 | 59.89 | 40.23 | 19.66 | 59.89 | 0
15.01.320 | Estrutura em terças para telhas perfil e material qualquer, exceto barro | m² | 0 | 16.2 | 0 |  | 12.33 | 3.87 | 16.2 | 0 | 16.2 | 12.33 | 3.87 | 16.2 | 12.33 | 3.86 | 16.19 | 0 | 16.19 | 12.33 | 3.86 | 16.19 | 0.01
15.01.330 | Estrutura em terças para telhas perfil trapezoidal | m² | 0 | 11.63 | 0 |  | 7.76 | 3.87 | 11.63 | 0 | 11.63 | 7.76 | 3.87 | 11.63 | 7.76 | 3.86 | 11.62 | 0 | 11.62 | 7.76 | 3.86 | 11.62 | 0.01
15.03 | Estrutura em aço | [21 empty] | 0
15.03.030 | Fornecimento e montagem de estrutura em aço ASTM-A36, sem pintura | kg | 0 | 14.44 | 0 |  | 14.44 | 0 | 14.44 | 0 | 14.44 | 14.44 | 0 | 14.44 | 14.44 | 0 | 14.44 | 0 | 14.44 | 14.44 | 0 | 14.44 | 0
15.03.090 | Montagem de estrutura metálica em aço, sem pintura | kg | 0 | 3.91 | 0 |  | 0 | 3.91 | 3.91 | 0 | 3.91 | 0 | 3.91 | 3.91 | 0 | 3.9 | 3.9 | 0 | 3.9 | 0 | 3.9 | 3.9 | 0.01
15.03.110 | Fornecimento e montagem de estrutura em aço patinável, sem pintura | kg | 0 | 16.26 | 0 |  | 16.26 | 0 | 16.26 | 0 | 16.26 | 16.26 | 0 | 16.26 | 16.26 | 0 | 16.26 | 0 | 16.26 | 16.26 | 0 | 16.26 | 0
15.03.131 | Fornecimento e montagem de estrutura em aço ASTM-A572 Grau 50, sem pintura | kg | 0 | 21.69 | 0 |  | 21.69 | 0 | 21.69 | 0 | 21.69 | 21.69 | 0 | 21.69 | 21.69 | 0 | 21.69 | 0 | 21.69 | 21.69 | 0 | 21.69 | 0
15.03.140 | Fornecimento e montagem de estrutura tubular em aço ASTM-A572 Grau 50, sem pintura | kg | 0 | 21.24 | 0 |  | 21.24 | 0 | 21.24 | 0 | 21.24 | 21.24 | 0 | 21.24 | 21.24 | 0 | 21.24 | 0 | 21.24 | 21.24 | 0 | 21.24 | 0
15.03.150 | Fornecimento e montagem de estrutura metálica em perfil metalon, sem pintura | kg | 0 | 10.59 | 0 |  | 6.68 | 3.91 | 10.59 | 0 | 10.59 | 6.68 | 3.91 | 10.59 | 6.68 | 3.9 | 10.58 | 0 | 10.58 | 6.68 | 3.9 | 10.58 | 0.01
15.05 | Estrutura pré-fabricada de concreto | [21 empty] | 0
15.05.290 | Placas, vigas e pilares em concreto armado pré-moldado - fck= 40 MPa | m³ | 0 | 2160.27 | 0 |  | 1576.36 | 583.91 | 2160.27 | 0 | 2160.27 | 1576.36 | 583.91 | 2160.27 | 1576.36 | 583.86 | 2160.22 | 0 | 2160.22 | 1576.36 | 583.86 | 2160.22 | 0.05
15.05.300 | Mobiliário em concreto armado pré-moldado - fck= 40 MPa | m³ | 0 | 2179.15 | 0 |  | 1535.13 | 644.02 | 2179.15 | 0 | 2179.15 | 1535.13 | 644.02 | 2179.15 | 1535.13 | 643.97 | 2179.1 | 0 | 2179.1 | 1535.13 | 643.97 | 2179.1 | 0.05
15.05.520 | Placas, vigas e pilares em concreto armado pré-moldado - fck= 35 MPa | m³ | 0 | 1933.89 | 0 |  | 1378.7 | 555.19 | 1933.89 | 0 | 1933.89 | 1378.7 | 555.19 | 1933.89 | 1378.7 | 555.14 | 1933.84 | 0 | 1933.84 | 1378.7 | 555.14 | 1933.84 | 0.05
15.05.530 | Placas, vigas e pilares em concreto armado pré-moldado - fck= 25 MPa | m³ | 0 | 1791.45 | 0 |  | 1241.86 | 549.59 | 1791.45 | 0 | 1791.45 | 1241.86 | 549.59 | 1791.45 | 1241.86 | 549.55 | 1791.41 | 0 | 1791.41 | 1241.86 | 549.55 | 1791.41 | 0.04
15.05.540 | Mobiliário em concreto armado pré-moldado - fck= 25 MPa | m³ | 0 | 1957.24 | 0 |  | 1368.45 | 588.79 | 1957.24 | 0 | 1957.24 | 1368.45 | 588.79 | 1957.24 | 1368.45 | 588.74 | 1957.19 | 0 | 1957.19 | 1368.45 | 588.74 | 1957.19 | 0.05
15.20 | Reparos, conservações e complementos - GRUPO 15 | [21 empty] | 0
15.20.020 | Fornecimento de peças diversas para estrutura em madeira | m³ | 0 | 2918.94 | 0 |  | 2011.35 | 907.59 | 2918.94 | 0 | 2918.94 | 2011.35 | 907.59 | 2918.94 | 2011.35 | 907.5 | 2918.85 | 0 | 2918.85 | 2011.35 | 907.5 | 2918.85 | 0.09
15.20.040 | Recolocação de peças lineares em madeira com seção até 60 cm² | m | 0 | 4.31 | 0 |  | 0.08 | 4.23 | 4.31 | 0 | 4.31 | 0.08 | 4.23 | 4.31 | 0.08 | 4.23 | 4.31 | 0 | 4.31 | 0.08 | 4.23 | 4.31 | 0
15.20.060 | Recolocação de peças lineares em madeira com seção superior a 60 cm² | m | 0 | 11.41 | 0 |  | 0.2 | 11.21 | 11.41 | 0 | 11.41 | 0.2 | 11.21 | 11.41 | 0.2 | 11.2 | 11.4 | 0 | 11.4 | 0.2 | 11.2 | 11.4 | 0.01
16 | TELHAMENTO | [21 empty] | 0
16.02 | Telhamento em barro | [21 empty] | 0
16.02.010 | Telha de barro tipo italiana | m² | 0 | 42.92 | 0 |  | 20.96 | 21.96 | 42.92 | 0 | 42.92 | 20.96 | 21.96 | 42.92 | 20.96 | 21.96 | 42.92 | 0 | 42.92 | 20.96 | 21.96 | 42.92 | 0
16.02.020 | Telha de barro tipo francesa | m² | 0 | 55.72 | 0 |  | 33.76 | 21.96 | 55.72 | 0 | 55.72 | 33.76 | 21.96 | 55.72 | 33.76 | 21.96 | 55.72 | 0 | 55.72 | 33.76 | 21.96 | 55.72 | 0
16.02.030 | Telha de barro tipo romana | m² | 0 | 42.6 | 0 |  | 20.64 | 21.96 | 42.6 | 0 | 42.6 | 20.64 | 21.96 | 42.6 | 20.64 | 21.96 | 42.6 | 0 | 42.6 | 20.64 | 21.96 | 42.6 | 0
16.02.045 | Telha de barro colonial/paulista | m² | 0 | 91.25 | 0 |  | 58.32 | 32.93 | 91.25 | 0 | 91.25 | 58.32 | 32.93 | 91.25 | 58.32 | 32.93 | 91.25 | 0 | 91.25 | 58.32 | 32.93 | 91.25 | 0
16.02.060 | Telha de barro tipo plan | m² | 0 | 91.25 | 0 |  | 58.32 | 32.93 | 91.25 | 0 | 91.25 | 58.32 | 32.93 | 91.25 | 58.32 | 32.93 | 91.25 | 0 | 91.25 | 58.32 | 32.93 | 91.25 | 0
16.02.120 | Emboçamento de beiral em telhas de barro | m | 0 | 10.29 | 0 |  | 0.61 | 9.68 | 10.29 | 0 | 10.29 | 0.61 | 9.68 | 10.29 | 0.61 | 9.68 | 10.29 | 0 | 10.29 | 0.61 | 9.68 | 10.29 | 0
16.02.230 | Cumeeira de barro emboçado tipos: plan, romana, italiana, francesa e paulistinha | m | 0 | 20.64 | 0 |  | 8.54 | 12.1 | 20.64 | 0 | 20.64 | 8.54 | 12.1 | 20.64 | 8.54 | 12.1 | 20.64 | 0 | 20.64 | 8.54 | 12.1 | 20.64 | 0
16.02.270 | Espigão de barro emboçado | m | 0 | 24.79 | 0 |  | 12.69 | 12.1 | 24.79 | 0 | 24.79 | 12.69 | 12.1 | 24.79 | 12.69 | 12.1 | 24.79 | 0 | 24.79 | 12.69 | 12.1 | 24.79 | 0
16.03 | Telhamento em cimento reforçado com fio sintético (CRFS) | [21 empty] | 0
16.03.010 | Telhamento em cimento reforçado com fio sintético CRFS - perfil ondulado de 6 mm | m² | 0 | 39.2 | 0 |  | 27.1 | 12.1 | 39.2 | 0 | 39.2 | 27.1 | 12.1 | 39.2 | 27.1 | 12.1 | 39.2 | 0 | 39.2 | 27.1 | 12.1 | 39.2 | 0
16.03.020 | Telhamento em cimento reforçado com fio sintético CRFS - perfil ondulado de 8 mm | m² | 0 | 49.84 | 0 |  | 37.74 | 12.1 | 49.84 | 0 | 49.84 | 37.74 | 12.1 | 49.84 | 37.74 | 12.1 | 49.84 | 0 | 49.84 | 37.74 | 12.1 | 49.84 | 0
16.03.030 | Telhamento em cimento reforçado com fio sintético CRFS - perfil trapezoidal de 44 cm | m² | 0 | 91.1 | 0 |  | 79 | 12.1 | 91.1 | 0 | 91.1 | 79 | 12.1 | 91.1 | 79 | 12.1 | 91.1 | 0 | 91.1 | 79 | 12.1 | 91.1 | 0
16.03.040 | Telhamento em cimento reforçado com fio sintético CRFS - perfil modulado | m² | 0 | 94.01 | 0 |  | 81.91 | 12.1 | 94.01 | 0 | 94.01 | 81.91 | 12.1 | 94.01 | 81.91 | 12.1 | 94.01 | 0 | 94.01 | 81.91 | 12.1 | 94.01 | 0
16.03.300 | Cumeeira normal em cimento reforçado com fio sintético CRFS - perfil ondulado | m | 0 | 53.26 | 0 |  | 47.21 | 6.05 | 53.26 | 0 | 53.26 | 47.21 | 6.05 | 53.26 | 47.21 | 6.05 | 53.26 | 0 | 53.26 | 47.21 | 6.05 | 53.26 | 0
16.03.310 | Cumeeira universal em cimento reforçado com fio sintético CRFS - perfil ondulado | m | 0 | 47.68 | 0 |  | 41.63 | 6.05 | 47.68 | 0 | 47.68 | 41.63 | 6.05 | 47.68 | 41.63 | 6.05 | 47.68 | 0 | 47.68 | 41.63 | 6.05 | 47.68 | 0
16.03.320 | Cumeeira normal em cimento reforçado com fio sintético CRFS - perfil trapezoidal 44 cm | m | 0 | 68.26 | 0 |  | 62.21 | 6.05 | 68.26 | 0 | 68.26 | 62.21 | 6.05 | 68.26 | 62.21 | 6.05 | 68.26 | 0 | 68.26 | 62.21 | 6.05 | 68.26 | 0
16.03.330 | Cumeeira normal em cimento reforçado com fio sintético CRFS - perfil modulado | m | 0 | 92.8 | 0 |  | 86.75 | 6.05 | 92.8 | 0 | 92.8 | 86.75 | 6.05 | 92.8 | 86.75 | 6.05 | 92.8 | 0 | 92.8 | 86.75 | 6.05 | 92.8 | 0
16.03.360 | Espigão em cimento reforçado com fio sintético CRFS - perfil ondulado | m | 0 | 34.91 | 0 |  | 28.86 | 6.05 | 34.91 | 0 | 34.91 | 28.86 | 6.05 | 34.91 | 28.86 | 6.05 | 34.91 | 0 | 34.91 | 28.86 | 6.05 | 34.91 | 0
16.03.370 | Espigão em cimento reforçado com fio sintético CRFS - perfil modulado | m | 0 | 45.93 | 0 |  | 39.88 | 6.05 | 45.93 | 0 | 45.93 | 39.88 | 6.05 | 45.93 | 39.88 | 6.05 | 45.93 | 0 | 45.93 | 39.88 | 6.05 | 45.93 | 0
16.03.400 | Rufo em cimento reforçado com fio sintético CRFS - perfil ondulado | m | 0 | 46.12 | 0 |  | 40.07 | 6.05 | 46.12 | 0 | 46.12 | 40.07 | 6.05 | 46.12 | 40.07 | 6.05 | 46.12 | 0 | 46.12 | 40.07 | 6.05 | 46.12 | 0
16.10 | Telhamento em madeira ou fibra vegetal | [21 empty] | 0
16.10.020 | Telha em fibra vegetal, perfil ondulado, com espessura de 3 mm | m² | 0 | 64.73 | 0 |  | 45.07 | 19.66 | 64.73 | 0 | 64.73 | 45.07 | 19.66 | 64.73 | 45.07 | 19.66 | 64.73 | 0 | 64.73 | 45.07 | 19.66 | 64.73 | 0
16.10.100 | Cumeeira em fibra vegetal, lisa, com espessura de 3 mm | m | 0 | 88 | 0 |  | 81.35 | 6.65 | 88 | 0 | 88 | 81.35 | 6.65 | 88 | 81.35 | 6.65 | 88 | 0 | 88 | 81.35 | 6.65 | 88 | 0
16.12 | Telhamento metálico comum | [21 empty] | 0
16.12.020 | Telhamento em chapa de aço pré-pintada com epóxi e poliéster, perfil ondulado, com espessura de 0,50 mm | m² | 0 | 70.51 | 0 |  | 58.41 | 12.1 | 70.51 | 0 | 70.51 | 58.41 | 12.1 | 70.51 | 58.41 | 12.1 | 70.51 | 0 | 70.51 | 58.41 | 12.1 | 70.51 | 0
16.12.040 | Telhamento em chapa de aço pré-pintada com epóxi e poliéster, perfil ondulado calandrado, com espessura de 0,80 mm | m² | 0 | 133.29 | 0 |  | 121.19 | 12.1 | 133.29 | 0 | 133.29 | 121.19 | 12.1 | 133.29 | 121.19 | 12.1 | 133.29 | 0 | 133.29 | 121.19 | 12.1 | 133.29 | 0
16.12.050 | Telhamento em chapa de aço pré-pintada com epóxi e poliéster, perfil trapezoidal, com espessura de 0,80 mm e altura de 100 mm | m² | 0 | 93.2 | 0 |  | 81.1 | 12.1 | 93.2 | 0 | 93.2 | 81.1 | 12.1 | 93.2 | 81.1 | 12.1 | 93.2 | 0 | 93.2 | 81.1 | 12.1 | 93.2 | 0
16.12.060 | Telhamento em chapa de aço pré-pintada com epóxi e poliéster, perfil trapezoidal, com espessura de 0,50 mm e altura de 40 mm | m² | 0 | 78.12 | 0 |  | 66.02 | 12.1 | 78.12 | 0 | 78.12 | 66.02 | 12.1 | 78.12 | 66.02 | 12.1 | 78.12 | 0 | 78.12 | 66.02 | 12.1 | 78.12 | 0
16.12.200 | Cumeeira em chapa de aço pré-pintada com epóxi e poliéster, perfil trapezoidal, com espessura de 0,50 mm | m | 0 | 61.68 | 0 |  | 55.63 | 6.05 | 61.68 | 0 | 61.68 | 55.63 | 6.05 | 61.68 | 55.63 | 6.05 | 61.68 | 0 | 61.68 | 55.63 | 6.05 | 61.68 | 0
16.12.220 | Cumeeira em chapa de aço pré-pintada com epóxi e poliéster, perfil ondulado, com espessura de 0,50 mm | m | 0 | 58.82 | 0 |  | 52.77 | 6.05 | 58.82 | 0 | 58.82 | 52.77 | 6.05 | 58.82 | 52.77 | 6.05 | 58.82 | 0 | 58.82 | 52.77 | 6.05 | 58.82 | 0
16.13 | Telhamento metálico especial | [21 empty] | 0
16.13.060 | Telhamento em chapa de aço pré-pintada com epóxi e poliéster, tipo sanduíche, espessura de 0,50 mm, com lã de rocha | m² | 0 | 172.05 | 0 |  | 141.62 | 30.43 | 172.05 | 0 | 172.05 | 141.62 | 30.43 | 172.05 | 141.62 | 30.44 | 172.06 | 0 | 172.06 | 141.62 | 30.44 | 172.06 | -0.01
16.13.070 | Telhamento em chapa de aço pré-pintada com epóxi e poliéster, tipo sanduíche, espessura de 0,50 mm, com poliuretano | m² | 0 | 127.83 | 0 |  | 114.66 | 13.17 | 127.83 | 0 | 127.83 | 114.66 | 13.17 | 127.83 | 114.66 | 13.17 | 127.83 | 0 | 127.83 | 114.66 | 13.17 | 127.83 | 0
16.13.130 | Telhamento em chapa de aço com pintura poliéster, tipo sanduíche, espessura de 0,50 mm, com poliestireno expandido | m² | 0 | 121.65 | 0 |  | 108.48 | 13.17 | 121.65 | 0 | 121.65 | 108.48 | 13.17 | 121.65 | 108.48 | 13.17 | 121.65 | 0 | 121.65 | 108.48 | 13.17 | 121.65 | 0
16.13.140 | Telhamento em chapa de aço galvanizado autoportante, perfil trapezoidal, com espessura de 0,80 mm e altura de 120 mm | m² | 0 | 84.26 | 0 |  | 72.16 | 12.1 | 84.26 | 0 | 84.26 | 72.16 | 12.1 | 84.26 | 72.16 | 12.1 | 84.26 | 0 | 84.26 | 72.16 | 12.1 | 84.26 | 0
16.16 | Telhamento em material sintético | [21 empty] | 0
16.16.040 | Telha ondulada translúcida em polipropileno | m² | 0 | 55.35 | 0 |  | 43.25 | 12.1 | 55.35 | 0 | 55.35 | 43.25 | 12.1 | 55.35 | 43.25 | 12.1 | 55.35 | 0 | 55.35 | 43.25 | 12.1 | 55.35 | 0
16.16.160 | Telha em poliéster reforçado com fibras de vidro, perfil trapezoidal 49 | m² | 0 | 83.85 | 0 |  | 71.75 | 12.1 | 83.85 | 0 | 83.85 | 71.75 | 12.1 | 83.85 | 71.75 | 12.1 | 83.85 | 0 | 83.85 | 71.75 | 12.1 | 83.85 | 0
16.16.400 | Cumeeira para telha de poliéster, tipo perfil trapezoidal 49 | m | 0 | 110.7 | 0 |  | 104.65 | 6.05 | 110.7 | 0 | 110.7 | 104.65 | 6.05 | 110.7 | 104.65 | 6.05 | 110.7 | 0 | 110.7 | 104.65 | 6.05 | 110.7 | 0
16.20 | Telhamento em vidro | [21 empty] | 0
16.20.020 | Telhas de vidro para iluminação tipo francesa | un | 0 | 49.81 | 0 |  | 46.77 | 3.04 | 49.81 | 0 | 49.81 | 46.77 | 3.04 | 49.81 | 46.77 | 3.03 | 49.8 | 0 | 49.8 | 46.77 | 3.03 | 49.8 | 0.01
16.20.040 | Telhas de vidro para iluminação tipo colonial/paulistinha | un | 0 | 49.81 | 0 |  | 46.77 | 3.04 | 49.81 | 0 | 49.81 | 46.77 | 3.04 | 49.81 | 46.77 | 3.03 | 49.8 | 0 | 49.8 | 46.77 | 3.03 | 49.8 | 0.01
16.30 | Domos | [21 empty] | 0
16.30.020 | Domo de acrílico fixado em perfis de alumínio | m² | 0 | 526.87 | 0 |  | 526.87 | 0 | 526.87 | 0 | 526.87 | 526.87 | 0 | 526.87 | 526.87 | 0 | 526.87 | 0 | 526.87 | 526.87 | 0 | 526.87 | 0
16.32 | Painel, chapas e fechamento | [21 empty] | 0
16.32.070 | Cobertura curva em chapa de policarbonato alveolar bronze de 6 mm | m² | 0 | 144.92 | 0 |  | 82.99 | 61.93 | 144.92 | 0 | 144.92 | 82.99 | 61.93 | 144.92 | 82.99 | 61.94 | 144.93 | 0 | 144.93 | 82.99 | 61.94 | 144.93 | -0.01
16.32.120 | Cobertura plana em chapa de policarbonato alveolar de 10 mm | m² | 0 | 201.63 | 0 |  | 145.89 | 55.74 | 201.63 | 0 | 201.63 | 145.89 | 55.74 | 201.63 | 145.89 | 55.74 | 201.63 | 0 | 201.63 | 145.89 | 55.74 | 201.63 | 0
16.32.130 | Cobertura curva em chapa de policarbonato alveolar bronze de 10 mm | m² | 0 | 206.93 | 0 |  | 145 | 61.93 | 206.93 | 0 | 206.93 | 145 | 61.93 | 206.93 | 145 | 61.94 | 206.94 | 0 | 206.94 | 145 | 61.94 | 206.94 | -0.01
16.33 | Calhas e rufos | [21 empty] | 0
16.33.022 | Calha, rufo, afins em chapa galvanizada nº 24 - corte 0,33 m | m | 0 | 62.52 | 0 |  | 25.62 | 36.9 | 62.52 | 0 | 62.52 | 25.62 | 36.9 | 62.52 | 25.62 | 36.91 | 62.53 | 0 | 62.53 | 25.62 | 36.91 | 62.53 | -0.01
16.33.052 | Calha, rufo, afins em chapa galvanizada nº 24 - corte 0,50 m | m | 0 | 83.4 | 0 |  | 39.8 | 43.6 | 83.4 | 0 | 83.4 | 39.8 | 43.6 | 83.4 | 39.8 | 43.61 | 83.41 | 0 | 83.41 | 39.8 | 43.61 | 83.41 | -0.01
16.33.062 | Calha, rufo, afins em chapa galvanizada nº 24 - corte 1,00 m | m | 0 | 125.92 | 0 |  | 78.96 | 46.96 | 125.92 | 0 | 125.92 | 78.96 | 46.96 | 125.92 | 78.96 | 46.97 | 125.93 | 0 | 125.93 | 78.96 | 46.97 | 125.93 | -0.01
16.33.082 | Calha, rufo, afins em chapa galvanizada nº 26 - corte 0,33 m | m | 0 | 56.76 | 0 |  | 19.86 | 36.9 | 56.76 | 0 | 56.76 | 19.86 | 36.9 | 56.76 | 19.86 | 36.91 | 56.77 | 0 | 56.77 | 19.86 | 36.91 | 56.77 | -0.01
16.33.102 | Calha, rufo, afins em chapa galvanizada nº 26 - corte 0,50 m | m | 0 | 74.82 | 0 |  | 31.22 | 43.6 | 74.82 | 0 | 74.82 | 31.22 | 43.6 | 74.82 | 31.22 | 43.61 | 74.83 | 0 | 74.83 | 31.22 | 43.61 | 74.83 | -0.01
16.33.400 | Rufo pré-moldado em concreto, de 14 x 50 x 18,5 cm | un | 0 | 10.96 | 0 |  | 10.01 | 0.95 | 10.96 | 0 | 10.96 | 10.01 | 0.95 | 10.96 | 10.01 | 0.95 | 10.96 | 0 | 10.96 | 10.01 | 0.95 | 10.96 | 0
16.33.410 | Rufo pré-moldado em concreto, de 20 x 50 x 26 cm | un | 0 | 12.93 | 0 |  | 11.56 | 1.37 | 12.93 | 0 | 12.93 | 11.56 | 1.37 | 12.93 | 11.56 | 1.37 | 12.93 | 0 | 12.93 | 11.56 | 1.37 | 12.93 | 0
16.40 | Reparos, conservações e complementos - GRUPO 16 | [21 empty] | 0
16.40.040 | Recolocação de cumeeiras e espigões de barro | m | 0 | 13.65 | 0 |  | 1.55 | 12.1 | 13.65 | 0 | 13.65 | 1.55 | 12.1 | 13.65 | 1.55 | 12.1 | 13.65 | 0 | 13.65 | 1.55 | 12.1 | 13.65 | 0
16.40.060 | Recolocação de telha de barro tipo colonial/paulistinha | m² | 0 | 32.93 | 0 |  | 0 | 32.93 | 32.93 | 0 | 32.93 | 0 | 32.93 | 32.93 | 0 | 32.93 | 32.93 | 0 | 32.93 | 0 | 32.93 | 32.93 | 0
16.40.080 | Recolocação de telha de barro tipo plan | m² | 0 | 32.93 | 0 |  | 0 | 32.93 | 32.93 | 0 | 32.93 | 0 | 32.93 | 32.93 | 0 | 32.93 | 32.93 | 0 | 32.93 | 0 | 32.93 | 32.93 | 0
16.40.090 | Recolocação de domo de acrílico, inclusive perfis metálicos de fixação | m² | 0 | 15.14 | 0 |  | 0 | 15.14 | 15.14 | 0 | 15.14 | 0 | 15.14 | 15.14 | 0 | 15.14 | 15.14 | 0 | 15.14 | 0 | 15.14 | 15.14 | 0
16.40.120 | Recolocação de telhas de barro tipo francesa | m² | 0 | 21.96 | 0 |  | 0 | 21.96 | 21.96 | 0 | 21.96 | 0 | 21.96 | 21.96 | 0 | 21.96 | 21.96 | 0 | 21.96 | 0 | 21.96 | 21.96 | 0
16.40.140 | Recolocação de telha em fibrocimento ou CRFS, perfil ondulado | m² | 0 | 13.9 | 0 |  | 1.8 | 12.1 | 13.9 | 0 | 13.9 | 1.8 | 12.1 | 13.9 | 1.8 | 12.1 | 13.9 | 0 | 13.9 | 1.8 | 12.1 | 13.9 | 0
16.40.150 | Recolocação de telha em fibrocimento ou CRFS, perfil modulado ou trapezoidal | m² | 0 | 17.5 | 0 |  | 5.4 | 12.1 | 17.5 | 0 | 17.5 | 5.4 | 12.1 | 17.5 | 5.4 | 12.1 | 17.5 | 0 | 17.5 | 5.4 | 12.1 | 17.5 | 0
17 | REVESTIMENTO EM MASSA OU FUNDIDO NO LOCAL | [21 empty] | 0
17.01 | Regularização de base | [21 empty] | 0
17.01.010 | Argamassa de proteção com argila expandida | m³ | 0 | 832.37 | 0 |  | 616.73 | 215.64 | 832.37 | 0 | 832.37 | 616.73 | 215.64 | 832.37 | 616.73 | 215.63 | 832.36 | 0 | 832.36 | 616.73 | 215.63 | 832.36 | 0.01
17.01.020 | Argamassa de regularização e/ou proteção | m³ | 0 | 501.02 | 0 |  | 285.38 | 215.64 | 501.02 | 0 | 501.02 | 285.38 | 215.64 | 501.02 | 285.38 | 215.63 | 501.01 | 0 | 501.01 | 285.38 | 215.63 | 501.01 | 0.01
17.01.040 | Lastro de concreto impermeabilizado | m³ | 0 | 460.69 | 0 |  | 245.05 | 215.64 | 460.69 | 0 | 460.69 | 245.05 | 215.64 | 460.69 | 245.05 | 215.63 | 460.68 | 0 | 460.68 | 245.05 | 215.63 | 460.68 | 0.01
17.01.050 | Regularização de piso com nata de cimento | m² | 0 | 19.17 | 0 |  | 2.39 | 16.78 | 19.17 | 0 | 19.17 | 2.39 | 16.78 | 19.17 | 2.39 | 16.79 | 19.18 | 0 | 19.18 | 2.39 | 16.79 | 19.18 | -0.01
17.01.060 | Regularização de piso com nata de cimento e bianco | m² | 0 | 22.1 | 0 |  | 5.59 | 16.51 | 22.1 | 0 | 22.1 | 5.59 | 16.51 | 22.1 | 5.59 | 16.5 | 22.09 | 0 | 22.09 | 5.59 | 16.5 | 22.09 | 0.01
17.01.120 | Argamassa de cimento e areia traço 1:3, com adesivo acrílico | m³ | 0 | 980.9 | 0 |  | 765.26 | 215.64 | 980.9 | 0 | 980.9 | 765.26 | 215.64 | 980.9 | 765.26 | 215.63 | 980.89 | 0 | 980.89 | 765.26 | 215.63 | 980.89 | 0.01
17.02 | Revestimento em argamassa | [21 empty] | 0
17.02.020 | Chapisco | m² | 0 | 4.61 | 0 |  | 1.42 | 3.19 | 4.61 | 0 | 4.61 | 1.42 | 3.19 | 4.61 | 1.42 | 3.19 | 4.61 | 0 | 4.61 | 1.42 | 3.19 | 4.61 | 0
17.02.030 | Chapisco 1:4 com areia grossa | m² | 0 | 4.09 | 0 |  | 0.9 | 3.19 | 4.09 | 0 | 4.09 | 0.9 | 3.19 | 4.09 | 0.9 | 3.19 | 4.09 | 0 | 4.09 | 0.9 | 3.19 | 4.09 | 0
17.02.040 | Chapisco com bianco | m² | 0 | 7.68 | 0 |  | 4.49 | 3.19 | 7.68 | 0 | 7.68 | 4.49 | 3.19 | 7.68 | 4.49 | 3.19 | 7.68 | 0 | 7.68 | 4.49 | 3.19 | 7.68 | 0
17.02.060 | Chapisco fino peneirado | m² | 0 | 6.11 | 0 |  | 1.45 | 4.66 | 6.11 | 0 | 6.11 | 1.45 | 4.66 | 6.11 | 1.45 | 4.66 | 6.11 | 0 | 6.11 | 1.45 | 4.66 | 6.11 | 0
17.02.080 | Chapisco rústico com pedra britada nº 1 | m² | 0 | 7.4 | 0 |  | 2.44 | 4.96 | 7.4 | 0 | 7.4 | 2.44 | 4.96 | 7.4 | 2.44 | 4.95 | 7.39 | 0 | 7.39 | 2.44 | 4.95 | 7.39 | 0.01
17.02.120 | Emboço comum | m² | 0 | 14.87 | 0 |  | 6.1 | 8.77 | 14.87 | 0 | 14.87 | 6.1 | 8.77 | 14.87 | 6.1 | 8.78 | 14.88 | 0 | 14.88 | 6.1 | 8.78 | 14.88 | -0.01
17.02.140 | Emboço desempenado com espuma de poliéster | m² | 0 | 18.2 | 0 |  | 6.1 | 12.1 | 18.2 | 0 | 18.2 | 6.1 | 12.1 | 18.2 | 6.1 | 12.1 | 18.2 | 0 | 18.2 | 6.1 | 12.1 | 18.2 | 0
17.02.160 | Emboço desempenado com argamassa industrializada | m² | 0 | 30.51 | 0 | [6 empty] | 22.95 | 7.56 | 30.51 | [5 empty] | 22.95 | 7.56 | 30.51 | 0
17.02.220 | Reboco | m² | 0 | 8.88 | 0 |  | 1.32 | 7.56 | 8.88 | 0 | 8.88 | 1.32 | 7.56 | 8.88 | 1.32 | 7.56 | 8.88 | 0 | 8.88 | 1.32 | 7.56 | 8.88 | 0
17.02.260 | Barra lisa com acabamento em nata de cimento | m² | 0 | 25.53 | 0 |  | 5.87 | 19.66 | 25.53 | 0 | 25.53 | 5.87 | 19.66 | 25.53 | 5.87 | 19.66 | 25.53 | 0 | 25.53 | 5.87 | 19.66 | 25.53 | 0
17.03 | Revestimento em cimentado | [21 empty] | 0
17.03.020 | Cimentado desempenado | m² | 0 | 22.33 | 0 |  | 5.71 | 16.62 | 22.33 | 0 | 22.33 | 5.71 | 16.62 | 22.33 | 5.71 | 16.63 | 22.34 | 0 | 22.34 | 5.71 | 16.63 | 22.34 | -0.01
17.03.040 | Cimentado desempenado e alisado (queimado) | m² | 0 | 25.76 | 0 |  | 6.1 | 19.66 | 25.76 | 0 | 25.76 | 6.1 | 19.66 | 25.76 | 6.1 | 19.66 | 25.76 | 0 | 25.76 | 6.1 | 19.66 | 25.76 | 0
17.03.060 | Cimentado desempenado e alisado com corante (queimado) | m² | 0 | 38.52 | 0 |  | 18.86 | 19.66 | 38.52 | 0 | 38.52 | 18.86 | 19.66 | 38.52 | 18.86 | 19.66 | 38.52 | 0 | 38.52 | 18.86 | 19.66 | 38.52 | 0
17.03.080 | Cimentado semi-áspero | m² | 0 | 17.81 | 0 |  | 5.71 | 12.1 | 17.81 | 0 | 17.81 | 5.71 | 12.1 | 17.81 | 5.71 | 12.1 | 17.81 | 0 | 17.81 | 5.71 | 12.1 | 17.81 | 0
17.03.100 | Cimentado áspero com caneluras | m² | 0 | 26.9 | 0 |  | 5.71 | 21.19 | 26.9 | 0 | 26.9 | 5.71 | 21.19 | 26.9 | 5.71 | 21.18 | 26.89 | 0 | 26.89 | 5.71 | 21.18 | 26.89 | 0.01
17.03.200 | Degrau em cimentado | m | 0 | 38.34 | 0 |  | 4.1 | 34.24 | 38.34 | 0 | 38.34 | 4.1 | 34.24 | 38.34 | 4.1 | 34.25 | 38.35 | 0 | 38.35 | 4.1 | 34.25 | 38.35 | -0.01
17.03.300 | Rodapé em cimentado desempenado e alisado com altura 5 cm | m | 0 | 16.74 | 0 |  | 0.79 | 15.95 | 16.74 | 0 | 16.74 | 0.79 | 15.95 | 16.74 | 0.79 | 15.95 | 16.74 | 0 | 16.74 | 0.79 | 15.95 | 16.74 | 0
17.03.310 | Rodapé em cimentado desempenado e alisado com altura 7 cm | m | 0 | 16.84 | 0 |  | 0.89 | 15.95 | 16.84 | 0 | 16.84 | 0.89 | 15.95 | 16.84 | 0.89 | 15.95 | 16.84 | 0 | 16.84 | 0.89 | 15.95 | 16.84 | 0
17.03.320 | Rodapé em cimentado desempenado e alisado com altura 10 cm | m | 0 | 16.99 | 0 |  | 1.04 | 15.95 | 16.99 | 0 | 16.99 | 1.04 | 15.95 | 16.99 | 1.04 | 15.95 | 16.99 | 0 | 16.99 | 1.04 | 15.95 | 16.99 | 0
17.03.330 | Rodapé em cimentado desempenado e alisado com altura 15 cm | m | 0 | 17.28 | 0 |  | 1.33 | 15.95 | 17.28 | 0 | 17.28 | 1.33 | 15.95 | 17.28 | 1.33 | 15.95 | 17.28 | 0 | 17.28 | 1.33 | 15.95 | 17.28 | 0
17.04 | Revestimento em gesso | [21 empty] | 0
17.04.020 | Revestimento em gesso liso desempenado sobre emboço | m² | 0 | 13.71 | 0 |  | 3.65 | 10.06 | 13.71 | 0 | 13.71 | 3.65 | 10.06 | 13.71 | 3.65 | 10.05 | 13.7 | 0 | 13.7 | 3.65 | 10.05 | 13.7 | 0.01
17.04.040 | Revestimento em gesso liso desempenado sobre bloco | m² | 0 | 15.17 | 0 |  | 5.11 | 10.06 | 15.17 | 0 | 15.17 | 5.11 | 10.06 | 15.17 | 5.11 | 10.05 | 15.16 | 0 | 15.16 | 5.11 | 10.05 | 15.16 | 0.01
17.05 | Revestimento em concreto | [21 empty] | 0
17.05.020 | Piso com requadro em concreto simples sem controle de fck | m³ | 0 | 559.9 | 0 |  | 269.53 | 290.37 | 559.9 | 0 | 559.9 | 269.53 | 290.37 | 559.9 | 269.53 | 290.34 | 559.87 | 0 | 559.87 | 269.53 | 290.34 | 559.87 | 0.03
17.05.070 | Piso com requadro em concreto simples com controle de fck= 20 MPa | m³ | 0 | 605.45 | 0 |  | 315.08 | 290.37 | 605.45 | 0 | 605.45 | 315.08 | 290.37 | 605.45 | 315.08 | 290.34 | 605.42 | 0 | 605.42 | 315.08 | 290.34 | 605.42 | 0.03
17.05.100 | Piso com requadro em concreto simples com controle de fck= 25 MPa | m³ | 0 | 627.09 | 0 |  | 336.72 | 290.37 | 627.09 | 0 | 627.09 | 336.72 | 290.37 | 627.09 | 336.72 | 290.34 | 627.06 | 0 | 627.06 | 336.72 | 290.34 | 627.06 | 0.03
17.05.320 | Soleira em concreto simples | m | 0 | 49.32 | 0 |  | 15.58 | 33.74 | 49.32 | 0 | 49.32 | 15.58 | 33.74 | 49.32 | 15.58 | 33.75 | 49.33 | 0 | 49.33 | 15.58 | 33.75 | 49.33 | -0.01
17.05.420 | Peitoril em concreto simples | m | 0 | 53.46 | 0 |  | 7.54 | 45.92 | 53.46 | 0 | 53.46 | 7.54 | 45.92 | 53.46 | 7.54 | 45.92 | 53.46 | 0 | 53.46 | 7.54 | 45.92 | 53.46 | 0
17.10 | Revestimento em granilite fundido no local | [21 empty] | 0
17.10.020 | Piso em granilite moldado no local | m² | 0 | 67.64 | 0 |  | 62.18 | 5.46 | 67.64 | 0 | 67.64 | 62.18 | 5.46 | 67.64 | 62.18 | 5.46 | 67.64 | 0 | 67.64 | 62.18 | 5.46 | 67.64 | 0
17.10.100 | Soleira em granilite moldado no local | m | 0 | 37.19 | 0 |  | 35.82 | 1.37 | 37.19 | 0 | 37.19 | 35.82 | 1.37 | 37.19 | 35.82 | 1.37 | 37.19 | 0 | 37.19 | 35.82 | 1.37 | 37.19 | 0
17.10.120 | Degrau em granilite moldado no local | m | 0 | 56.71 | 0 |  | 55.06 | 1.65 | 56.71 | 0 | 56.71 | 55.06 | 1.65 | 56.71 | 55.06 | 1.64 | 56.7 | 0 | 56.7 | 55.06 | 1.64 | 56.7 | 0.01
17.10.200 | Rodapé qualquer em granilite moldado no local até 10 cm | m | 0 | 32.43 | 0 |  | 29.69 | 2.74 | 32.43 | 0 | 32.43 | 29.69 | 2.74 | 32.43 | 29.69 | 2.73 | 32.42 | 0 | 32.42 | 29.69 | 2.73 | 32.42 | 0.01
17.10.410 | Rodapé em placas pré-moldadas de granilite, acabamento encerado, até 10 cm | m | 0 | 78.05 | 0 |  | 77.71 | 0.34 | 78.05 | 0 | 78.05 | 77.71 | 0.34 | 78.05 | 77.71 | 0.33 | 78.04 | 0 | 78.04 | 77.71 | 0.33 | 78.04 | 0.01
17.10.430 | Piso em placas de granilite, acabamento encerado | m² | 0 | 165.51 | 0 |  | 162.24 | 3.27 | 165.51 | 0 | 165.51 | 162.24 | 3.27 | 165.51 | 162.24 | 3.27 | 165.51 | 0 | 165.51 | 162.24 | 3.27 | 165.51 | 0
17.12 | Revestimento industrial fundido no local | [21 empty] | 0
17.12.060 | Piso em alta resistência moldado no local 12 mm | m² | 0 | 78.15 | 0 |  | 72.69 | 5.46 | 78.15 | 0 | 78.15 | 72.69 | 5.46 | 78.15 | 72.69 | 5.46 | 78.15 | 0 | 78.15 | 72.69 | 5.46 | 78.15 | 0
17.12.100 | Soleira em alta resistência moldada no local | m | 0 | 32.81 | 0 |  | 31.44 | 1.37 | 32.81 | 0 | 32.81 | 31.44 | 1.37 | 32.81 | 31.44 | 1.37 | 32.81 | 0 | 32.81 | 31.44 | 1.37 | 32.81 | 0
17.12.120 | Degrau em alta resistência 8 mm | m | 0 | 61.14 | 0 |  | 59.49 | 1.65 | 61.14 | 0 | 61.14 | 59.49 | 1.65 | 61.14 | 59.49 | 1.64 | 61.13 | 0 | 61.13 | 59.49 | 1.64 | 61.13 | 0.01
17.12.140 | Degrau em alta resistência 12 mm | m | 0 | 66.81 | 0 |  | 65.16 | 1.65 | 66.81 | 0 | 66.81 | 65.16 | 1.65 | 66.81 | 65.16 | 1.64 | 66.8 | 0 | 66.8 | 65.16 | 1.64 | 66.8 | 0.01
17.12.240 | Rodapé qualquer em alta resistência moldado no local até 10 cm | m | 0 | 36.95 | 0 |  | 34.21 | 2.74 | 36.95 | 0 | 36.95 | 34.21 | 2.74 | 36.95 | 34.21 | 2.73 | 36.94 | 0 | 36.94 | 34.21 | 2.73 | 36.94 | 0.01
17.20 | Revestimento especial fundido no local | [21 empty] | 0
17.20.020 | Massa raspada | m² | 0 | 79.65 | 0 |  | 41.3 | 38.35 | 79.65 | 0 | 79.65 | 41.3 | 38.35 | 79.65 | 41.3 | 38.35 | 79.65 | 0 | 79.65 | 41.3 | 38.35 | 79.65 | 0
17.20.040 | Revestimento em granito lavado tipo Fulget uso externo, em faixas até 40 cm | m | 0 | 67.5 | 0 |  | 53.85 | 13.65 | 67.5 | 0 | 67.5 | 53.85 | 13.65 | 67.5 | 53.85 | 13.65 | 67.5 | 0 | 67.5 | 53.85 | 13.65 | 67.5 | 0
17.20.050 | Friso para junta de dilatação em revestimento de granito lavado tipo Fulget | m | 0 | 8.31 | 0 |  | 8.31 | 0 | 8.31 | 0 | 8.31 | 8.31 | 0 | 8.31 | 8.31 | 0 | 8.31 | 0 | 8.31 | 8.31 | 0 | 8.31 | 0
17.20.060 | Revestimento em granito lavado tipo Fulget uso externo | m² | 0 | 117.62 | 0 |  | 103.97 | 13.65 | 117.62 | 0 | 117.62 | 103.97 | 13.65 | 117.62 | 103.97 | 13.65 | 117.62 | 0 | 117.62 | 103.97 | 13.65 | 117.62 | 0
17.20.140 | Revestimento texturizado acrílico com microagregados minerais | m² | 0 | 21.35 | 0 |  | 8 | 13.35 | 21.35 | 0 | 21.35 | 8 | 13.35 | 21.35 | 8 | 13.36 | 21.36 | 0 | 21.36 | 8 | 13.36 | 21.36 | -0.01
17.40 | Reparos e conservações em massa e concreto - GRUPO 17 | [21 empty] | 0
17.40.010 | Reparos em piso de granilite - estucamento e polimento | m² | 0 | 30.46 | 0 |  | 30.46 | 0 | 30.46 | 0 | 30.46 | 30.46 | 0 | 30.46 | 30.46 | 0 | 30.46 | 0 | 30.46 | 30.46 | 0 | 30.46 | 0
17.40.020 | Reparos em pisos de alta resistência fundidos no local - estucamento e polimento | m² | 0 | 28.94 | 0 |  | 28.94 | 0 | 28.94 | 0 | 28.94 | 28.94 | 0 | 28.94 | 28.94 | 0 | 28.94 | 0 | 28.94 | 28.94 | 0 | 28.94 | 0
17.40.030 | Reparos em degrau e espelho de granilite - estucamento e polimento | m | 0 | 27.82 | 0 |  | 27.82 | 0 | 27.82 | 0 | 27.82 | 27.82 | 0 | 27.82 | 27.82 | 0 | 27.82 | 0 | 27.82 | 27.82 | 0 | 27.82 | 0
17.40.070 | Reparos em rodapé de granilite - estucamento e polimento | m | 0 | 22.11 | 0 |  | 22.11 | 0 | 22.11 | 0 | 22.11 | 22.11 | 0 | 22.11 | 22.11 | 0 | 22.11 | 0 | 22.11 | 22.11 | 0 | 22.11 | 0
17.40.110 | Faixa antiderrapante definitiva para degraus, soleiras, patamares ou pisos | m | 0 | 30.25 | 0 |  | 0 | 30.25 | 30.25 | 0 | 30.25 | 0 | 30.25 | 30.25 | 0 | 30.25 | 30.25 | 0 | 30.25 | 0 | 30.25 | 30.25 | 0
17.40.150 | Resina acrílica para piso de granilite | m² | 0 | 19.87 | 0 |  | 5.84 | 14.03 | 19.87 | 0 | 19.87 | 5.84 | 14.03 | 19.87 | 5.84 | 14.03 | 19.87 | 0 | 19.87 | 5.84 | 14.03 | 19.87 | 0
17.40.160 | Resina epóxi para piso de granilite | m² | 0 | 25.75 | 0 |  | 11.72 | 14.03 | 25.75 | 0 | 25.75 | 11.72 | 14.03 | 25.75 | 11.72 | 14.03 | 25.75 | 0 | 25.75 | 11.72 | 14.03 | 25.75 | 0
17.40.180 | Resina acrílica para degrau de granilite | m | 0 | 10.42 | 0 |  | 3.12 | 7.3 | 10.42 | 0 | 10.42 | 3.12 | 7.3 | 10.42 | 3.12 | 7.31 | 10.43 | 0 | 10.43 | 3.12 | 7.31 | 10.43 | -0.01
17.40.190 | Resina epóxi para degrau de granilite | m | 0 | 13.55 | 0 |  | 6.25 | 7.3 | 13.55 | 0 | 13.55 | 6.25 | 7.3 | 13.55 | 6.25 | 7.31 | 13.56 | 0 | 13.56 | 6.25 | 7.31 | 13.56 | -0.01
18 | REVESTIMENTO CERÂMICO | [21 empty] | 0
18.05 | Plaqueta laminada para revestimento | [21 empty] | 0
18.05.020 | Revestimento em plaqueta laminada, para área interna e externa, sem rejunte | m² | 0 | 83.92 | 0 |  | 75.21 | 8.71 | 83.92 | 0 | 83.92 | 75.21 | 8.71 | 83.92 | 75.21 | 8.7 | 83.91 | 0 | 83.91 | 75.21 | 8.7 | 83.91 | 0.01
18.06 | Placa cerâmica esmaltada prensada | [21 empty] | 0
18.06.022 | Placa cerâmica esmaltada PEI-4 para área interna, grupo de absorção BIIa, resistência química A, assentado com argamassa colante industrializada | m² | 0 | 35.7 | 0 |  | 25.4 | 10.3 | 35.7 | 0 | 35.7 | 25.4 | 10.3 | 35.7 | 25.4 | 10.3 | 35.7 | 0 | 35.7 | 25.4 | 10.3 | 35.7 | 0
18.06.023 | Rodapé em placa cerâmica esmaltada PEI-4 para áreas internas, grupo de absorção BIIa, resistência química A, assentado com argamassa colante industrializada | m | 0 | 5.02 | 0 |  | 4.21 | 0.81 | 5.02 | 0 | 5.02 | 4.21 | 0.81 | 5.02 | 4.21 | 0.82 | 5.03 | 0 | 5.03 | 4.21 | 0.82 | 5.03 | -0.01
18.06.062 | Placa cerâmica esmaltada PEI-5 para área interna, com textura semirrugosa, grupo de absorção BIb, resistência química A, assentado com argamassa colante industrializada | m² | 0 | 41.45 | 0 |  | 31.15 | 10.3 | 41.45 | 0 | 41.45 | 31.15 | 10.3 | 41.45 | 31.15 | 10.3 | 41.45 | 0 | 41.45 | 31.15 | 10.3 | 41.45 | 0
18.06.063 | Rodapé em placa cerâmica esmaltada PEI-5 para área interna, com textura semirrugosa, grupo de absorção BIb, resistência química A, assentado com argamassa colante industrializada | m | 0 | 10.71 | 0 |  | 5.2 | 5.51 | 10.71 | 0 | 10.71 | 5.2 | 5.51 | 10.71 | 5.2 | 5.52 | 10.72 | 0 | 10.72 | 5.2 | 5.52 | 10.72 | -0.01
18.06.102 | Placa cerâmica esmaltada PEI-5 para área interna, grupo de absorção BIIb, resistência química B, assentado com argamassa colante industrializada | m² | 0 | 31.73 | 0 |  | 21.43 | 10.3 | 31.73 | 0 | 31.73 | 21.43 | 10.3 | 31.73 | 21.43 | 10.3 | 31.73 | 0 | 31.73 | 21.43 | 10.3 | 31.73 | 0
18.06.103 | Rodapé em placa cerâmica esmaltada PEI-5 para área interna, grupo de absorção BIIb, resistência química B, assentado com argamassa colante industrializada | m | 0 | 4.35 | 0 |  | 3.54 | 0.81 | 4.35 | 0 | 4.35 | 3.54 | 0.81 | 4.35 | 3.54 | 0.82 | 4.36 | 0 | 4.36 | 3.54 | 0.82 | 4.36 | -0.01
18.06.142 | Placa cerâmica esmaltada antiderrapante PEI-5 para área interna com saída para o exterior, grupo de absorção BIIa, resistência química A, assentado com argamassa colante industrializada | m² | 0 | 46.07 | 0 |  | 35.77 | 10.3 | 46.07 | 0 | 46.07 | 35.77 | 10.3 | 46.07 | 35.77 | 10.3 | 46.07 | 0 | 46.07 | 35.77 | 10.3 | 46.07 | 0
18.06.143 | Rodapé em placa cerâmica esmaltada antiderrapante PEI-5 para área interna com saída para o exterior, grupo de absorção BIIa, resistência química A, assentado com argamassa colante industrializada | m | 0 | 6.66 | 0 |  | 5.85 | 0.81 | 6.66 | 0 | 6.66 | 5.85 | 0.81 | 6.66 | 5.85 | 0.82 | 6.67 | 0 | 6.67 | 5.85 | 0.82 | 6.67 | -0.01
18.06.182 | Placa cerâmica esmaltada rústica PEI-5 para área interna com saída para o exterior, grupo de absorção BIIb, resistência química B, assentado com argamassa colante industrializada | m² | 0 | 32.93 | 0 |  | 22.63 | 10.3 | 32.93 | 0 | 32.93 | 22.63 | 10.3 | 32.93 | 22.63 | 10.3 | 32.93 | 0 | 32.93 | 22.63 | 10.3 | 32.93 | 0
18.06.183 | Rodapé em placa cerâmica esmaltada rústica PEI-5 para área interna com saída para o exterior, grupo de absorção BIIb, resistência química B, assentado com argamassa colante industrializada | m | 0 | 4.41 | 0 |  | 3.6 | 0.81 | 4.41 | 0 | 4.41 | 3.6 | 0.81 | 4.41 | 3.6 | 0.82 | 4.42 | 0 | 4.42 | 3.6 | 0.82 | 4.42 | -0.01
18.06.222 | Placa cerâmica esmaltada PEI-5 para área externa, grupo de absorção BIIb, resistência química B, assentado com argamassa colante industrializada | m² | 0 | 63.03 | 0 |  | 52.73 | 10.3 | 63.03 | 0 | 63.03 | 52.73 | 10.3 | 63.03 | 52.73 | 10.3 | 63.03 | 0 | 63.03 | 52.73 | 10.3 | 63.03 | 0
18.06.223 | Rodapé em placa cerâmica esmaltada PEI-5 para área externa, grupo de absorção BIIb, resistência química B, assentado com argamassa colante industrializada | m | 0 | 14.26 | 0 |  | 8.75 | 5.51 | 14.26 | 0 | 14.26 | 8.75 | 5.51 | 14.26 | 8.75 | 5.52 | 14.27 | 0 | 14.27 | 8.75 | 5.52 | 14.27 | -0.01
18.06.302 | Placa em cerâmica esmaltada antiderrapante PEI-4 para área externa, grupo de absorção BIb, resistência química A, assentado com argamassa colante industrializada | m² | 0 | 57.88 | 0 |  | 47.58 | 10.3 | 57.88 | 0 | 57.88 | 47.58 | 10.3 | 57.88 | 47.58 | 10.3 | 57.88 | 0 | 57.88 | 47.58 | 10.3 | 57.88 | 0
18.06.303 | Rodapé em placa cerâmica esmaltada antiderrapante PEI-4 para área externa, grupo de absorção BIb, resistência química A, assentado com argamassa colante industrializada | m | 0 | 13.38 | 0 |  | 7.87 | 5.51 | 13.38 | 0 | 13.38 | 7.87 | 5.51 | 13.38 | 7.87 | 5.52 | 13.39 | 0 | 13.39 | 7.87 | 5.52 | 13.39 | -0.01
18.06.350 | Assentamento de pisos e revestimentos cerâmicos com argamassa mista | m² | 0 | 50.68 | 0 |  | 7.33 | 43.35 | 50.68 | 0 | 50.68 | 7.33 | 43.35 | 50.68 | 7.33 | 43.34 | 50.67 | 0 | 50.67 | 7.33 | 43.34 | 50.67 | 0.01
18.06.400 | Rejuntamento em placas cerâmicas com cimento branco, juntas acima de 3 até 5 mm | m² | 0 | 7.57 | 0 |  | 0.69 | 6.88 | 7.57 | 0 | 7.57 | 0.69 | 6.88 | 7.57 | 0.69 | 6.88 | 7.57 | 0 | 7.57 | 0.69 | 6.88 | 7.57 | 0
18.06.410 | Rejuntamento em placas cerâmicas com argamassa industrializada para rejunte, juntas acima de 3 até 5 mm | m² | 0 | 8.35 | 0 |  | 1.47 | 6.88 | 8.35 | 0 | 8.35 | 1.47 | 6.88 | 8.35 | 1.47 | 6.88 | 8.35 | 0 | 8.35 | 1.47 | 6.88 | 8.35 | 0
18.06.420 | Rejuntamento em placas cerâmicas com cimento branco, juntas acima de 5 até 10 mm | m² | 0 | 8.27 | 0 |  | 1.39 | 6.88 | 8.27 | 0 | 8.27 | 1.39 | 6.88 | 8.27 | 1.39 | 6.88 | 8.27 | 0 | 8.27 | 1.39 | 6.88 | 8.27 | 0
18.06.430 | Rejuntamento em placas cerâmicas com argamassa industrializada para rejunte, juntas acima de 5 até 10 mm | m² | 0 | 10.56 | 0 |  | 3.68 | 6.88 | 10.56 | 0 | 10.56 | 3.68 | 6.88 | 10.56 | 3.68 | 6.88 | 10.56 | 0 | 10.56 | 3.68 | 6.88 | 10.56 | 0
18.06.500 | Rejuntamento de rodapé em placas cerâmicas com cimento branco, altura até 10 cm, juntas acima de 3 até 5 mm | m | 0 | 0.84 | 0 |  | 0.07 | 0.77 | 0.84 | 0 | 0.84 | 0.07 | 0.77 | 0.84 | 0.07 | 0.78 | 0.85 | 0 | 0.85 | 0.07 | 0.78 | 0.85 | -0.01
18.06.510 | Rejuntamento de rodapé em placas cerâmicas com argamassa industrializada para rejunte, altura até 10 cm, juntas acima de 3 até 5 mm | m | 0 | 0.92 | 0 |  | 0.15 | 0.77 | 0.92 | 0 | 0.92 | 0.15 | 0.77 | 0.92 | 0.15 | 0.78 | 0.93 | 0 | 0.93 | 0.15 | 0.78 | 0.93 | -0.01
18.06.520 | Rejuntamento de rodapé em placas cerâmicas com cimento branco, altura até 10 cm, juntas acima de 5 até 10 mm | m | 0 | 0.91 | 0 |  | 0.14 | 0.77 | 0.91 | 0 | 0.91 | 0.14 | 0.77 | 0.91 | 0.14 | 0.78 | 0.92 | 0 | 0.92 | 0.14 | 0.78 | 0.92 | -0.01
18.06.530 | Rejuntamento de rodapé em placas cerâmicas com argamassa industrializada para rejunte, altura até 10 cm, juntas acima de 5 até 10 mm | m | 0 | 1.14 | 0 |  | 0.37 | 0.77 | 1.14 | 0 | 1.14 | 0.37 | 0.77 | 1.14 | 0.37 | 0.78 | 1.15 | 0 | 1.15 | 0.37 | 0.78 | 1.15 | -0.01
18.07 | Placa cerâmica não esmaltada extrudada | [21 empty] | 0
18.07.020 | Placa cerâmica não esmaltada extrudada de alta resistência química e mecânica, espessura de 9 mm, uso industrial, assentado com argamassa química bicomponente | m² | 0 | 95.64 | 0 |  | 85.34 | 10.3 | 95.64 | 0 | 95.64 | 85.34 | 10.3 | 95.64 | 85.34 | 10.3 | 95.64 | 0 | 95.64 | 85.34 | 10.3 | 95.64 | 0
18.07.021 | Placa cerâmica não esmaltada extrudada de alta resistência química e mecânica, espessura de 9 mm, uso industrial, assentado com argamassa colante industrial | m² | 0 | 160.45 | 0 |  | 150.15 | 10.3 | 160.45 | 0 | 160.45 | 150.15 | 10.3 | 160.45 | 150.15 | 10.3 | 160.45 | 0 | 160.45 | 150.15 | 10.3 | 160.45 | 0
18.07.040 | Placa cerâmica não esmaltada extrudada de alta resistência química e mecânica, espessura de 14 mm, uso industrial, assentado com argamassa química bicomponente | m² | 0 | 156.84 | 0 |  | 146.54 | 10.3 | 156.84 | 0 | 156.84 | 146.54 | 10.3 | 156.84 | 146.54 | 10.3 | 156.84 | 0 | 156.84 | 146.54 | 10.3 | 156.84 | 0
18.07.080 | Rodapé em placa cerâmica não esmaltada extrudada de alta resistência química e mecânica, altura de 10 cm, uso industrial, assentado com argamassa química bicomponente | m | 0 | 31.84 | 0 |  | 30.81 | 1.03 | 31.84 | 0 | 31.84 | 30.81 | 1.03 | 31.84 | 30.81 | 1.03 | 31.84 | 0 | 31.84 | 30.81 | 1.03 | 31.84 | 0
18.07.160 | Placa cerâmica não esmaltada extrudada para área com altas temperaturas, de alta resistência química e mecânica, espessura mínima de 13 mm, uso industrial e cozinhas profissionais, assentado com argamassa industrializada | m² | 0 | 199.92 | 0 |  | 189.62 | 10.3 | 199.92 | 0 | 199.92 | 189.62 | 10.3 | 199.92 | 189.62 | 10.3 | 199.92 | 0 | 199.92 | 189.62 | 10.3 | 199.92 | 0
18.07.170 | Rodapé em placa cerâmica não esmaltada extrudada para área com altas temperaturas, de alta resistência química e mecânica, altura de 10cm, uso industrial e cozinhas profissionais, assentado com argamassa industrializada | m | 0 | 37.22 | 0 |  | 36.19 | 1.03 | 37.22 | 0 | 37.22 | 36.19 | 1.03 | 37.22 | 36.19 | 1.03 | 37.22 | 0 | 37.22 | 36.19 | 1.03 | 37.22 | 0
18.07.200 | Rejuntamento em placa cerâmica extrudada antiácida de 9 mm, com argamassa industrializada bicomponente à base de resina furânica, juntas acima de 3 até 6 mm | m² | 0 | 32.84 | 0 |  | 25.96 | 6.88 | 32.84 | 0 | 32.84 | 25.96 | 6.88 | 32.84 | 25.96 | 6.88 | 32.84 | 0 | 32.84 | 25.96 | 6.88 | 32.84 | 0
18.07.210 | Rejuntamento de placa cerâmica extrudada de 9 mm, com argamassa sintética industrializada tricomponente à base de resina epóxi, juntas acima de 3 até 6 mm | m² | 0 | 27.76 | 0 |  | 20.88 | 6.88 | 27.76 | 0 | 27.76 | 20.88 | 6.88 | 27.76 | 20.88 | 6.88 | 27.76 | 0 | 27.76 | 20.88 | 6.88 | 27.76 | 0
18.07.220 | Rejuntamento em placa cerâmica extrudada antiácida, espessura de 14 mm, com argamassa industrializada bicomponente, à base de resina furânica, juntas acima de 3 até 6 mm | m² | 0 | 50.14 | 0 |  | 43.26 | 6.88 | 50.14 | 0 | 50.14 | 43.26 | 6.88 | 50.14 | 43.26 | 6.88 | 50.14 | 0 | 50.14 | 43.26 | 6.88 | 50.14 | 0
18.07.230 | Rejuntamento em placa cerâmica extrudada antiácida de 14 mm, com argamassa sintética industrializada tricomponente, à base de resina epóxi, juntas de 3 até 6 mm | m² | 0 | 41.68 | 0 |  | 34.8 | 6.88 | 41.68 | 0 | 41.68 | 34.8 | 6.88 | 41.68 | 34.8 | 6.88 | 41.68 | 0 | 41.68 | 34.8 | 6.88 | 41.68 | 0
18.07.250 | Rejuntamento em placa cerâmica extrudada antiácida, com argamassa industrializada anticorrosiva bicomponente à base de bauxita, para área de altas temperaturas, juntas acima de 3 até 6mm | m² | 0 | 36.28 | 0 |  | 29.4 | 6.88 | 36.28 | 0 | 36.28 | 29.4 | 6.88 | 36.28 | 29.4 | 6.88 | 36.28 | 0 | 36.28 | 29.4 | 6.88 | 36.28 | 0
18.07.300 | Rejuntamento de rodapé em placa cerâmica extrudada antiácida de 9 mm, com argamassa industrializada bicomponente à base de resina furânica, juntas acima de 3 até 6 mm | m | 0 | 3.29 | 0 |  | 2.6 | 0.69 | 3.29 | 0 | 3.29 | 2.6 | 0.69 | 3.29 | 2.6 | 0.7 | 3.3 | 0 | 3.3 | 2.6 | 0.7 | 3.3 | -0.01
18.07.310 | Rejuntamento de rodapé em placa cerâmica extrudada antiácida de 9 mm, com argamassa sintética industrializada tricomponente à base de resina epóxi, juntas acima de 3 até 6 mm | m | 0 | 2.78 | 0 |  | 2.09 | 0.69 | 2.78 | 0 | 2.78 | 2.09 | 0.69 | 2.78 | 2.09 | 0.7 | 2.79 | 0 | 2.79 | 2.09 | 0.7 | 2.79 | -0.01
18.08 | Revestimento em porcelanato | [21 empty] | 0
18.08.032 | Revestimento em porcelanato esmaltado antiderrapante para área externa e ambiente com alto tráfego, grupo de absorção BIa, assentado com argamassa colante industrializada, rejuntado | m² | 0 | 95.19 | 0 |  | 67.97 | 27.22 | 95.19 | 0 | 95.19 | 67.97 | 27.22 | 95.19 | 67.97 | 27.22 | 95.19 | 0 | 95.19 | 67.97 | 27.22 | 95.19 | 0
18.08.042 | Rodapé em porcelanato esmaltado antiderrapante para área externa e ambiente com alto tráfego, grupo de absorção BIa, assentado com argamassa colante industrializada, rejuntado | m | 0 | 19.67 | 0 |  | 12.11 | 7.56 | 19.67 | 0 | 19.67 | 12.11 | 7.56 | 19.67 | 12.11 | 7.56 | 19.67 | 0 | 19.67 | 12.11 | 7.56 | 19.67 | 0
18.08.062 | Revestimento em porcelanato esmaltado polido para área interna e ambiente com tráfego médio, grupo de absorção BIa, assentado com argamassa colante industrializada, rejuntado | m² | 0 | 148.14 | 0 |  | 120.92 | 27.22 | 148.14 | 0 | 148.14 | 120.92 | 27.22 | 148.14 | 120.92 | 27.22 | 148.14 | 0 | 148.14 | 120.92 | 27.22 | 148.14 | 0
18.08.072 | Rodapé em porcelanato esmaltado polido para área interna e ambiente com tráfego médio, grupo de absorção BIa, assentado com argamassa colante industrializada, rejuntado | m | 0 | 28.89 | 0 |  | 21.33 | 7.56 | 28.89 | 0 | 28.89 | 21.33 | 7.56 | 28.89 | 21.33 | 7.56 | 28.89 | 0 | 28.89 | 21.33 | 7.56 | 28.89 | 0
18.08.090 | Revestimento em porcelanato esmaltado acetinado para área interna e ambiente com acesso ao exterior, grupo de absorção BIa, resistência química B, assentado com argamassa colante industrializada, rejuntado | m² | 0 | 81.12 | 0 |  | 53.9 | 27.22 | 81.12 | 0 | 81.12 | 53.9 | 27.22 | 81.12 | 53.9 | 27.22 | 81.12 | 0 | 81.12 | 53.9 | 27.22 | 81.12 | 0
18.08.100 | Rodapé em porcelanato esmaltado acetinado para área interna e ambiente com acesso ao exterior, grupo de absorção BIa, resistência química B, assentado com argamassa colante industrializada, rejuntado | m | 0 | 17.23 | 0 |  | 9.67 | 7.56 | 17.23 | 0 | 17.23 | 9.67 | 7.56 | 17.23 | 9.67 | 7.56 | 17.23 | 0 | 17.23 | 9.67 | 7.56 | 17.23 | 0
18.08.110 | Revestimento em porcelanato técnico antiderrapante para área externa, grupo de absorção BIa, assentado com argamassa colante industrializada, rejuntado | m² | 0 | 152.05 | 0 |  | 124.83 | 27.22 | 152.05 | 0 | 152.05 | 124.83 | 27.22 | 152.05 | 124.83 | 27.22 | 152.05 | 0 | 152.05 | 124.83 | 27.22 | 152.05 | 0
18.08.120 | Rodapé em porcelanato técnico antiderrapante para área interna, grupo de absorção BIa, assentado com argamassa colante industrializada, rejuntado | m | 0 | 29.75 | 0 |  | 22.19 | 7.56 | 29.75 | 0 | 29.75 | 22.19 | 7.56 | 29.75 | 22.19 | 7.56 | 29.75 | 0 | 29.75 | 22.19 | 7.56 | 29.75 | 0
18.08.152 | Revestimento em porcelanato técnico natural para área interna e ambiente com acesso ao exterior, grupo de absorção BIa, assentado com argamassa colante industrializada, rejuntado | m² | 0 | 127.49 | 0 |  | 100.27 | 27.22 | 127.49 | 0 | 127.49 | 100.27 | 27.22 | 127.49 | 100.27 | 27.22 | 127.49 | 0 | 127.49 | 100.27 | 27.22 | 127.49 | 0
18.08.162 | Rodapé em porcelanato técnico natural, para área interna e ambiente com acesso ao exterior, grupo de absorção BIa, assentado com argamassa colante industrializada, rejuntado | m | 0 | 25.48 | 0 |  | 17.92 | 7.56 | 25.48 | 0 | 25.48 | 17.92 | 7.56 | 25.48 | 17.92 | 7.56 | 25.48 | 0 | 25.48 | 17.92 | 7.56 | 25.48 | 0
18.08.170 | Revestimento em porcelanato técnico polido para área interna e ambiente de médio tráfego, grupo de absorção BIa, coeficiente de atrito I, assentado com argamassa colante industrializada, rejuntado | m² | 0 | 136.47 | 0 |  | 109.25 | 27.22 | 136.47 | 0 | 136.47 | 109.25 | 27.22 | 136.47 | 109.25 | 27.22 | 136.47 | 0 | 136.47 | 109.25 | 27.22 | 136.47 | 0
18.08.180 | Rodapé em porcelanato técnico polido para área interna e ambiente de médio tráfego, grupo de absorção BIa, assentado com argamassa colante industrializada, rejuntado | m | 0 | 27.04 | 0 |  | 19.48 | 7.56 | 27.04 | 0 | 27.04 | 19.48 | 7.56 | 27.04 | 19.48 | 7.56 | 27.04 | 0 | 27.04 | 19.48 | 7.56 | 27.04 | 0
18.11 | Revestimento em placa cerâmica esmaltada | [21 empty] | 0
18.11.012 | Revestimento em placa cerâmica esmaltada de 7,5x7,5 cm, assentado e rejuntado com argamassa industrializada | m² | 0 | 71.49 | 0 |  | 56.08 | 15.41 | 71.49 | 0 | 71.49 | 56.08 | 15.41 | 71.49 | 56.08 | 15.42 | 71.5 | 0 | 71.5 | 56.08 | 15.42 | 71.5 | -0.01
18.11.022 | Revestimento em placa cerâmica esmaltada de 10x10 cm, assentado e rejuntado com argamassa industrializada | m² | 0 | 71.77 | 0 |  | 56.36 | 15.41 | 71.77 | 0 | 71.77 | 56.36 | 15.41 | 71.77 | 56.36 | 15.42 | 71.78 | 0 | 71.78 | 56.36 | 15.42 | 71.78 | -0.01
18.11.032 | Revestimento em placa cerâmica esmaltada de 15x15 cm, tipo monocolor, assentado e rejuntado com argamassa industrializada | m² | 0 | 78.07 | 0 |  | 62.66 | 15.41 | 78.07 | 0 | 78.07 | 62.66 | 15.41 | 78.07 | 62.66 | 15.42 | 78.08 | 0 | 78.08 | 62.66 | 15.42 | 78.08 | -0.01
18.11.042 | Revestimento em placa cerâmica esmaltada de 20x20 cm, tipo monocolor, assentado e rejuntado com argamassa industrializada | m² | 0 | 70.54 | 0 |  | 55.13 | 15.41 | 70.54 | 0 | 70.54 | 55.13 | 15.41 | 70.54 | 55.13 | 15.42 | 70.55 | 0 | 70.55 | 55.13 | 15.42 | 70.55 | -0.01
18.11.052 | Revestimento em placa cerâmica esmaltada, tipo monoporosa, retangular, assentado e rejuntado com argamassa industrializada | m² | 0 | 109.99 | 0 |  | 94.58 | 15.41 | 109.99 | 0 | 109.99 | 94.58 | 15.41 | 109.99 | 94.58 | 15.42 | 110 | 0 | 110 | 94.58 | 15.42 | 110 | -0.01
18.12 | Revestimento em pastilha e mosaico | [21 empty] | 0
18.12.020 | Revestimento em pastilha de porcelana natural ou esmaltada de 5 x 5 cm, assentado e rejuntado com argamassa colante industrializada | m² | 0 | 153.8 | 0 |  | 134.28 | 19.52 | 153.8 | 0 | 153.8 | 134.28 | 19.52 | 153.8 | 134.28 | 19.52 | 153.8 | 0 | 153.8 | 134.28 | 19.52 | 153.8 | 0
18.12.120 | Revestimento em pastilha de porcelana natural ou esmaltada de 2,5 x 2,5 cm, assentado e rejuntado com argamassa colante industrializada | m² | 0 | 209.11 | 0 |  | 189.59 | 19.52 | 209.11 | 0 | 209.11 | 189.59 | 19.52 | 209.11 | 189.59 | 19.52 | 209.11 | 0 | 209.11 | 189.59 | 19.52 | 209.11 | 0
18.12.140 | Revestimento em pastilha de porcelana natural ou esmaltada de 2,5 x 5 cm, assentado e rejuntado com argamassa colante industrializada | m² | 0 | 234.48 | 0 |  | 214.96 | 19.52 | 234.48 | 0 | 234.48 | 214.96 | 19.52 | 234.48 | 214.96 | 19.52 | 234.48 | 0 | 234.48 | 214.96 | 19.52 | 234.48 | 0
18.13 | Revestimento cerâmico não esmaltado extrudado | [21 empty] | 0
18.13.010 | Revestimento em placa cerâmica não esmaltada extrudada, de alta resistência química e mecânica, espessura de 9 mm, assentado com argamassa colante industrializada | m² | 0 | 95.21 | 0 |  | 82.71 | 12.5 | 95.21 | 0 | 95.21 | 82.71 | 12.5 | 95.21 | 82.71 | 12.49 | 95.2 | 0 | 95.2 | 82.71 | 12.49 | 95.2 | 0.01
18.13.020 | Revestimento em placa cerâmica extrudada de alta resistência química e mecânica, espessura entre 9 e 10 mm, assentado com argamassa industrializada de alta aderência | m² | 0 | 101.08 | 0 |  | 88.58 | 12.5 | 101.08 | 0 | 101.08 | 88.58 | 12.5 | 101.08 | 88.58 | 12.49 | 101.07 | 0 | 101.07 | 88.58 | 12.49 | 101.07 | 0.01
18.13.202 | Rejuntamento em placa cerâmica extrudada, espessura entre 9 e 10 mm, com argamassa industrial anticorrosiva à base de resina epóxi, juntas de 6 a 10 mm | m² | 0 | 37.33 | 0 |  | 30.45 | 6.88 | 37.33 | 0 | 37.33 | 30.45 | 6.88 | 37.33 | 30.45 | 6.88 | 37.33 | 0 | 37.33 | 30.45 | 6.88 | 37.33 | 0
19 | REVESTIMENTO EM PEDRA | [21 empty] | 0
19.01 | Granito | [21 empty] | 0
19.01.022 | Revestimento em granito, espessura de 2 cm, acabamento polido | m² | 0 | 210.38 | 0 |  | 178.62 | 31.76 | 210.38 | 0 | 210.38 | 178.62 | 31.76 | 210.38 | 178.62 | 31.76 | 210.38 | 0 | 210.38 | 178.62 | 31.76 | 210.38 | 0
19.01.062 | Peitoril e/ou soleira em granito, espessura de 2 cm e largura até 20 cm, acabamento polido | m | 0 | 66.29 | 0 |  | 51.67 | 14.62 | 66.29 | 0 | 66.29 | 51.67 | 14.62 | 66.29 | 51.67 | 14.62 | 66.29 | 0 | 66.29 | 51.67 | 14.62 | 66.29 | 0
19.01.064 | Peitoril e/ou soleira em granito, espessura de 2 cm e largura de 21 cm até 30 cm, acabamento polido | m | 0 | 83.37 | 0 |  | 65.1 | 18.27 | 83.37 | 0 | 83.37 | 65.1 | 18.27 | 83.37 | 65.1 | 18.27 | 83.37 | 0 | 83.37 | 65.1 | 18.27 | 83.37 | 0
19.01.122 | Degrau e espelho de granito, espessura de 2 cm, acabamento polido | m | 0 | 194.47 | 0 |  | 157.93 | 36.54 | 194.47 | 0 | 194.47 | 157.93 | 36.54 | 194.47 | 157.93 | 36.54 | 194.47 | 0 | 194.47 | 157.93 | 36.54 | 194.47 | 0
19.01.322 | Rodapé em granito, espessura de 2 cm e altura de 7 cm, acabamento polido | m | 0 | 42.12 | 0 |  | 34.13 | 7.99 | 42.12 | 0 | 42.12 | 34.13 | 7.99 | 42.12 | 34.13 | 8 | 42.13 | 0 | 42.13 | 34.13 | 8 | 42.13 | -0.01
19.01.324 | Rodapé em granito, espessura de 2 cm e altura de 7,1 cm até 10 cm, acabamento polido | m | 0 | 41.89 | 0 |  | 33.9 | 7.99 | 41.89 | 0 | 41.89 | 33.9 | 7.99 | 41.89 | 33.9 | 8 | 41.9 | 0 | 41.9 | 33.9 | 8 | 41.9 | -0.01
19.01.412 | Revestimento em granito, espessura de 2 cm, acabamento jateado | m² | 0 | 260.06 | 0 |  | 228.3 | 31.76 | 260.06 | 0 | 260.06 | 228.3 | 31.76 | 260.06 | 228.3 | 31.76 | 260.06 | 0 | 260.06 | 228.3 | 31.76 | 260.06 | 0
19.01.422 | Rodapé em granito, espessura de 2 cm e altura de 7 cm, acabamento jateado | m | 0 | 24.13 | 0 |  | 16.14 | 7.99 | 24.13 | 0 | 24.13 | 16.14 | 7.99 | 24.13 | 16.14 | 8 | 24.14 | 0 | 24.14 | 16.14 | 8 | 24.14 | -0.01
19.01.432 | Degrau e espelho em granito, espessura de 2 cm, acabamento jateado | m | 0 | 135.3 | 0 |  | 98.76 | 36.54 | 135.3 | 0 | 135.3 | 98.76 | 36.54 | 135.3 | 98.76 | 36.54 | 135.3 | 0 | 135.3 | 98.76 | 36.54 | 135.3 | 0
19.01.442 | Peitoril e/ou soleira em granito, espessura de 2 cm e largura de 20 a 30cm, acabamento jateado | m | 0 | 74.62 | 0 |  | 60 | 14.62 | 74.62 | 0 | 74.62 | 60 | 14.62 | 74.62 | 60 | 14.62 | 74.62 | 0 | 74.62 | 60 | 14.62 | 74.62 | 0
19.02 | Mármore | [21 empty] | 0
19.02.020 | Revestimento em mármore branco, espessura de 2 cm, assente com massa | m² | 0 | 514.41 | 0 |  | 506.22 | 8.19 | 514.41 | 0 | 514.41 | 506.22 | 8.19 | 514.41 | 506.22 | 8.19 | 514.41 | 0 | 514.41 | 506.22 | 8.19 | 514.41 | 0
19.02.040 | Revestimento em mármore travertino nacional, espessura de 2 cm, assente com massa | m² | 0 | 520.88 | 0 |  | 512.69 | 8.19 | 520.88 | 0 | 520.88 | 512.69 | 8.19 | 520.88 | 512.69 | 8.19 | 520.88 | 0 | 520.88 | 512.69 | 8.19 | 520.88 | 0
19.02.060 | Revestimento em mármore branco, espessura de 3 cm, assente com massa | m² | 0 | 670.82 | 0 |  | 661.26 | 9.56 | 670.82 | 0 | 670.82 | 661.26 | 9.56 | 670.82 | 661.26 | 9.56 | 670.82 | 0 | 670.82 | 661.26 | 9.56 | 670.82 | 0
19.02.080 | Revestimento em mármore travertino nacional, espessura de 3 cm, assente com massa | m² | 0 | 706.27 | 0 |  | 696.71 | 9.56 | 706.27 | 0 | 706.27 | 696.71 | 9.56 | 706.27 | 696.71 | 9.56 | 706.27 | 0 | 706.27 | 696.71 | 9.56 | 706.27 | 0
19.02.220 | Degrau e espelho em mármore branco, espessura de 2 cm | m | 0 | 279.54 | 0 |  | 274.76 | 4.78 | 279.54 | 0 | 279.54 | 274.76 | 4.78 | 279.54 | 274.76 | 4.78 | 279.54 | 0 | 279.54 | 274.76 | 4.78 | 279.54 | 0
19.02.240 | Degrau e espelho em mármore travertino nacional, espessura de 2 cm | m | 0 | 296.37 | 0 |  | 291.59 | 4.78 | 296.37 | 0 | 296.37 | 291.59 | 4.78 | 296.37 | 291.59 | 4.78 | 296.37 | 0 | 296.37 | 291.59 | 4.78 | 296.37 | 0
19.02.250 | Rodapé em mármore branco, espessura de 2 cm e altura de 7 cm | m | 0 | 33.61 | 0 |  | 32.24 | 1.37 | 33.61 | 0 | 33.61 | 32.24 | 1.37 | 33.61 | 32.24 | 1.37 | 33.61 | 0 | 33.61 | 32.24 | 1.37 | 33.61 | 0
19.03 | Pedra | [21 empty] | 0
19.03.020 | Revestimento em pedra tipo arenito comum | m² | 0 | 201.89 | 0 |  | 180.05 | 21.84 | 201.89 | 0 | 201.89 | 180.05 | 21.84 | 201.89 | 180.05 | 21.84 | 201.89 | 0 | 201.89 | 180.05 | 21.84 | 201.89 | 0
19.03.060 | Revestimento em pedra mineira comum | m² | 0 | 284.33 | 0 |  | 262.49 | 21.84 | 284.33 | 0 | 284.33 | 262.49 | 21.84 | 284.33 | 262.49 | 21.84 | 284.33 | 0 | 284.33 | 262.49 | 21.84 | 284.33 | 0
19.03.090 | Revestimento em pedra Miracema | m² | 0 | 82.41 | 0 |  | 65.29 | 17.12 | 82.41 | 0 | 82.41 | 65.29 | 17.12 | 82.41 | 65.29 | 17.12 | 82.41 | 0 | 82.41 | 65.29 | 17.12 | 82.41 | 0
19.03.100 | Rodapé em pedra Miracema, altura de 5,75 cm | m | 0 | 20.7 | 0 |  | 2.25 | 18.45 | 20.7 | 0 | 20.7 | 2.25 | 18.45 | 20.7 | 2.25 | 18.45 | 20.7 | 0 | 20.7 | 2.25 | 18.45 | 20.7 | 0
19.03.110 | Rodapé em pedra Miracema, altura de 11,5 cm | m | 0 | 32.1 | 0 |  | 4.58 | 27.52 | 32.1 | 0 | 32.1 | 4.58 | 27.52 | 32.1 | 4.58 | 27.52 | 32.1 | 0 | 32.1 | 4.58 | 27.52 | 32.1 | 0
19.03.220 | Rodapé em pedra mineira simples, altura de 10 cm | m | 0 | 74.08 | 0 |  | 72.71 | 1.37 | 74.08 | 0 | 74.08 | 72.71 | 1.37 | 74.08 | 72.71 | 1.37 | 74.08 | 0 | 74.08 | 72.71 | 1.37 | 74.08 | 0
19.03.260 | Revestimento em pedra ardósia selecionada | m² | 0 | 88.67 | 0 |  | 71.11 | 17.56 | 88.67 | 0 | 88.67 | 71.11 | 17.56 | 88.67 | 71.11 | 17.56 | 88.67 | 0 | 88.67 | 71.11 | 17.56 | 88.67 | 0
19.03.270 | Rodapé em pedra ardósia, altura de 7 cm | m | 0 | 14.85 | 0 |  | 10.17 | 4.68 | 14.85 | 0 | 14.85 | 10.17 | 4.68 | 14.85 | 10.17 | 4.69 | 14.86 | 0 | 14.86 | 10.17 | 4.69 | 14.86 | -0.01
19.03.290 | Peitoril e/ou soleira em ardósia, espessura de 2 cm e largura até 20 cm | m | 0 | 57.55 | 0 |  | 54.81 | 2.74 | 57.55 | 0 | 57.55 | 54.81 | 2.74 | 57.55 | 54.81 | 2.73 | 57.54 | 0 | 57.54 | 54.81 | 2.73 | 57.54 | 0.01
19.20 | Reparos, conservações e complementos - GRUPO 19 | [21 empty] | 0
19.20.020 | Recolocação de mármore, pedras e granitos, assentes com massa | m² | 0 | 42.16 | 0 |  | 7.03 | 35.13 | 42.16 | 0 | 42.16 | 7.03 | 35.13 | 42.16 | 7.03 | 35.12 | 42.15 | 0 | 42.15 | 7.03 | 35.12 | 42.15 | 0.01
20 | REVESTIMENTO EM MADEIRA | [21 empty] | 0
20.01 | Lambris de madeira | [21 empty] | 0
20.01.040 | Lambril em madeira macho/fêmea tarugado, exceto pinus | m² | 0 | 91.84 | 0 |  | 45.1 | 46.74 | 91.84 | 0 | 91.84 | 45.1 | 46.74 | 91.84 | 45.1 | 46.74 | 91.84 | 0 | 91.84 | 45.1 | 46.74 | 91.84 | 0
20.03 | Soalho de madeira | [21 empty] | 0
20.03.010 | Soalho em tábua de madeira aparelhada | m² | 0 | 265.48 | 0 |  | 265.48 | 0 | 265.48 | 0 | 265.48 | 265.48 | 0 | 265.48 | 265.48 | 0 | 265.48 | 0 | 265.48 | 265.48 | 0 | 265.48 | 0
20.04 | Tacos | [21 empty] | 0
20.04.020 | Piso em tacos de Ipê colado | m² | 0 | 140.45 | 0 |  | 125.08 | 15.37 | 140.45 | 0 | 140.45 | 125.08 | 15.37 | 140.45 | 125.08 | 15.37 | 140.45 | 0 | 140.45 | 125.08 | 15.37 | 140.45 | 0
20.10 | Rodapé de madeira | [21 empty] | 0
20.10.040 | Rodapé de madeira de 7 x 1,5 cm | m | 0 | 24.57 | 0 |  | 14.35 | 10.22 | 24.57 | 0 | 24.57 | 14.35 | 10.22 | 24.57 | 14.35 | 10.2 | 24.55 | 0 | 24.55 | 14.35 | 10.2 | 24.55 | 0.02
20.10.120 | Cordão de madeira | m | 0 | 7.22 | 0 |  | 4.72 | 2.5 | 7.22 | 0 | 7.22 | 4.72 | 2.5 | 7.22 | 4.72 | 2.49 | 7.21 | 0 | 7.21 | 4.72 | 2.49 | 7.21 | 0.01
20.20 | Reparos, conservações e complementos - GRUPO 20 | [21 empty] | 0
20.20.020 | Recolocação de soalho em madeira | m² | 0 | 6.37 | 0 |  | 0.32 | 6.05 | 6.37 | 0 | 6.37 | 0.32 | 6.05 | 6.37 | 0.32 | 6.05 | 6.37 | 0 | 6.37 | 0.32 | 6.05 | 6.37 | 0
20.20.040 | Recolocação de tacos soltos com cola | m² | 0 | 30.87 | 0 |  | 15.5 | 15.37 | 30.87 | 0 | 30.87 | 15.5 | 15.37 | 30.87 | 15.5 | 15.37 | 30.87 | 0 | 30.87 | 15.5 | 15.37 | 30.87 | 0
20.20.100 | Recolocação de rodapé e cordão de madeira | m | 0 | 8.04 | 0 |  | 0.32 | 7.72 | 8.04 | 0 | 8.04 | 0.32 | 7.72 | 8.04 | 0.32 | 7.71 | 8.03 | 0 | 8.03 | 0.32 | 7.71 | 8.03 | 0.01
20.20.200 | Raspagem com calafetação e aplicação de verniz sinteco | m² | 0 | 71.66 | 0 |  | 71.66 | 0 | 71.66 | 0 | 71.66 | 71.66 | 0 | 71.66 | 71.66 | 0 | 71.66 | 0 | 71.66 | 71.66 | 0 | 71.66 | 0
20.20.220 | Raspagem com calafetação e aplicação de cera | m² | 0 | 50 | 0 |  | 50 | 0 | 50 | 0 | 50 | 50 | 0 | 50 | 50 | 0 | 50 | 0 | 50 | 50 | 0 | 50 | 0
21 | REVESTIMENTO SINTÉTICO E METÁLICO | [21 empty] | 0
21.01 | Revestimento em borracha | [21 empty] | 0
21.01.100 | Revestimento em borracha sintética preta, espessura de 4 mm - colado | m² | 0 | 61.84 | 0 |  | 54.88 | 6.96 | 61.84 | 0 | 61.84 | 54.88 | 6.96 | 61.84 | 54.88 | 6.96 | 61.84 | 0 | 61.84 | 54.88 | 6.96 | 61.84 | 0
21.01.160 | Revestimento em grama sintética, com espessura de 20 a 32 mm | m² | 0 | 49.26 | 0 |  | 49.26 | 0 | 49.26 | 0 | 49.26 | 49.26 | 0 | 49.26 | 49.26 | 0 | 49.26 | 0 | 49.26 | 49.26 | 0 | 49.26 | 0
21.02 | Revestimento vinílico | [21 empty] | 0
21.02.050 | Revestimento vinílico, espessura de 2 mm, para tráfego médio, com impermeabilizante acrílico | m² | 0 | 94.68 | 0 |  | 79.94 | 14.74 | 94.68 | 0 | 94.68 | 79.94 | 14.74 | 94.68 | 79.94 | 14.74 | 94.68 | 0 | 94.68 | 79.94 | 14.74 | 94.68 | 0
21.02.060 | Revestimento vinílico, espessura de 3,2 mm, para tráfego intenso, com impermeabilizante acrílico | m² | 0 | 141.3 | 0 |  | 126.56 | 14.74 | 141.3 | 0 | 141.3 | 126.56 | 14.74 | 141.3 | 126.56 | 14.74 | 141.3 | 0 | 141.3 | 126.56 | 14.74 | 141.3 | 0
21.02.071 | Revestimento vinílico em manta, espessura total de 2mm, resistente a lavagem com hipoclorito | m² | 0 | 151.13 | 0 |  | 151.13 | 0 | 151.13 | 0 | 151.13 | 151.13 | 0 | 151.13 | 151.13 | 0 | 151.13 | 0 | 151.13 | 151.13 | 0 | 151.13 | 0
21.02.271 | Revestimento vinílico em manta heterogênea, espessura de 2 mm, com impermeabilizante acrílico | m² | 0 | 133.35 | 0 |  | 118.61 | 14.74 | 133.35 | 0 | 133.35 | 118.61 | 14.74 | 133.35 | 118.61 | 14.74 | 133.35 | 0 | 133.35 | 118.61 | 14.74 | 133.35 | 0
21.02.281 | Revestimento vinílico flexível em manta homogênea, espessura de 2 mm, com impermeabilizante acrílico | m² | 0 | 204.12 | 0 |  | 189.38 | 14.74 | 204.12 | 0 | 204.12 | 189.38 | 14.74 | 204.12 | 189.38 | 14.74 | 204.12 | 0 | 204.12 | 189.38 | 14.74 | 204.12 | 0
21.02.291 | Revestimento vinílico heterogêneo flexível em réguas, espessura de 3 mm, com impermeabilizante acrílico | m² | 0 | 147.19 | 0 |  | 132.45 | 14.74 | 147.19 | 0 | 147.19 | 132.45 | 14.74 | 147.19 | 132.45 | 14.74 | 147.19 | 0 | 147.19 | 132.45 | 14.74 | 147.19 | 0
21.02.310 | Revestimento vinílico autoportante acústico, espessura de 4,5 mm, com impermeabilizante acrílico | m² | 0 | 326.17 | 0 |  | 311.43 | 14.74 | 326.17 | 0 | 326.17 | 311.43 | 14.74 | 326.17 | 311.43 | 14.74 | 326.17 | 0 | 326.17 | 311.43 | 14.74 | 326.17 | 0
21.02.311 | Revestimento vinílico autoportante, espessura de 4 mm, com impermeabilizante acrílico | m² | 0 | 240.53 | 0 |  | 225.79 | 14.74 | 240.53 | 0 | 240.53 | 225.79 | 14.74 | 240.53 | 225.79 | 14.74 | 240.53 | 0 | 240.53 | 225.79 | 14.74 | 240.53 | 0
21.02.320 | Revestimento vinílico antiestático acústico, espessura de 5 mm, com impermeabilizante acrílico | m² | 0 | 228.29 | 0 |  | 199.86 | 28.43 | 228.29 | 0 | 228.29 | 199.86 | 28.43 | 228.29 | 199.86 | 28.43 | 228.29 | 0 | 228.29 | 199.86 | 28.43 | 228.29 | 0
21.03 | Revestimento metálico | [21 empty] | 0
21.03.010 | Revestimento em aço inoxidável AISI 304, liga 18,8, chapa 20, espessura de 1 mm, acabamento escovado com grana especial | m² | 0 | 798.92 | 0 |  | 798.92 | 0 | 798.92 | 0 | 798.92 | 798.92 | 0 | 798.92 | 798.92 | 0 | 798.92 | 0 | 798.92 | 798.92 | 0 | 798.92 | 0
21.03.090 | Piso elevado tipo telescópico em chapa de aço, sem revestimento | m² | 0 | 213.13 | 0 |  | 213.13 | 0 | 213.13 | 0 | 213.13 | 213.13 | 0 | 213.13 | 213.13 | 0 | 213.13 | 0 | 213.13 | 213.13 | 0 | 213.13 | 0
21.03.151 | Revestimento em placas de alumínio composto "ACM", espessura de 4 mm e acabamento em PVDF | m² | 0 | 562.83 | 0 |  | 562.83 | 0 | 562.83 | 0 | 562.83 | 562.83 | 0 | 562.83 | 562.83 | 0 | 562.83 | 0 | 562.83 | 562.83 | 0 | 562.83 | 0
21.03.152 | Revestimento em placas de alumínio composto "ACM", espessura de 4 mm e acabamento em PVDF, na cor verde | m² | 0 | 402.74 | 0 |  | 402.74 | 0 | 402.74 | 0 | 402.74 | 402.74 | 0 | 402.74 | 402.74 | 0 | 402.74 | 0 | 402.74 | 402.74 | 0 | 402.74 | 0
21.04 | Forração e carpete | [21 empty] | 0
21.04.100 | Revestimento com carpete para tráfego moderado, uso comercial, tipo bouclê de 5,4 até 8 mm | m² | 0 | 94.15 | 0 |  | 94.15 | 0 | 94.15 | 0 | 94.15 | 94.15 | 0 | 94.15 | 94.15 | 0 | 94.15 | 0 | 94.15 | 94.15 | 0 | 94.15 | 0
21.04.110 | Revestimento com carpete para tráfego intenso, uso comercial, tipo bouclê de 6 mm | m² | 0 | 117.95 | 0 |  | 117.95 | 0 | 117.95 | 0 | 117.95 | 117.95 | 0 | 117.95 | 117.95 | 0 | 117.95 | 0 | 117.95 | 117.95 | 0 | 117.95 | 0
21.05 | Revestimento em cimento reforçado com fio sintético (CRFS) | [21 empty] | 0
21.05.010 | Piso em painel com miolo de madeira contraplacado por lâminas de madeira e externamente por chapas em CRFS, espessura de 40 mm | m² | 0 | 166.65 | 0 |  | 100.79 | 65.86 | 166.65 | 0 | 166.65 | 100.79 | 65.86 | 166.65 | 100.79 | 65.86 | 166.65 | 0 | 166.65 | 100.79 | 65.86 | 166.65 | 0
21.05.100 | Piso elevado de concreto em placas de 600 x 600 mm, antiderrapante, sem acabamento | m² | 0 | 264.11 | 0 |  | 264.11 | 0 | 264.11 | 0 | 264.11 | 264.11 | 0 | 264.11 | 264.11 | 0 | 264.11 | 0 | 264.11 | 264.11 | 0 | 264.11 | 0
21.07 | Revestimento sintético | [21 empty] | 0
21.07.010 | Revestimento em laminado melamínico dissipativo | m² | 0 | 164.72 | 0 |  | 164.72 | 0 | 164.72 | 0 | 164.72 | 164.72 | 0 | 164.72 | 164.72 | 0 | 164.72 | 0 | 164.72 | 164.72 | 0 | 164.72 | 0
21.10 | Rodapé sintético | [21 empty] | 0
21.10.050 | Rodapé de poliestireno, espessura de 7 cm | m | 0 | 29.63 | 0 |  | 24.57 | 5.06 | 29.63 | 0 | 29.63 | 24.57 | 5.06 | 29.63 | 24.57 | 5.07 | 29.64 | 0 | 29.64 | 24.57 | 5.07 | 29.64 | -0.01
21.10.051 | Rodapé de poliestireno, espessura de 8 cm | m | 0 | 38.17 | 0 |  | 33.11 | 5.06 | 38.17 | 0 | 38.17 | 33.11 | 5.06 | 38.17 | 33.11 | 5.07 | 38.18 | 0 | 38.18 | 33.11 | 5.07 | 38.18 | -0.01
21.10.061 | Rodapé para piso vinílico em PVC, espessura de 2 mm e altura de 5 cm, curvo/plano, com impermeabilizante acrílico | m | 0 | 23.5 | 0 |  | 16.79 | 6.71 | 23.5 | 0 | 23.5 | 16.79 | 6.71 | 23.5 | 16.79 | 6.71 | 23.5 | 0 | 23.5 | 16.79 | 6.71 | 23.5 | 0
21.10.071 | Rodapé flexível para piso vinílico em PVC, espessura de 2 mm e altura de 7,5 cm, curvo/plano, com impermeabilizante acrílico | m | 0 | 27.07 | 0 |  | 20.36 | 6.71 | 27.07 | 0 | 27.07 | 20.36 | 6.71 | 27.07 | 20.36 | 6.71 | 27.07 | 0 | 27.07 | 20.36 | 6.71 | 27.07 | 0
21.10.081 | Rodapé hospitalar flexível em PVC para piso vinílico, espessura de 2 mm e altura de 7,5 cm, com impermeabilizante acrílico | m | 0 | 36.14 | 0 |  | 31.08 | 5.06 | 36.14 | 0 | 36.14 | 31.08 | 5.06 | 36.14 | 31.08 | 5.07 | 36.15 | 0 | 36.15 | 31.08 | 5.07 | 36.15 | -0.01
21.10.210 | Rodapé em borracha sintética preta, altura até 7 cm - colado | m | 0 | 11.81 | 0 |  | 9.69 | 2.12 | 11.81 | 0 | 11.81 | 9.69 | 2.12 | 11.81 | 9.69 | 2.12 | 11.81 | 0 | 11.81 | 9.69 | 2.12 | 11.81 | 0
21.10.220 | Rodapé de cordão de poliamida | m | 0 | 5.15 | 0 |  | 5.15 | 0 | 5.15 | 0 | 5.15 | 5.15 | 0 | 5.15 | 5.15 | 0 | 5.15 | 0 | 5.15 | 5.15 | 0 | 5.15 | 0
21.10.250 | Rodapé em laminado melamínico dissipativo, espessura de 2 mm e altura de 10 cm | m | 0 | 17.26 | 0 |  | 17.26 | 0 | 17.26 | 0 | 17.26 | 17.26 | 0 | 17.26 | 17.26 | 0 | 17.26 | 0 | 17.26 | 17.26 | 0 | 17.26 | 0
21.11 | Degrau sintético | [21 empty] | 0
21.11.050 | Degrau (piso e espelho) em borracha sintética preta com testeira - colado | m | 0 | 73.37 | 0 |  | 67.62 | 5.75 | 73.37 | 0 | 73.37 | 67.62 | 5.75 | 73.37 | 67.62 | 5.75 | 73.37 | 0 | 73.37 | 67.62 | 5.75 | 73.37 | 0
21.11.131 | Testeira flexível para arremate de degrau vinílico em PVC, espessura de 2 mm, com impermeabilizante acrílico | m | 0 | 34.22 | 0 |  | 29.16 | 5.06 | 34.22 | 0 | 34.22 | 29.16 | 5.06 | 34.22 | 29.16 | 5.07 | 34.23 | 0 | 34.23 | 29.16 | 5.07 | 34.23 | -0.01
21.20 | Reparos, conservações e complementos - GRUPO 21 | [21 empty] | 0
21.20.020 | Recolocação de piso sintético com cola | m² | 0 | 12.43 | 0 |  | 6.38 | 6.05 | 12.43 | 0 | 12.43 | 6.38 | 6.05 | 12.43 | 6.38 | 6.05 | 12.43 | 0 | 12.43 | 6.38 | 6.05 | 12.43 | 0
21.20.040 | Recolocação de piso sintético argamassado | m² | 0 | 23.65 | 0 |  | 2.46 | 21.19 | 23.65 | 0 | 23.65 | 2.46 | 21.19 | 23.65 | 2.46 | 21.18 | 23.64 | 0 | 23.64 | 2.46 | 21.18 | 23.64 | 0.01
21.20.050 | Recolocação de piso elevado telescópico metálico, inclusive estrutura de sustentação | m² | 0 | 46.38 | 0 |  | 0 | 46.38 | 46.38 | 0 | 46.38 | 0 | 46.38 | 46.38 | 0 | 46.38 | 46.38 | 0 | 46.38 | 0 | 46.38 | 46.38 | 0
21.20.060 | Furação de piso elevado telescópico em chapa de aço | un | 0 | 54.75 | 0 |  | 54.75 | 0 | 54.75 | 0 | 54.75 | 54.75 | 0 | 54.75 | 54.75 | 0 | 54.75 | 0 | 54.75 | 54.75 | 0 | 54.75 | 0
21.20.100 | Recolocação de rodapé e cordões sintéticos | m | 0 | 7.72 | 0 |  | 0 | 7.72 | 7.72 | 0 | 7.72 | 0 | 7.72 | 7.72 | 0 | 7.71 | 7.71 | 0 | 7.71 | 0 | 7.71 | 7.71 | 0.01
21.20.300 | Fita adesiva antiderrapante com largura de 5 cm | m | 0 | 19.22 | 0 |  | 10.91 | 8.31 | 19.22 | 0 | 19.22 | 10.91 | 8.31 | 19.22 | 10.91 | 8.31 | 19.22 | 0 | 19.22 | 10.91 | 8.31 | 19.22 | 0
21.20.302 | Fita adesiva antiderrapante fosforescente, alto tráfego, largura de 5 cm | m | 0 | 21.52 | 0 |  | 13.21 | 8.31 | 21.52 | 0 | 21.52 | 13.21 | 8.31 | 21.52 | 13.21 | 8.31 | 21.52 | 0 | 21.52 | 13.21 | 8.31 | 21.52 | 0
21.20.410 | Cantoneira de sobrepor em PVC de 4 x 4 cm | un | 0 | 35.84 | 0 |  | 33.72 | 2.12 | 35.84 | 0 | 35.84 | 33.72 | 2.12 | 35.84 | 33.72 | 2.12 | 35.84 | 0 | 35.84 | 33.72 | 2.12 | 35.84 | 0
21.20.460 | Canto externo de acabamento em PVC | m | 0 | 10.08 | 0 |  | 9.03 | 1.05 | 10.08 | 0 | 10.08 | 9.03 | 1.05 | 10.08 | 9.03 | 1.06 | 10.09 | 0 | 10.09 | 9.03 | 1.06 | 10.09 | -0.01
21.20.500 | Cantoneira em alumínio antiderrapante de 50 x 30 mm | m | 0 | 24.61 | 0 | [6 empty] | 20.07 | 4.54 | 24.61 | [5 empty] | 20.07 | 4.54 | 24.61 | 0
22 | FORRO, BRISE E FACHADA | [21 empty] | 0
22.01 | Forro de madeira | [21 empty] | 0
22.01.010 | Forro em tábuas aparelhadas macho e fêmea de pinus | m² | 0 | 37.31 | 0 |  | 19.16 | 18.15 | 37.31 | 0 | 37.31 | 19.16 | 18.15 | 37.31 | 19.16 | 18.15 | 37.31 | 0 | 37.31 | 19.16 | 18.15 | 37.31 | 0
22.01.020 | Forro em tábuas aparelhadas macho e fêmea de pinus tarugado | m² | 0 | 73.82 | 0 |  | 37.52 | 36.3 | 73.82 | 0 | 73.82 | 37.52 | 36.3 | 73.82 | 37.52 | 36.3 | 73.82 | 0 | 73.82 | 37.52 | 36.3 | 73.82 | 0
22.01.080 | Forro xadrez em ripas de angelim-vermelho / bacuri / maçaranduba tarugado | m² | 0 | 97.37 | 0 |  | 58.05 | 39.32 | 97.37 | 0 | 97.37 | 58.05 | 39.32 | 97.37 | 58.05 | 39.32 | 97.37 | 0 | 97.37 | 58.05 | 39.32 | 97.37 | 0
22.01.210 | Testeira em tábua aparelhada, largura até 20 cm | m | 0 | 20.68 | 0 |  | 8.58 | 12.1 | 20.68 | 0 | 20.68 | 8.58 | 12.1 | 20.68 | 8.58 | 12.1 | 20.68 | 0 | 20.68 | 8.58 | 12.1 | 20.68 | 0
22.01.220 | Beiral em tábua de angelim-vermelho / bacuri / maçaranduba macho e fêmea com tarugamento | m² | 0 | 112.66 | 0 |  | 76.36 | 36.3 | 112.66 | 0 | 112.66 | 76.36 | 36.3 | 112.66 | 76.36 | 36.3 | 112.66 | 0 | 112.66 | 76.36 | 36.3 | 112.66 | 0
22.01.240 | Beiral em tábua de angelim-vermelho / bacuri / maçaranduba macho e fêmea | m² | 0 | 78.52 | 0 |  | 60.37 | 18.15 | 78.52 | 0 | 78.52 | 60.37 | 18.15 | 78.52 | 60.37 | 18.15 | 78.52 | 0 | 78.52 | 60.37 | 18.15 | 78.52 | 0
22.02 | Forro de gesso | [21 empty] | 0
22.02.010 | Forro em placa de gesso liso fixo | m² | 0 | 61.73 | 0 |  | 61.73 | 0 | 61.73 | 0 | 61.73 | 61.73 | 0 | 61.73 | 61.73 | 0 | 61.73 | 0 | 61.73 | 61.73 | 0 | 61.73 | 0
22.02.030 | Forro em painéis de gesso acartonado, espessura de 12,5 mm, fixo | m² | 0 | 63.39 | 0 |  | 63.39 | 0 | 63.39 | 0 | 63.39 | 63.39 | 0 | 63.39 | 63.39 | 0 | 63.39 | 0 | 63.39 | 63.39 | 0 | 63.39 | 0
22.02.100 | Forro em painéis de gesso acartonado, acabamento liso com película em PVC - 625mm x 1250mm, espessura de 9,5mm, removível | m² | 0 | 95.58 | 0 |  | 95.58 | 0 | 95.58 | 0 | 95.58 | 95.58 | 0 | 95.58 | 95.58 | 0 | 95.58 | 0 | 95.58 | 95.58 | 0 | 95.58 | 0
22.02.190 | Forro de gesso removível com película rígida de PVC de 625mm x 625mm | m² | 0 | 75.3 | 0 |  | 75.3 | 0 | 75.3 | 0 | 75.3 | 75.3 | 0 | 75.3 | 75.3 | 0 | 75.3 | 0 | 75.3 | 75.3 | 0 | 75.3 | 0
22.03 | Forro sintético | [21 empty] | 0
22.03.020 | Forro em lã de vidro revestido em PVC, espessura de 20 mm | m² | 0 | 71.28 | 0 |  | 71.28 | 0 | 71.28 | 0 | 71.28 | 71.28 | 0 | 71.28 | 71.28 | 0 | 71.28 | 0 | 71.28 | 71.28 | 0 | 71.28 | 0
22.03.030 | Forro em fibra mineral acústico, revestido em látex | m² | 0 | 98.06 | 0 |  | 98.06 | 0 | 98.06 | 0 | 98.06 | 98.06 | 0 | 98.06 | 98.06 | 0 | 98.06 | 0 | 98.06 | 98.06 | 0 | 98.06 | 0
22.03.040 | Forro modular removível em PVC de 618mm x 1243mm | m² | 0 | 71.95 | 0 |  | 71.95 | 0 | 71.95 | 0 | 71.95 | 71.95 | 0 | 71.95 | 71.95 | 0 | 71.95 | 0 | 71.95 | 71.95 | 0 | 71.95 | 0
22.03.050 | Forro em fibra mineral revestido em látex | m² | 0 | 75.88 | 0 |  | 75.88 | 0 | 75.88 | 0 | 75.88 | 75.88 | 0 | 75.88 | 75.88 | 0 | 75.88 | 0 | 75.88 | 75.88 | 0 | 75.88 | 0
22.03.070 | Forro em lâmina de PVC | m² | 0 | 52.55 | 0 |  | 52.55 | 0 | 52.55 | 0 | 52.55 | 52.55 | 0 | 52.55 | 52.55 | 0 | 52.55 | 0 | 52.55 | 52.55 | 0 | 52.55 | 0
22.03.122 | Forro em fibra mineral com placas acústicas removíveis de 625mm x 1250mm | m² | 0 | 156.68 | 0 |  | 156.68 | 0 | 156.68 | 0 | 156.68 | 156.68 | 0 | 156.68 | 156.68 | 0 | 156.68 | 0 | 156.68 | 156.68 | 0 | 156.68 | 0
22.03.140 | Forro em fibra mineral com placas acústicas removíveis de 625mm x 625mm | m² | 0 | 129.54 | 0 |  | 129.54 | 0 | 129.54 | 0 | 129.54 | 129.54 | 0 | 129.54 | 129.54 | 0 | 129.54 | 0 | 129.54 | 129.54 | 0 | 129.54 | 0
22.03.171 | Forro em placas acústicas de espuma semirrígida, suspensas tipo nuvem, espessura de 50 mm - modulação de 1200 mm x 600 mm | m² | 0 | 798.47 | 0 | [6 empty] | 798.47 | 0 | 798.47 | 798.47 | 0 | 798.47 | 0 | 798.47 | 798.47 | 0 | 798.47 | 0
22.04 | Forro metálico | [21 empty] | 0
22.04.020 | Forro metálico removível, em painéis de 625mm x 625mm, tipo colmeia | m² | 0 | 239.33 | 0 |  | 239.33 | 0 | 239.33 | 0 | 239.33 | 239.33 | 0 | 239.33 | 239.33 | 0 | 239.33 | 0 | 239.33 | 239.33 | 0 | 239.33 | 0
22.06 | Brise-soleil | [21 empty] | 0
22.06.130 | Brise em placa cimentícia, montado em perfil e chapa metálica | m² | 0 | 235.36 | 0 |  | 147.81 | 87.55 | 235.36 | 0 | 235.36 | 147.81 | 87.55 | 235.36 | 147.81 | 87.54 | 235.35 | 0 | 235.35 | 147.81 | 87.54 | 235.35 | 0.01
22.06.230 | Brise metálico fixo e linear em chapa lisa aluzinc pré-pintada, largura frontal de 30 mm | m² | 0 | 320 | 0 |  | 320 | 0 | 320 | 0 | 320 | 320 | 0 | 320 | 320 | 0 | 320 | 0 | 320 | 320 | 0 | 320 | 0
22.06.240 | Brise metálico fixo em chapa lisa aluzinc pré-pintada, formato ogiva, lâmina frontal de 200 mm | m² | 0 | 434.56 | 0 |  | 434.56 | 0 | 434.56 | 0 | 434.56 | 434.56 | 0 | 434.56 | 434.56 | 0 | 434.56 | 0 | 434.56 | 434.56 | 0 | 434.56 | 0
22.06.250 | Brise metálico curvo e móvel termoacústico em chapa lisa aluzinc pré-pintada | m² | 0 | 584.88 | 0 |  | 584.88 | 0 | 584.88 | 0 | 584.88 | 584.88 | 0 | 584.88 | 584.88 | 0 | 584.88 | 0 | 584.88 | 584.88 | 0 | 584.88 | 0
22.06.300 | Brise metálico curvo e móvel em chapa microperfurada de alumínio pré-pintada | m² | 0 | 459.67 | 0 |  | 459.67 | 0 | 459.67 | 0 | 459.67 | 459.67 | 0 | 459.67 | 459.67 | 0 | 459.67 | 0 | 459.67 | 459.67 | 0 | 459.67 | 0
22.06.330 | Brise metálico fixo e linear em chapa lisa em alumínio pré-pintada, largura frontal de 30 mm | m² | 0 | 257.64 | 0 |  | 257.64 | 0 | 257.64 | 0 | 257.64 | 257.64 | 0 | 257.64 | 257.64 | 0 | 257.64 | 0 | 257.64 | 257.64 | 0 | 257.64 | 0
22.06.340 | Brise metálico fixo em chapa lisa alumínio pré-pintada, formato ogiva, lâmina frontal de 200 mm | m² | 0 | 406.09 | 0 |  | 406.09 | 0 | 406.09 | 0 | 406.09 | 406.09 | 0 | 406.09 | 406.09 | 0 | 406.09 | 0 | 406.09 | 406.09 | 0 | 406.09 | 0
22.06.350 | Brise metálico curvo e móvel termoacústico em chapa lisa de alumínio pré-pintada | m² | 0 | 782.69 | 0 |  | 782.69 | 0 | 782.69 | 0 | 782.69 | 782.69 | 0 | 782.69 | 782.69 | 0 | 782.69 | 0 | 782.69 | 782.69 | 0 | 782.69 | 0
22.20 | Reparos, conservações e complementos - GRUPO 22 | [21 empty] | 0
22.20.011 | Placa em lã de vidro revestida em PVC, auto extinguível | m² | 0 | 37.09 | 0 |  | 37.09 | 0 | 37.09 | 0 | 37.09 | 37.09 | 0 | 37.09 | 37.09 | 0 | 37.09 | 0 | 37.09 | 37.09 | 0 | 37.09 | 0
22.20.020 | Recolocação de forros fixados | m² | 0 | 9.72 | 0 |  | 0.65 | 9.07 | 9.72 | 0 | 9.72 | 0.65 | 9.07 | 9.72 | 0.65 | 9.07 | 9.72 | 0 | 9.72 | 0.65 | 9.07 | 9.72 | 0
22.20.040 | Recolocação de forros apoiados ou encaixados | m² | 0 | 4.54 | 0 |  | 0 | 4.54 | 4.54 | 0 | 4.54 | 0 | 4.54 | 4.54 | 0 | 4.54 | 4.54 | 0 | 4.54 | 0 | 4.54 | 4.54 | 0
22.20.050 | Moldura de gesso simples, largura até 6,0 cm | m | 0 | 12.68 | 0 |  | 12.68 | 0 | 12.68 | 0 | 12.68 | 12.68 | 0 | 12.68 | 12.68 | 0 | 12.68 | 0 | 12.68 | 12.68 | 0 | 12.68 | 0
22.20.090 | Abertura para vão de luminária em forro de PVC modular | un | 0 | 12.61 | 0 |  | 12.61 | 0 | 12.61 | 0 | 12.61 | 12.61 | 0 | 12.61 | 12.61 | 0 | 12.61 | 0 | 12.61 | 12.61 | 0 | 12.61 | 0
23 | ESQUADRIA, MARCENARIA E ELEMENTO EM MADEIRA | [21 empty] | 0
23.01 | Janela e veneziana em madeira | [21 empty] | 0
23.01.050 | Caixilho em madeira maxim-ar | m² | 0 | 579.49 | 0 |  | 539.87 | 39.62 | 579.49 | 0 | 579.49 | 539.87 | 39.62 | 579.49 | 539.87 | 39.62 | 579.49 | 0 | 579.49 | 539.87 | 39.62 | 579.49 | 0
23.01.060 | Caixilho em madeira tipo veneziana de correr | m² | 0 | 505.23 | 0 |  | 465.61 | 39.62 | 505.23 | 0 | 505.23 | 465.61 | 39.62 | 505.23 | 465.61 | 39.62 | 505.23 | 0 | 505.23 | 465.61 | 39.62 | 505.23 | 0
23.02 | Porta macho / fêmea montada com batente | [21 empty] | 0
23.02.010 | Acréscimo de bandeira - porta macho e fêmea com batente de madeira | m² | 0 | 467.08 | 0 |  | 425.34 | 41.74 | 467.08 | 0 | 467.08 | 425.34 | 41.74 | 467.08 | 425.34 | 41.74 | 467.08 | 0 | 467.08 | 425.34 | 41.74 | 467.08 | 0
23.02.030 | Porta macho e fêmea com batente de madeira - 70 x 210 cm | un | 0 | 800.82 | 0 |  | 716.11 | 84.71 | 800.82 | 0 | 800.82 | 716.11 | 84.71 | 800.82 | 716.11 | 84.71 | 800.82 | 0 | 800.82 | 716.11 | 84.71 | 800.82 | 0
23.02.040 | Porta macho e fêmea com batente de madeira - 80 x 210 cm | un | 0 | 669.01 | 0 |  | 584.3 | 84.71 | 669.01 | 0 | 669.01 | 584.3 | 84.71 | 669.01 | 584.3 | 84.71 | 669.01 | 0 | 669.01 | 584.3 | 84.71 | 669.01 | 0
23.02.050 | Porta macho e fêmea com batente de madeira - 90 x 210 cm | un | 0 | 764.31 | 0 |  | 679.6 | 84.71 | 764.31 | 0 | 764.31 | 679.6 | 84.71 | 764.31 | 679.6 | 84.71 | 764.31 | 0 | 764.31 | 679.6 | 84.71 | 764.31 | 0
23.02.060 | Porta macho e fêmea com batente de madeira - 120 x 210 cm | un | 0 | 1408.04 | 0 |  | 1302.14 | 105.9 | 1408.04 | 0 | 1408.04 | 1302.14 | 105.9 | 1408.04 | 1302.14 | 105.89 | 1408.03 | 0 | 1408.03 | 1302.14 | 105.89 | 1408.03 | 0.01
23.04 | Porta lisa laminada montada com batente | [21 empty] | 0
23.04.070 | Porta em laminado fenólico melamínico com batente em alumínio - 80 x 180 cm | un | 0 | 842.65 | 0 |  | 800.3 | 42.35 | 842.65 | 0 | 842.65 | 800.3 | 42.35 | 842.65 | 800.3 | 42.35 | 842.65 | 0 | 842.65 | 800.3 | 42.35 | 842.65 | 0
23.04.080 | Porta em laminado fenólico melamínico com batente em alumínio - 60 x 160 cm | un | 0 | 865.85 | 0 |  | 823.5 | 42.35 | 865.85 | 0 | 865.85 | 823.5 | 42.35 | 865.85 | 823.5 | 42.35 | 865.85 | 0 | 865.85 | 823.5 | 42.35 | 865.85 | 0
23.04.090 | Porta em laminado fenólico melamínico com acabamento liso, batente de madeira sem revestimento - 70 x 210 cm | un | 0 | 1007.44 | 0 |  | 922.73 | 84.71 | 1007.44 | 0 | 1007.44 | 922.73 | 84.71 | 1007.44 | 922.73 | 84.71 | 1007.44 | 0 | 1007.44 | 922.73 | 84.71 | 1007.44 | 0
23.04.100 | Porta em laminado fenólico melamínico com acabamento liso, batente de madeira sem revestimento - 80 x 210 cm | un | 0 | 929.12 | 0 |  | 844.41 | 84.71 | 929.12 | 0 | 929.12 | 844.41 | 84.71 | 929.12 | 844.41 | 84.71 | 929.12 | 0 | 929.12 | 844.41 | 84.71 | 929.12 | 0
23.04.110 | Porta em laminado fenólico melamínico com acabamento liso, batente de madeira sem revestimento - 90 x 210 cm | un | 0 | 940.37 | 0 |  | 855.66 | 84.71 | 940.37 | 0 | 940.37 | 855.66 | 84.71 | 940.37 | 855.66 | 84.71 | 940.37 | 0 | 940.37 | 855.66 | 84.71 | 940.37 | 0
23.04.120 | Porta em laminado fenólico melamínico com acabamento liso, batente de madeira sem revestimento - 120 x 210 cm | un | 0 | 1788.96 | 0 |  | 1683.06 | 105.9 | 1788.96 | 0 | 1788.96 | 1683.06 | 105.9 | 1788.96 | 1683.06 | 105.89 | 1788.95 | 0 | 1788.95 | 1683.06 | 105.89 | 1788.95 | 0.01
23.04.130 | Porta em laminado fenólico melamínico com acabamento liso, batente de madeira sem revestimento - 140 x 210 cm | un | 0 | 1872.08 | 0 |  | 1766.18 | 105.9 | 1872.08 | 0 | 1872.08 | 1766.18 | 105.9 | 1872.08 | 1766.18 | 105.89 | 1872.07 | 0 | 1872.07 | 1766.18 | 105.89 | 1872.07 | 0.01
23.04.140 | Porta em laminado fenólico melamínico com acabamento liso, batente de madeira sem revestimento - 220 x 210 cm | un | 0 | 3311.72 | 0 |  | 3190.69 | 121.03 | 3311.72 | 0 | 3311.72 | 3190.69 | 121.03 | 3311.72 | 3190.69 | 121.03 | 3311.72 | 0 | 3311.72 | 3190.69 | 121.03 | 3311.72 | 0
23.04.570 | Porta em laminado melamínico estrutural com acabamento texturizado, batente em alumínio com ferragens - 60 x 180 cm | un | 0 | 667.06 | 0 |  | 656.47 | 10.59 | 667.06 | 0 | 667.06 | 656.47 | 10.59 | 667.06 | 656.47 | 10.59 | 667.06 | 0 | 667.06 | 656.47 | 10.59 | 667.06 | 0
23.04.580 | Porta em laminado fenólico melamínico com acabamento liso, batente metálico - 60 x 160 cm | un | 0 | 1012.92 | 0 |  | 931.25 | 81.67 | 1012.92 | 0 | 1012.92 | 931.25 | 81.67 | 1012.92 | 931.25 | 81.67 | 1012.92 | 0 | 1012.92 | 931.25 | 81.67 | 1012.92 | 0
23.04.590 | Porta em laminado fenólico melamínico com acabamento liso, batente metálico - 70 x 210 cm | un | 0 | 1073.29 | 0 |  | 994.65 | 78.64 | 1073.29 | 0 | 1073.29 | 994.65 | 78.64 | 1073.29 | 994.65 | 78.64 | 1073.29 | 0 | 1073.29 | 994.65 | 78.64 | 1073.29 | 0
23.04.600 | Porta em laminado fenólico melamínico com acabamento liso, batente metálico - 80 x 210 cm | un | 0 | 1004.04 | 0 |  | 925.4 | 78.64 | 1004.04 | 0 | 1004.04 | 925.4 | 78.64 | 1004.04 | 925.4 | 78.64 | 1004.04 | 0 | 1004.04 | 925.4 | 78.64 | 1004.04 | 0
23.04.610 | Porta em laminado fenólico melamínico com acabamento liso, batente metálico - 90 x 210 cm | un | 0 | 1015.29 | 0 |  | 936.65 | 78.64 | 1015.29 | 0 | 1015.29 | 936.65 | 78.64 | 1015.29 | 936.65 | 78.64 | 1015.29 | 0 | 1015.29 | 936.65 | 78.64 | 1015.29 | 0
23.04.620 | Porta em laminado fenólico melamínico com acabamento liso, batente metálico - 120 x 210 cm | un | 0 | 1769.29 | 0 |  | 1666.41 | 102.88 | 1769.29 | 0 | 1769.29 | 1666.41 | 102.88 | 1769.29 | 1666.41 | 102.86 | 1769.27 | 0 | 1769.27 | 1666.41 | 102.86 | 1769.27 | 0.02
23.08 | Marcenaria em geral | [21 empty] | 0
23.08.010 | Estrado em madeira | m² | 0 | 85.69 | 0 |  | 55.44 | 30.25 | 85.69 | 0 | 85.69 | 55.44 | 30.25 | 85.69 | 55.44 | 30.25 | 85.69 | 0 | 85.69 | 55.44 | 30.25 | 85.69 | 0
23.08.020 | Faixa/batedor de proteção em madeira aparelhada natural de 10 x 2,5 cm | m | 0 | 34.87 | 0 |  | 4.62 | 30.25 | 34.87 | 0 | 34.87 | 4.62 | 30.25 | 34.87 | 4.62 | 30.25 | 34.87 | 0 | 34.87 | 4.62 | 30.25 | 34.87 | 0
23.08.030 | Faixa/batedor de proteção em madeira de 20 x 5 cm, com acabamento em laminado fenólico melamínico | m | 0 | 114.16 | 0 |  | 53.65 | 60.51 | 114.16 | 0 | 114.16 | 53.65 | 60.51 | 114.16 | 53.65 | 60.5 | 114.15 | 0 | 114.15 | 53.65 | 60.5 | 114.15 | 0.01
23.08.040 | Armário/gabinete embutido em MDF sob medida, revestido em laminado melamínico, com portas e prateleiras | m² | 0 | 1558.43 | 0 |  | 1558.43 | 0 | 1558.43 | 0 | 1558.43 | 1558.43 | 0 | 1558.43 | 1558.43 | 0 | 1558.43 | 0 | 1558.43 | 1558.43 | 0 | 1558.43 | 0
23.08.060 | Tampo sob medida em compensado, revestido na face superior em laminado fenólico melamínico | m² | 0 | 699.81 | 0 |  | 699.81 | 0 | 699.81 | 0 | 699.81 | 699.81 | 0 | 699.81 | 699.81 | 0 | 699.81 | 0 | 699.81 | 699.81 | 0 | 699.81 | 0
23.08.080 | Prateleira sob medida em compensado, revestida nas duas faces em laminado fenólico melamínico | m² | 0 | 480.73 | 0 |  | 468.63 | 12.1 | 480.73 | 0 | 480.73 | 468.63 | 12.1 | 480.73 | 468.63 | 12.1 | 480.73 | 0 | 480.73 | 468.63 | 12.1 | 480.73 | 0
23.08.100 | Armário tipo prateleira com subdivisão em compensado, revestido totalmente em laminado fenólico melamínico | m² | 0 | 1098.43 | 0 |  | 1098.43 | 0 | 1098.43 | 0 | 1098.43 | 1098.43 | 0 | 1098.43 | 1098.43 | 0 | 1098.43 | 0 | 1098.43 | 1098.43 | 0 | 1098.43 | 0
23.08.110 | Painel em compensado naval, espessura de 25 mm | m² | 0 | 131.76 | 0 |  | 101.51 | 30.25 | 131.76 | 0 | 131.76 | 101.51 | 30.25 | 131.76 | 101.51 | 30.25 | 131.76 | 0 | 131.76 | 101.51 | 30.25 | 131.76 | 0
23.08.160 | Porta lisa com balcão, batente de madeira, completa - 80 x 210 cm | cj | 0 | 692.88 | 0 |  | 562.8 | 130.08 | 692.88 | 0 | 692.88 | 562.8 | 130.08 | 692.88 | 562.8 | 130.07 | 692.87 | 0 | 692.87 | 562.8 | 130.07 | 692.87 | 0.01
23.08.170 | Lousa em laminado melamínico, branco - linha comercial | m² | 0 | 144.47 | 0 |  | 138.54 | 5.93 | 144.47 | 0 | 144.47 | 138.54 | 5.93 | 144.47 | 138.54 | 5.94 | 144.48 | 0 | 144.48 | 138.54 | 5.94 | 144.48 | -0.01
23.08.210 | Armário sob medida em compensado de madeira totalmente revestido em folheado de madeira, completo | m² | 0 | 1356.17 | 0 |  | 1356.17 | 0 | 1356.17 | 0 | 1356.17 | 1356.17 | 0 | 1356.17 | 1356.17 | 0 | 1356.17 | 0 | 1356.17 | 1356.17 | 0 | 1356.17 | 0
23.08.220 | Armário sob medida em compensado de madeira totalmente revestido em laminado melamínico texturizado, completo | m² | 0 | 1377.43 | 0 |  | 1377.43 | 0 | 1377.43 | 0 | 1377.43 | 1377.43 | 0 | 1377.43 | 1377.43 | 0 | 1377.43 | 0 | 1377.43 | 1377.43 | 0 | 1377.43 | 0
23.08.320 | Porta acústica de madeira | m² | 0 | 306.93 | 0 |  | 246.44 | 60.49 | 306.93 | 0 | 306.93 | 246.44 | 60.49 | 306.93 | 246.44 | 60.49 | 306.93 | 0 | 306.93 | 246.44 | 60.49 | 306.93 | 0
23.08.380 | Faixa/batedor de proteção em madeira de 290 x 15 mm, com acabamento em laminado fenólico melamínico | m | 0 | 81.66 | 0 |  | 75.61 | 6.05 | 81.66 | 0 | 81.66 | 75.61 | 6.05 | 81.66 | 75.61 | 6.05 | 81.66 | 0 | 81.66 | 75.61 | 6.05 | 81.66 | 0
23.09 | Porta lisa comum montada com batente | [21 empty] | 0
23.09.010 | Acréscimo de bandeira - porta lisa comum com batente de madeira | m² | 0 | 182.32 | 0 |  | 140.58 | 41.74 | 182.32 | 0 | 182.32 | 140.58 | 41.74 | 182.32 | 140.58 | 41.74 | 182.32 | 0 | 182.32 | 140.58 | 41.74 | 182.32 | 0
23.09.020 | Porta lisa com batente madeira - 60 x 210 cm | un | 0 | 368.21 | 0 |  | 283.5 | 84.71 | 368.21 | 0 | 368.21 | 283.5 | 84.71 | 368.21 | 283.5 | 84.71 | 368.21 | 0 | 368.21 | 283.5 | 84.71 | 368.21 | 0
23.09.030 | Porta lisa com batente madeira - 70 x 210 cm | un | 0 | 365.21 | 0 |  | 280.5 | 84.71 | 365.21 | 0 | 365.21 | 280.5 | 84.71 | 365.21 | 280.5 | 84.71 | 365.21 | 0 | 365.21 | 280.5 | 84.71 | 365.21 | 0
23.09.040 | Porta lisa com batente madeira - 80 x 210 cm | un | 0 | 370.54 | 0 |  | 285.83 | 84.71 | 370.54 | 0 | 370.54 | 285.83 | 84.71 | 370.54 | 285.83 | 84.71 | 370.54 | 0 | 370.54 | 285.83 | 84.71 | 370.54 | 0
23.09.050 | Porta lisa com batente madeira - 90 x 210 cm | un | 0 | 384.31 | 0 |  | 299.6 | 84.71 | 384.31 | 0 | 384.31 | 299.6 | 84.71 | 384.31 | 299.6 | 84.71 | 384.31 | 0 | 384.31 | 299.6 | 84.71 | 384.31 | 0
23.09.052 | Porta lisa com batente madeira - 110 x 210 cm | un | 0 | 487.35 | 0 |  | 402.64 | 84.71 | 487.35 | 0 | 487.35 | 402.64 | 84.71 | 487.35 | 402.64 | 84.71 | 487.35 | 0 | 487.35 | 402.64 | 84.71 | 487.35 | 0
23.09.060 | Porta lisa com batente madeira - 120 x 210 cm | un | 0 | 627.6 | 0 |  | 521.7 | 105.9 | 627.6 | 0 | 627.6 | 521.7 | 105.9 | 627.6 | 521.7 | 105.89 | 627.59 | 0 | 627.59 | 521.7 | 105.89 | 627.59 | 0.01
23.09.100 | Porta lisa com batente madeira - 160 x 210 cm | un | 0 | 627.78 | 0 |  | 505.26 | 122.52 | 627.78 | 0 | 627.78 | 505.26 | 122.52 | 627.78 | 505.26 | 122.51 | 627.77 | 0 | 627.77 | 505.26 | 122.51 | 627.77 | 0.01
23.09.420 | Porta lisa com batente em alumínio, largura 60 cm, altura de 105 a 200 cm | un | 0 | 233.68 | 0 |  | 191.33 | 42.35 | 233.68 | 0 | 233.68 | 191.33 | 42.35 | 233.68 | 191.33 | 42.35 | 233.68 | 0 | 233.68 | 191.33 | 42.35 | 233.68 | 0
23.09.430 | Porta lisa com batente em alumínio, largura 80 cm, altura de 105 a 200 cm | un | 0 | 236.01 | 0 |  | 193.66 | 42.35 | 236.01 | 0 | 236.01 | 193.66 | 42.35 | 236.01 | 193.66 | 42.35 | 236.01 | 0 | 236.01 | 193.66 | 42.35 | 236.01 | 0
23.09.440 | Porta lisa com batente em alumínio, largura 90 cm, altura de 105 a 200 cm | un | 0 | 249.78 | 0 |  | 207.43 | 42.35 | 249.78 | 0 | 249.78 | 207.43 | 42.35 | 249.78 | 207.43 | 42.35 | 249.78 | 0 | 249.78 | 207.43 | 42.35 | 249.78 | 0
23.09.520 | Porta lisa com batente metálico - 60 x 160 cm | un | 0 | 315.47 | 0 |  | 273.12 | 42.35 | 315.47 | 0 | 315.47 | 273.12 | 42.35 | 315.47 | 273.12 | 42.35 | 315.47 | 0 | 315.47 | 273.12 | 42.35 | 315.47 | 0
23.09.530 | Porta lisa com batente metálico - 80 x 160 cm | un | 0 | 317.8 | 0 |  | 275.45 | 42.35 | 317.8 | 0 | 317.8 | 275.45 | 42.35 | 317.8 | 275.45 | 42.35 | 317.8 | 0 | 317.8 | 275.45 | 42.35 | 317.8 | 0
23.09.540 | Porta lisa com batente metálico - 70 x 210 cm | un | 0 | 431.06 | 0 |  | 352.42 | 78.64 | 431.06 | 0 | 431.06 | 352.42 | 78.64 | 431.06 | 352.42 | 78.64 | 431.06 | 0 | 431.06 | 352.42 | 78.64 | 431.06 | 0
23.09.550 | Porta lisa com batente metálico - 80 x 210 cm | un | 0 | 440.93 | 0 |  | 362.29 | 78.64 | 440.93 | 0 | 440.93 | 362.29 | 78.64 | 440.93 | 362.29 | 78.64 | 440.93 | 0 | 440.93 | 362.29 | 78.64 | 440.93 | 0
23.09.560 | Porta lisa com batente metálico - 90 x 210 cm | un | 0 | 459.23 | 0 |  | 380.59 | 78.64 | 459.23 | 0 | 459.23 | 380.59 | 78.64 | 459.23 | 380.59 | 78.64 | 459.23 | 0 | 459.23 | 380.59 | 78.64 | 459.23 | 0
23.09.570 | Porta lisa com batente metálico - 120 x 210 cm | un | 0 | 607.93 | 0 |  | 505.05 | 102.88 | 607.93 | 0 | 607.93 | 505.05 | 102.88 | 607.93 | 505.05 | 102.86 | 607.91 | 0 | 607.91 | 505.05 | 102.86 | 607.91 | 0.02
23.09.590 | Porta lisa com batente metálico - 160 x 210 cm | un | 0 | 630.73 | 0 |  | 527.85 | 102.88 | 630.73 | 0 | 630.73 | 527.85 | 102.88 | 630.73 | 527.85 | 102.86 | 630.71 | 0 | 630.71 | 527.85 | 102.86 | 630.71 | 0.02
23.09.600 | Porta lisa com batente metálico - 60 x 180 cm | un | 0 | 352.1 | 0 |  | 309.75 | 42.35 | 352.1 | 0 | 352.1 | 309.75 | 42.35 | 352.1 | 309.75 | 42.35 | 352.1 | 0 | 352.1 | 309.75 | 42.35 | 352.1 | 0
23.09.610 | Porta lisa com batente metálico - 60 x 210 cm | un | 0 | 393.23 | 0 |  | 350.88 | 42.35 | 393.23 | 0 | 393.23 | 350.88 | 42.35 | 393.23 | 350.88 | 42.35 | 393.23 | 0 | 393.23 | 350.88 | 42.35 | 393.23 | 0
23.09.630 | Porta lisa com batente madeira, 2 folhas - 140 x 210 cm | un | 0 | 681.7 | 0 |  | 575.8 | 105.9 | 681.7 | 0 | 681.7 | 575.8 | 105.9 | 681.7 | 575.8 | 105.89 | 681.69 | 0 | 681.69 | 575.8 | 105.89 | 681.69 | 0.01
23.11 | Porta lisa para acabamento em verniz montada com batente | [21 empty] | 0
23.11.010 | Acréscimo de bandeira - porta lisa para acabamento em verniz, com batente de madeira | m² | 0 | 183.54 | 0 |  | 141.8 | 41.74 | 183.54 | 0 | 183.54 | 141.8 | 41.74 | 183.54 | 141.8 | 41.74 | 183.54 | 0 | 183.54 | 141.8 | 41.74 | 183.54 | 0
23.11.030 | Porta lisa para acabamento em verniz, com batente de madeira - 70 x 210 cm | un | 0 | 367.02 | 0 |  | 282.31 | 84.71 | 367.02 | 0 | 367.02 | 282.31 | 84.71 | 367.02 | 282.31 | 84.71 | 367.02 | 0 | 367.02 | 282.31 | 84.71 | 367.02 | 0
23.11.040 | Porta lisa para acabamento em verniz, com batente de madeira - 80 x 210 cm | un | 0 | 368.73 | 0 |  | 284.02 | 84.71 | 368.73 | 0 | 368.73 | 284.02 | 84.71 | 368.73 | 284.02 | 84.71 | 368.73 | 0 | 368.73 | 284.02 | 84.71 | 368.73 | 0
23.11.050 | Porta lisa para acabamento em verniz, com batente de madeira - 90 x 210 cm | un | 0 | 386.35 | 0 |  | 301.64 | 84.71 | 386.35 | 0 | 386.35 | 301.64 | 84.71 | 386.35 | 301.64 | 84.71 | 386.35 | 0 | 386.35 | 301.64 | 84.71 | 386.35 | 0
23.12 | Porta comum completa - uso coletivo (padrão dimensional médio) | [21 empty] | 0
23.12.001 | Porta lisa de madeira, interna "PIM", para acabamento em pintura, padrão dimensional médio, com ferragens, completo - 80 x 210 cm | un | 0 | 467.3 | 0 |  | 467.3 | 0 | 467.3 | 0 | 467.3 | 467.3 | 0 | 467.3 | 467.3 | 0 | 467.3 | 0 | 467.3 | 467.3 | 0 | 467.3 | 0
23.13 | Porta comum completa - uso público (padrão dimensional médio/pesado) | [21 empty] | 0
23.13.001 | Porta lisa de madeira, interna "PIM", para acabamento em pintura, padrão dimensional médio/pesado, com ferragens, completo - 80 x 210 cm | un | 0 | 467.3 | 0 |  | 467.3 | 0 | 467.3 | 0 | 467.3 | 467.3 | 0 | 467.3 | 467.3 | 0 | 467.3 | 0 | 467.3 | 467.3 | 0 | 467.3 | 0
23.13.002 | Porta lisa de madeira, interna "PIM", para acabamento em pintura, padrão dimensional médio/pesado, com ferragens, completo - 90 x 210 cm | un | 0 | 474.68 | 0 |  | 474.68 | 0 | 474.68 | 0 | 474.68 | 474.68 | 0 | 474.68 | 474.68 | 0 | 474.68 | 0 | 474.68 | 474.68 | 0 | 474.68 | 0
23.13.020 | Porta lisa de madeira, interna, resistente a umidade "PIM RU", para acabamento em pintura, padrão dimensional médio/pesado, com ferragens, completo - 80 x 210 cm | un | 0 | 472.63 | 0 |  | 472.63 | 0 | 472.63 | 0 | 472.63 | 472.63 | 0 | 472.63 | 472.63 | 0 | 472.63 | 0 | 472.63 | 472.63 | 0 | 472.63 | 0
23.13.040 | Porta lisa de madeira, interna, resistente a umidade "PIM RU", para acabamento revestido ou em pintura, para divisória sanitária, padrão dimensional médio/pesado, com ferragens, completo - 80 x 190 cm | un | 0 | 492.63 | 0 |  | 492.63 | 0 | 492.63 | 0 | 492.63 | 492.63 | 0 | 492.63 | 492.63 | 0 | 492.63 | 0 | 492.63 | 492.63 | 0 | 492.63 | 0
23.13.052 | Porta lisa de madeira, interna, resistente a umidade "PIM RU", para acabamento em pintura, tipo acessível, padrão dimensional médio/pesado, com ferragens, completo - 90 x 210 cm | un | 0 | 480.01 | 0 |  | 480.01 | 0 | 480.01 | 0 | 480.01 | 480.01 | 0 | 480.01 | 480.01 | 0 | 480.01 | 0 | 480.01 | 480.01 | 0 | 480.01 | 0
23.13.064 | Porta lisa de madeira, interna, resistente a umidade "PIM RU", para acabamento em pintura, de correr ou deslizante, tipo acessível, padrão dimensional pesado, com sistema deslizante e ferragens, completo - 100 x 210 cm | un | 0 | 619.44 | 0 |  | 619.44 | 0 | 619.44 | 0 | 619.44 | 619.44 | 0 | 619.44 | 619.44 | 0 | 619.44 | 0 | 619.44 | 619.44 | 0 | 619.44 | 0
23.20 | Reparos, conservações e complementos - GRUPO 23 | [21 empty] | 0
23.20.020 | Recolocação de batentes de madeira | un | 0 | 40.94 | 0 |  | 1.62 | 39.32 | 40.94 | 0 | 40.94 | 1.62 | 39.32 | 40.94 | 1.62 | 39.32 | 40.94 | 0 | 40.94 | 1.62 | 39.32 | 40.94 | 0
23.20.040 | Recolocação de folhas de porta ou janela | un | 0 | 48.4 | 0 |  | 0 | 48.4 | 48.4 | 0 | 48.4 | 0 | 48.4 | 48.4 | 0 | 48.4 | 48.4 | 0 | 48.4 | 0 | 48.4 | 48.4 | 0
23.20.060 | Recolocação de guarnição ou molduras | m | 0 | 1.51 | 0 |  | 0 | 1.51 | 1.51 | 0 | 1.51 | 0 | 1.51 | 1.51 | 0 | 1.51 | 1.51 | 0 | 1.51 | 0 | 1.51 | 1.51 | 0
23.20.100 | Batente de madeira para porta | m | 0 | 35.65 | 0 |  | 26.58 | 9.07 | 35.65 | 0 | 35.65 | 26.58 | 9.07 | 35.65 | 26.58 | 9.07 | 35.65 | 0 | 35.65 | 26.58 | 9.07 | 35.65 | 0
23.20.110 | Visor fixo e requadro de madeira para porta, para receber vidro | m² | 0 | 1043.77 | 0 |  | 922.76 | 121.01 | 1043.77 | 0 | 1043.77 | 922.76 | 121.01 | 1043.77 | 922.76 | 121 | 1043.76 | 0 | 1043.76 | 922.76 | 121 | 1043.76 | 0.01
23.20.120 | Guarnição de madeira | m | 0 | 4.37 | 0 |  | 2.86 | 1.51 | 4.37 | 0 | 4.37 | 2.86 | 1.51 | 4.37 | 2.86 | 1.51 | 4.37 | 0 | 4.37 | 2.86 | 1.51 | 4.37 | 0
23.20.140 | Acréscimo de visor completo em porta de madeira | un | 0 | 227.73 | 0 |  | 227.73 | 0 | 227.73 | 0 | 227.73 | 227.73 | 0 | 227.73 | 227.73 | 0 | 227.73 | 0 | 227.73 | 227.73 | 0 | 227.73 | 0
23.20.160 | Folha de porta veneziana maciça, sob medida | m² | 0 | 556.63 | 0 |  | 541.49 | 15.14 | 556.63 | 0 | 556.63 | 541.49 | 15.14 | 556.63 | 541.49 | 15.14 | 556.63 | 0 | 556.63 | 541.49 | 15.14 | 556.63 | 0
23.20.170 | Folha de porta lisa folheada com madeira, sob medida | m² | 0 | 131.46 | 0 |  | 116.32 | 15.14 | 131.46 | 0 | 131.46 | 116.32 | 15.14 | 131.46 | 116.32 | 15.14 | 131.46 | 0 | 131.46 | 116.32 | 15.14 | 131.46 | 0
23.20.180 | Folha de porta em madeira para receber vidro, sob medida | m² | 0 | 537.53 | 0 |  | 522.39 | 15.14 | 537.53 | 0 | 537.53 | 522.39 | 15.14 | 537.53 | 522.39 | 15.14 | 537.53 | 0 | 537.53 | 522.39 | 15.14 | 537.53 | 0
23.20.310 | Folha de porta lisa comum - 60 x 210 cm | un | 0 | 172.34 | 0 |  | 126.95 | 45.39 | 172.34 | 0 | 172.34 | 126.95 | 45.39 | 172.34 | 126.95 | 45.39 | 172.34 | 0 | 172.34 | 126.95 | 45.39 | 172.34 | 0
23.20.320 | Folha de porta lisa comum - 70 x 210 cm | un | 0 | 169.34 | 0 |  | 123.95 | 45.39 | 169.34 | 0 | 169.34 | 123.95 | 45.39 | 169.34 | 123.95 | 45.39 | 169.34 | 0 | 169.34 | 123.95 | 45.39 | 169.34 | 0
23.20.330 | Folha de porta lisa comum - 80 x 210 cm | un | 0 | 174.67 | 0 |  | 129.28 | 45.39 | 174.67 | 0 | 174.67 | 129.28 | 45.39 | 174.67 | 129.28 | 45.39 | 174.67 | 0 | 174.67 | 129.28 | 45.39 | 174.67 | 0
23.20.340 | Folha de porta lisa comum - 90 x 210 cm | un | 0 | 188.44 | 0 |  | 143.05 | 45.39 | 188.44 | 0 | 188.44 | 143.05 | 45.39 | 188.44 | 143.05 | 45.39 | 188.44 | 0 | 188.44 | 143.05 | 45.39 | 188.44 | 0
23.20.450 | Folha de porta em laminado fenólico melamínico com acabamento liso - 70 x 210 cm | un | 0 | 811.57 | 0 |  | 766.18 | 45.39 | 811.57 | 0 | 811.57 | 766.18 | 45.39 | 811.57 | 766.18 | 45.39 | 811.57 | 0 | 811.57 | 766.18 | 45.39 | 811.57 | 0
23.20.460 | Folha de porta em laminado fenólico melamínico com acabamento liso - 90 x 210 cm | un | 0 | 744.5 | 0 |  | 699.11 | 45.39 | 744.5 | 0 | 744.5 | 699.11 | 45.39 | 744.5 | 699.11 | 45.39 | 744.5 | 0 | 744.5 | 699.11 | 45.39 | 744.5 | 0
23.20.550 | Folha de porta em laminado fenólico melamínico com acabamento liso - 80 x 210 cm | un | 0 | 733.25 | 0 |  | 687.86 | 45.39 | 733.25 | 0 | 733.25 | 687.86 | 45.39 | 733.25 | 687.86 | 45.39 | 733.25 | 0 | 733.25 | 687.86 | 45.39 | 733.25 | 0
23.20.600 | Folha de porta em madeira com tela de proteção tipo mosqueteira | m² | 0 | 631.71 | 0 |  | 586.32 | 45.39 | 631.71 | 0 | 631.71 | 586.32 | 45.39 | 631.71 | 586.32 | 45.39 | 631.71 | 0 | 631.71 | 586.32 | 45.39 | 631.71 | 0
24 | ESQUADRIA, SERRALHERIA E ELEMENTO EM FERRO | [21 empty] | 0
24.01 | Caixilho em ferro | [21 empty] | 0
24.01.010 | Caixilho em ferro fixo, sob medida | m² | 0 | 666.63 | 0 |  | 647.43 | 19.2 | 666.63 | 0 | 666.63 | 647.43 | 19.2 | 666.63 | 647.43 | 19.2 | 666.63 | 0 | 666.63 | 647.43 | 19.2 | 666.63 | 0
24.01.030 | Caixilho em ferro basculante, sob medida | m² | 0 | 612.95 | 0 |  | 593.75 | 19.2 | 612.95 | 0 | 612.95 | 593.75 | 19.2 | 612.95 | 593.75 | 19.2 | 612.95 | 0 | 612.95 | 593.75 | 19.2 | 612.95 | 0
24.01.070 | Caixilho em ferro de correr, sob medida | m² | 0 | 731.17 | 0 |  | 711.97 | 19.2 | 731.17 | 0 | 731.17 | 711.97 | 19.2 | 731.17 | 711.97 | 19.2 | 731.17 | 0 | 731.17 | 711.97 | 19.2 | 731.17 | 0
24.01.080 | Caixilho em ferro de correr, linha comercial | m² | 0 | 245.76 | 0 |  | 226.56 | 19.2 | 245.76 | 0 | 245.76 | 226.56 | 19.2 | 245.76 | 226.56 | 19.2 | 245.76 | 0 | 245.76 | 226.56 | 19.2 | 245.76 | 0
24.01.090 | Caixilho em ferro com ventilação permanente, sob medida | m² | 0 | 603.87 | 0 |  | 584.67 | 19.2 | 603.87 | 0 | 603.87 | 584.67 | 19.2 | 603.87 | 584.67 | 19.2 | 603.87 | 0 | 603.87 | 584.67 | 19.2 | 603.87 | 0
24.01.100 | Caixilho em ferro tipo veneziana, linha comercial | m² | 0 | 366.52 | 0 |  | 347.32 | 19.2 | 366.52 | 0 | 366.52 | 347.32 | 19.2 | 366.52 | 347.32 | 19.2 | 366.52 | 0 | 366.52 | 347.32 | 19.2 | 366.52 | 0
24.01.110 | Caixilho em ferro tipo veneziana, sob medida | m² | 0 | 674.91 | 0 |  | 655.71 | 19.2 | 674.91 | 0 | 674.91 | 655.71 | 19.2 | 674.91 | 655.71 | 19.2 | 674.91 | 0 | 674.91 | 655.71 | 19.2 | 674.91 | 0
24.01.120 | Caixilho tipo veneziana industrial com montantes em aço galvanizado e aletas em fibra de vidro | m² | 0 | 179.85 | 0 |  | 179.85 | 0 | 179.85 | 0 | 179.85 | 179.85 | 0 | 179.85 | 179.85 | 0 | 179.85 | 0 | 179.85 | 179.85 | 0 | 179.85 | 0
24.01.180 | Caixilho removível em tela de aço galvanizado, tipo ondulada com malha de 1", fio 12, com requadro tubular de aço carbono, sob medida | m² | 0 | 329.52 | 0 |  | 311.07 | 18.45 | 329.52 | 0 | 329.52 | 311.07 | 18.45 | 329.52 | 311.07 | 18.48 | 329.55 | 0 | 329.55 | 311.07 | 18.48 | 329.55 | -0.03
24.01.190 | Caixilho fixo em tela de aço galvanizado tipo ondulada com malha de 1/2", fio 12, com requadro em cantoneira de aço carbono, sob medida | m² | 0 | 337.37 | 0 |  | 318.9 | 18.47 | 337.37 | 0 | 337.37 | 318.9 | 18.47 | 337.37 | 318.9 | 18.48 | 337.38 | 0 | 337.38 | 318.9 | 18.48 | 337.38 | -0.01
24.01.200 | Caixilho fixo em aço SAE 1010/1020 para vidro à prova de bala, sob medida | m² | 0 | 968.82 | 0 |  | 919.88 | 48.94 | 968.82 | 0 | 968.82 | 919.88 | 48.94 | 968.82 | 919.88 | 48.94 | 968.82 | 0 | 968.82 | 919.88 | 48.94 | 968.82 | 0
24.01.280 | Caixilho tipo guichê em chapa de aço | m² | 0 | 662.76 | 0 |  | 599.3 | 63.46 | 662.76 | 0 | 662.76 | 599.3 | 63.46 | 662.76 | 599.3 | 63.45 | 662.75 | 0 | 662.75 | 599.3 | 63.45 | 662.75 | 0.01
24.02 | Portas, portões e gradis | [21 empty] | 0
24.02.010 | Porta em ferro de abrir, para receber vidro, sob medida | m² | 0 | 785.77 | 0 |  | 728.22 | 57.55 | 785.77 | 0 | 785.77 | 728.22 | 57.55 | 785.77 | 728.22 | 57.55 | 785.77 | 0 | 785.77 | 728.22 | 57.55 | 785.77 | 0
24.02.020 | Porta em ferro de abrir, para receber vidro, linha comercial | m² | 0 | 504.84 | 0 |  | 447.29 | 57.55 | 504.84 | 0 | 504.84 | 447.29 | 57.55 | 504.84 | 447.29 | 57.55 | 504.84 | 0 | 504.84 | 447.29 | 57.55 | 504.84 | 0
24.02.040 | Porta/portão tipo gradil sob medida | m² | 0 | 599.87 | 0 |  | 542.32 | 57.55 | 599.87 | 0 | 599.87 | 542.32 | 57.55 | 599.87 | 542.32 | 57.55 | 599.87 | 0 | 599.87 | 542.32 | 57.55 | 599.87 | 0
24.02.050 | Porta corta-fogo classe P.90 de 90 x 210 cm, completa, com maçaneta tipo alavanca | un | 0 | 839.98 | 0 |  | 738.53 | 101.45 | 839.98 | 0 | 839.98 | 738.53 | 101.45 | 839.98 | 738.53 | 101.45 | 839.98 | 0 | 839.98 | 738.53 | 101.45 | 839.98 | 0
24.02.052 | Porta corta-fogo classe P.90 de 100 x 210 cm, completa, com maçaneta tipo alavanca | un | 0 | 960.45 | 0 |  | 859 | 101.45 | 960.45 | 0 | 960.45 | 859 | 101.45 | 960.45 | 859 | 101.45 | 960.45 | 0 | 960.45 | 859 | 101.45 | 960.45 | 0
24.02.054 | Porta corta-fogo classe P.90, com barra antipânico numa face e maçaneta na outra, completa | m² | 0 | 1013.74 | 0 |  | 912.29 | 101.45 | 1013.74 | 0 | 1013.74 | 912.29 | 101.45 | 1013.74 | 912.29 | 101.45 | 1013.74 | 0 | 1013.74 | 912.29 | 101.45 | 1013.74 | 0
24.02.056 | Porta corta-fogo classe P.120 de 80 x 210 cm, com uma folha de abrir, completa | un | 0 | 1107.87 | 0 |  | 997.55 | 110.32 | 1107.87 | 0 | 1107.87 | 997.55 | 110.32 | 1107.87 | 997.55 | 110.3 | 1107.85 | 0 | 1107.85 | 997.55 | 110.3 | 1107.85 | 0.02
24.02.058 | Porta corta-fogo classe P.120 de 90 x 210 cm, com uma folha de abrir, completa | un | 0 | 1107.09 | 0 |  | 996.77 | 110.32 | 1107.09 | 0 | 1107.09 | 996.77 | 110.32 | 1107.09 | 996.77 | 110.3 | 1107.07 | 0 | 1107.07 | 996.77 | 110.3 | 1107.07 | 0.02
24.02.060 | Porta/portão de abrir em chapa, sob medida | m² | 0 | 723.1 | 0 |  | 665.55 | 57.55 | 723.1 | 0 | 723.1 | 665.55 | 57.55 | 723.1 | 665.55 | 57.55 | 723.1 | 0 | 723.1 | 665.55 | 57.55 | 723.1 | 0
24.02.070 | Porta de ferro de abrir tipo veneziana, linha comercial | m² | 0 | 375.68 | 0 |  | 318.13 | 57.55 | 375.68 | 0 | 375.68 | 318.13 | 57.55 | 375.68 | 318.13 | 57.55 | 375.68 | 0 | 375.68 | 318.13 | 57.55 | 375.68 | 0
24.02.080 | Porta/portão de abrir em veneziana de ferro, sob medida | m² | 0 | 1038.88 | 0 |  | 981.33 | 57.55 | 1038.88 | 0 | 1038.88 | 981.33 | 57.55 | 1038.88 | 981.33 | 57.55 | 1038.88 | 0 | 1038.88 | 981.33 | 57.55 | 1038.88 | 0
24.02.100 | Portão tubular em tela de aço galvanizado até 2,50 m de altura, completo | m² | 0 | 458.41 | 0 |  | 414.51 | 43.9 | 458.41 | 0 | 458.41 | 414.51 | 43.9 | 458.41 | 414.51 | 43.9 | 458.41 | 0 | 458.41 | 414.51 | 43.9 | 458.41 | 0
24.02.270 | Portão de 2 folhas, tubular em tela de aço galvanizado acima de 2,50 m de altura, completo | m² | 0 | 449.47 | 0 |  | 391.92 | 57.55 | 449.47 | 0 | 449.47 | 391.92 | 57.55 | 449.47 | 391.92 | 57.55 | 449.47 | 0 | 449.47 | 391.92 | 57.55 | 449.47 | 0
24.02.280 | Porta/portão de correr em tela ondulada de aço galvanizado, sob medida | m² | 0 | 555.69 | 0 |  | 498.14 | 57.55 | 555.69 | 0 | 555.69 | 498.14 | 57.55 | 555.69 | 498.17 | 57.55 | 555.72 | 0 | 555.72 | 498.17 | 57.55 | 555.72 | -0.03
24.02.290 | Porta/portão de correr em chapa cega dupla, sob medida | m² | 0 | 1066.23 | 0 |  | 1008.68 | 57.55 | 1066.23 | 0 | 1066.23 | 1008.68 | 57.55 | 1066.23 | 1008.71 | 57.55 | 1066.26 | 0 | 1066.26 | 1008.71 | 57.55 | 1066.26 | -0.03
24.02.410 | Porta em ferro de correr, para receber vidro, sob medida | m² | 0 | 1062.01 | 0 |  | 1004.46 | 57.55 | 1062.01 | 0 | 1062.01 | 1004.46 | 57.55 | 1062.01 | 1004.49 | 57.55 | 1062.04 | 0 | 1062.04 | 1004.49 | 57.55 | 1062.04 | -0.03
24.02.430 | Porta em ferro de abrir, parte inferior chapeada, parte superior para receber vidro, sob medida | m² | 0 | 975.65 | 0 |  | 918.1 | 57.55 | 975.65 | 0 | 975.65 | 918.1 | 57.55 | 975.65 | 918.13 | 57.55 | 975.68 | 0 | 975.68 | 918.13 | 57.55 | 975.68 | -0.03
24.02.450 | Grade de proteção para caixilhos | m² | 0 | 666.37 | 0 |  | 628.12 | 38.25 | 666.37 | 0 | 666.37 | 628.12 | 38.25 | 666.37 | 628.12 | 38.24 | 666.36 | 0 | 666.36 | 628.12 | 38.24 | 666.36 | 0.01
24.02.460 | Porta de abrir em tela ondulada de aço galvanizado, completa | m² | 0 | 507.47 | 0 |  | 460.61 | 46.86 | 507.47 | 0 | 507.47 | 460.61 | 46.86 | 507.47 | 460.61 | 46.85 | 507.46 | 0 | 507.46 | 460.61 | 46.85 | 507.46 | 0.01
24.02.470 | Portinhola de correr em chapa, para ´passa pacote´, completa, sob medida | m² | 0 | 747.66 | 0 |  | 709.41 | 38.25 | 747.66 | 0 | 747.66 | 709.41 | 38.25 | 747.66 | 709.41 | 38.24 | 747.65 | 0 | 747.65 | 709.41 | 38.24 | 747.65 | 0.01
24.02.480 | Portinhola de abrir em chapa, para ´passa pacote´, completa, sob medida | m² | 0 | 791.27 | 0 |  | 753.02 | 38.25 | 791.27 | 0 | 791.27 | 753.02 | 38.25 | 791.27 | 753.02 | 38.24 | 791.26 | 0 | 791.26 | 753.02 | 38.24 | 791.26 | 0.01
24.02.490 | Grade em barra chata soldada de 1 1/2´ x 1/4´, sob medida | m² | 0 | 974.94 | 0 |  | 955.74 | 19.2 | 974.94 | 0 | 974.94 | 955.74 | 19.2 | 974.94 | 955.74 | 19.2 | 974.94 | 0 | 974.94 | 955.74 | 19.2 | 974.94 | 0
24.02.590 | Porta de enrolar manual, cega ou vazada | m² | 0 | 336.12 | 0 |  | 305.87 | 30.25 | 336.12 | 0 | 336.12 | 305.87 | 30.25 | 336.12 | 305.87 | 30.25 | 336.12 | 0 | 336.12 | 305.87 | 30.25 | 336.12 | 0
24.02.630 | Portão de 2 folhas tubular diâmetro de 3´, com tela em aço galvanizado de 2´, altura acima de 3,00 m, completo | m² | 0 | 452.27 | 0 |  | 394.72 | 57.55 | 452.27 | 0 | 452.27 | 394.72 | 57.55 | 452.27 | 394.72 | 57.55 | 452.27 | 0 | 452.27 | 394.72 | 57.55 | 452.27 | 0
24.02.810 | Porta/portão de abrir em chapa cega com isolamento acústico, sob medida | m² | 0 | 897.15 | 0 |  | 805.82 | 91.33 | 897.15 | 0 | 897.15 | 805.82 | 91.33 | 897.15 | 805.82 | 91.35 | 897.17 | 0 | 897.17 | 805.82 | 91.35 | 897.17 | -0.02
24.02.840 | Portão basculante em chapa metálica, estruturado com perfis metálicos | m² | 0 | 533.34 | 0 |  | 492.32 | 41.02 | 533.34 | 0 | 533.34 | 492.32 | 41.02 | 533.34 | 492.32 | 41.02 | 533.34 | 0 | 533.34 | 492.32 | 41.02 | 533.34 | 0
24.02.900 | Porta de abrir em chapa dupla com visor, batente envolvente, completa | m² | 0 | 1158.18 | 0 |  | 1114.48 | 43.7 | 1158.18 | 0 | 1158.18 | 1114.48 | 43.7 | 1158.18 | 1114.48 | 43.7 | 1158.18 | 0 | 1158.18 | 1114.48 | 43.7 | 1158.18 | 0
24.02.930 | Portão de 2 folhas tubular, com tela em aço galvanizado de 2´ e fio 10, completo | m² | 0 | 536.27 | 0 |  | 478.72 | 57.55 | 536.27 | 0 | 536.27 | 478.72 | 57.55 | 536.27 | 478.72 | 57.55 | 536.27 | 0 | 536.27 | 478.72 | 57.55 | 536.27 | 0
24.03 | Elementos em ferro | [21 empty] | 0
24.03.040 | Guarda-corpo tubular com tela em aço galvanizado, diâmetro de 1 1/2´ | m | 0 | 477.11 | 0 |  | 446.86 | 30.25 | 477.11 | 0 | 477.11 | 446.86 | 30.25 | 477.11 | 446.86 | 30.25 | 477.11 | 0 | 477.11 | 446.86 | 30.25 | 477.11 | 0
24.03.060 | Escada marinheiro (galvanizada) | m | 0 | 495.88 | 0 |  | 483.78 | 12.1 | 495.88 | 0 | 495.88 | 483.78 | 12.1 | 495.88 | 483.78 | 12.1 | 495.88 | 0 | 495.88 | 483.78 | 12.1 | 495.88 | 0
24.03.080 | Escada marinheiro com guarda corpo (degrau em ´T´) | m | 0 | 966.37 | 0 |  | 936.12 | 30.25 | 966.37 | 0 | 966.37 | 936.12 | 30.25 | 966.37 | 936.12 | 30.25 | 966.37 | 0 | 966.37 | 936.12 | 30.25 | 966.37 | 0
24.03.100 | Alçapão/tampa em chapa de ferro com porta cadeado | m² | 0 | 1244.45 | 0 |  | 1183.94 | 60.51 | 1244.45 | 0 | 1244.45 | 1183.94 | 60.51 | 1244.45 | 1183.94 | 60.5 | 1244.44 | 0 | 1244.44 | 1183.94 | 60.5 | 1244.44 | 0.01
24.03.200 | Tela de proteção tipo mosquiteira em aço galvanizado, com requadro em perfis de ferro | m² | 0 | 463.83 | 0 |  | 453.85 | 9.98 | 463.83 | 0 | 463.83 | 453.85 | 9.98 | 463.83 | 453.85 | 9.98 | 463.83 | 0 | 463.83 | 453.85 | 9.98 | 463.83 | 0
24.03.210 | Tela de proteção em malha ondulada de 1´, fio 10 (BWG), com requadro | m² | 0 | 432.78 | 0 |  | 402.53 | 30.25 | 432.78 | 0 | 432.78 | 402.53 | 30.25 | 432.78 | 402.53 | 30.25 | 432.78 | 0 | 432.78 | 402.53 | 30.25 | 432.78 | 0
24.03.290 | Fechamento em chapa de aço galvanizada nº 14 MSG, perfurada com diâmetro de 12,7 mm, requadro em chapa dobrada | m² | 0 | 701.3 | 0 |  | 682.1 | 19.2 | 701.3 | 0 | 701.3 | 682.1 | 19.2 | 701.3 | 682.1 | 19.2 | 701.3 | 0 | 701.3 | 682.1 | 19.2 | 701.3 | 0
24.03.300 | Fechamento em chapa expandida losangular de 10 x 20 mm, com requadro em cantoneira de aço carbono | m² | 0 | 396.34 | 0 |  | 358.09 | 38.25 | 396.34 | 0 | 396.34 | 358.09 | 38.25 | 396.34 | 358.09 | 38.24 | 396.33 | 0 | 396.33 | 358.09 | 38.24 | 396.33 | 0.01
24.03.310 | Corrimão tubular em aço galvanizado, diâmetro 1 1/2´ | m | 0 | 137.15 | 0 |  | 122.01 | 15.14 | 137.15 | 0 | 137.15 | 122.01 | 15.14 | 137.15 | 122.01 | 15.14 | 137.15 | 0 | 137.15 | 122.01 | 15.14 | 137.15 | 0
24.03.320 | Corrimão tubular em aço galvanizado, diâmetro 2´ | m | 0 | 143.23 | 0 |  | 128.09 | 15.14 | 143.23 | 0 | 143.23 | 128.09 | 15.14 | 143.23 | 128.09 | 15.14 | 143.23 | 0 | 143.23 | 128.09 | 15.14 | 143.23 | 0
24.03.340 | Tampa em chapa de segurança tipo xadrez, aço galvanizado a fogo antiderrapante de 1/4´ | m² | 0 | 948.13 | 0 |  | 904.23 | 43.9 | 948.13 | 0 | 948.13 | 904.23 | 43.9 | 948.13 | 904.23 | 43.9 | 948.13 | 0 | 948.13 | 904.23 | 43.9 | 948.13 | 0
24.03.410 | Fechamento em chapa perfurada, furos quadrados 4 x 4 mm, com requadro em cantoneira de aço carbono | m² | 0 | 716.53 | 0 |  | 697.33 | 19.2 | 716.53 | 0 | 716.53 | 697.33 | 19.2 | 716.53 | 697.33 | 19.2 | 716.53 | 0 | 716.53 | 697.33 | 19.2 | 716.53 | 0
24.03.680 | Grade para piso eletrofundida, malha 30 x 100 mm, com barra de 40 x 2 mm | m² | 0 | 570.43 | 0 |  | 532.18 | 38.25 | 570.43 | 0 | 570.43 | 532.18 | 38.25 | 570.43 | 532.18 | 38.24 | 570.42 | 0 | 570.42 | 532.18 | 38.24 | 570.42 | 0.01
24.03.690 | Grade para forro eletrofundida, malha 25 x 100 mm, com barra de 25 x 2 mm | m² | 0 | 344.24 | 0 |  | 332.14 | 12.1 | 344.24 | 0 | 344.24 | 332.14 | 12.1 | 344.24 | 332.14 | 12.1 | 344.24 | 0 | 344.24 | 332.14 | 12.1 | 344.24 | 0
24.03.930 | Porta de enrolar automatizada, em chapa de aço galvanizada microperfurada, com pintura eletrostática, com controle remoto | m² | 0 | 496.26 | 0 |  | 496.26 | 0 | 496.26 | 0 | 496.26 | 496.26 | 0 | 496.26 | 496.26 | 0 | 496.26 | 0 | 496.26 | 496.26 | 0 | 496.26 | 0
24.04 | Esquadria, serralheria de segurança | [21 empty] | 0
24.04.150 | Porta de segurança de correr suspensa em grade de aço SAE 1045, diâmetro de 1´, completa, sem têmpera e revenimento | m² | 0 | 2058.9 | 0 |  | 2016.27 | 42.63 | 2058.9 | 0 | 2058.9 | 2016.27 | 42.63 | 2058.9 | 2016.27 | 42.63 | 2058.9 | 0 | 2058.9 | 2016.27 | 42.63 | 2058.9 | 0
24.04.220 | Grade de segurança em aço SAE 1045, diâmetro 1´, sem têmpera e revenimento | m² | 0 | 1057.49 | 0 |  | 1014.86 | 42.63 | 1057.49 | 0 | 1057.49 | 1014.86 | 42.63 | 1057.49 | 1014.86 | 42.63 | 1057.49 | 0 | 1057.49 | 1014.86 | 42.63 | 1057.49 | 0
24.04.230 | Grade de segurança em aço SAE 1045, para janela, diâmetro 1´, sem têmpera e revenimento | m² | 0 | 1171.59 | 0 |  | 1128.96 | 42.63 | 1171.59 | 0 | 1171.59 | 1128.96 | 42.63 | 1171.59 | 1128.96 | 42.63 | 1171.59 | 0 | 1171.59 | 1128.96 | 42.63 | 1171.59 | 0
24.04.240 | Grade de segurança em aço SAE 1045 chapeada, diâmetro 1´, sem têmpera e revenimento | m² | 0 | 1685.44 | 0 |  | 1642.81 | 42.63 | 1685.44 | 0 | 1685.44 | 1642.81 | 42.63 | 1685.44 | 1642.81 | 42.63 | 1685.44 | 0 | 1685.44 | 1642.81 | 42.63 | 1685.44 | 0
24.04.250 | Porta de segurança de abrir em grade de aço SAE 1045, diâmetro 1´, completa, sem têmpera e revenimento | m² | 0 | 1489.83 | 0 |  | 1411.73 | 78.1 | 1489.83 | 0 | 1489.83 | 1411.73 | 78.1 | 1489.83 | 1411.73 | 78.1 | 1489.83 | 0 | 1489.83 | 1411.73 | 78.1 | 1489.83 | 0
24.04.260 | Porta de segurança de abrir em grade de aço SAE 1045 chapeada, diâmetro 1´, completa, sem têmpera e revenimento | m² | 0 | 1944.92 | 0 |  | 1866.82 | 78.1 | 1944.92 | 0 | 1944.92 | 1866.82 | 78.1 | 1944.92 | 1866.82 | 78.1 | 1944.92 | 0 | 1944.92 | 1866.82 | 78.1 | 1944.92 | 0
24.04.270 | Porta de segurança de abrir em grade de aço SAE 1045, diâmetro 1´, com ferrolho longo embutido em caixa, completa, sem têmpera e revenimento | m² | 0 | 1837.04 | 0 |  | 1758.94 | 78.1 | 1837.04 | 0 | 1837.04 | 1758.94 | 78.1 | 1837.04 | 1758.94 | 78.1 | 1837.04 | 0 | 1837.04 | 1758.94 | 78.1 | 1837.04 | 0
24.04.280 | Portão de segurança de abrir em grade de aço SAE 1045 chapeado, para muralha, diâmetro 1´, completo, sem têmpera e revenimento | m² | 0 | 2114.07 | 0 |  | 2035.97 | 78.1 | 2114.07 | 0 | 2114.07 | 2035.97 | 78.1 | 2114.07 | 2035.97 | 78.1 | 2114.07 | 0 | 2114.07 | 2035.97 | 78.1 | 2114.07 | 0
24.04.300 | Grade de segurança em aço SAE 1045, diâmetro 1´, com têmpera e revenimento | m² | 0 | 1274.93 | 0 |  | 1232.3 | 42.63 | 1274.93 | 0 | 1274.93 | 1232.3 | 42.63 | 1274.93 | 1232.3 | 42.63 | 1274.93 | 0 | 1274.93 | 1232.3 | 42.63 | 1274.93 | 0
24.04.310 | Grade de segurança em aço SAE 1045, para janela, diâmetro 1´, com têmpera e revenimento | m² | 0 | 1356.83 | 0 |  | 1314.2 | 42.63 | 1356.83 | 0 | 1356.83 | 1314.2 | 42.63 | 1356.83 | 1314.2 | 42.63 | 1356.83 | 0 | 1356.83 | 1314.2 | 42.63 | 1356.83 | 0
24.04.320 | Grade de segurança em aço SAE 1045 chapeada, diâmetro 1´, com têmpera e revenimento | m² | 0 | 1961.66 | 0 |  | 1919.03 | 42.63 | 1961.66 | 0 | 1961.66 | 1919.03 | 42.63 | 1961.66 | 1919.03 | 42.63 | 1961.66 | 0 | 1961.66 | 1919.03 | 42.63 | 1961.66 | 0
24.04.330 | Porta de segurança de abrir em grade de aço SAE 1045, diâmetro 1´, completa, com têmpera e revenimento | m² | 0 | 1753.31 | 0 |  | 1675.21 | 78.1 | 1753.31 | 0 | 1753.31 | 1675.21 | 78.1 | 1753.31 | 1675.21 | 78.1 | 1753.31 | 0 | 1753.31 | 1675.21 | 78.1 | 1753.31 | 0
24.04.340 | Porta de segurança de abrir em grade de aço SAE 1045 chapeada, diâmetro 1´, completa, com têmpera e revenimento | m² | 0 | 2235.39 | 0 |  | 2157.29 | 78.1 | 2235.39 | 0 | 2235.39 | 2157.29 | 78.1 | 2235.39 | 2157.29 | 78.1 | 2235.39 | 0 | 2235.39 | 2157.29 | 78.1 | 2235.39 | 0
24.04.350 | Porta de segurança de abrir em grade de aço SAE 1045, diâmetro 1´, com ferrolho longo embutido em caixa, completa, com têmpera e revenimento | m² | 0 | 1748.1 | 0 |  | 1670 | 78.1 | 1748.1 | 0 | 1748.1 | 1670 | 78.1 | 1748.1 | 1670 | 78.1 | 1748.1 | 0 | 1748.1 | 1670 | 78.1 | 1748.1 | 0
24.04.360 | Porta de segurança de abrir em grade de aço SAE 1045 chapeada, com isolamento acústico, diâmetro 1´, completa, com têmpera e revenimento | m² | 0 | 2262.15 | 0 |  | 2184.05 | 78.1 | 2262.15 | 0 | 2262.15 | 2184.05 | 78.1 | 2262.15 | 2184.05 | 78.1 | 2262.15 | 0 | 2262.15 | 2184.05 | 78.1 | 2262.15 | 0
24.04.370 | Portão de segurança de abrir em grade de aço SAE 1045 chapeado, para muralha, diâmetro 1´, completo, com têmpera e revenimento | m² | 0 | 2430.94 | 0 |  | 2352.84 | 78.1 | 2430.94 | 0 | 2430.94 | 2352.84 | 78.1 | 2430.94 | 2352.84 | 78.1 | 2430.94 | 0 | 2430.94 | 2352.84 | 78.1 | 2430.94 | 0
24.04.380 | Porta de segurança de correr suspensa em grade de aço SAE 1045, chapeada, diâmetro de 1´, completa, sem têmpera e revenimento | m² | 0 | 2237.62 | 0 |  | 2194.99 | 42.63 | 2237.62 | 0 | 2237.62 | 2194.99 | 42.63 | 2237.62 | 2194.99 | 42.63 | 2237.62 | 0 | 2237.62 | 2194.99 | 42.63 | 2237.62 | 0
24.04.400 | Porta de segurança de correr em grade de aço SAE 1045, diâmetro de 1´, completa, com têmpera e revenimento | m² | 0 | 1931.97 | 0 |  | 1889.34 | 42.63 | 1931.97 | 0 | 1931.97 | 1889.34 | 42.63 | 1931.97 | 1889.34 | 42.63 | 1931.97 | 0 | 1931.97 | 1889.34 | 42.63 | 1931.97 | 0
24.04.410 | Porta de segurança de correr suspensa em grade de aço SAE 1045 chapeada, diâmetro de 1´, completa, com têmpera e revenimento | m² | 0 | 2510.69 | 0 |  | 2468.06 | 42.63 | 2510.69 | 0 | 2510.69 | 2468.06 | 42.63 | 2510.69 | 2468.06 | 42.63 | 2510.69 | 0 | 2510.69 | 2468.06 | 42.63 | 2510.69 | 0
24.04.420 | Porta de segurança de correr em grade de aço SAE 1045 chapeada, diâmetro de 1´, completa, sem têmpera e revenimento | m² | 0 | 1869.6 | 0 |  | 1696.28 | 173.32 | 1869.6 | 0 | 1869.6 | 1696.28 | 173.32 | 1869.6 | 1696.28 | 173.33 | 1869.61 | 0 | 1869.61 | 1696.28 | 173.33 | 1869.61 | -0.01
24.04.430 | Porta de segurança de correr em grade de aço SAE 1045, diâmetro de 1´, completa, sem têmpera e revenimento | m² | 0 | 1513.74 | 0 |  | 1471.11 | 42.63 | 1513.74 | 0 | 1513.74 | 1471.11 | 42.63 | 1513.74 | 1471.11 | 42.63 | 1513.74 | 0 | 1513.74 | 1471.11 | 42.63 | 1513.74 | 0
24.04.610 | Caixilho de segurança em aço SAE 1010/1020 tipo fixo e de correr, para receber vidro, com bandeira tipo veneziana | m² | 0 | 794.3 | 0 |  | 751.67 | 42.63 | 794.3 | 0 | 794.3 | 751.67 | 42.63 | 794.3 | 751.67 | 42.63 | 794.3 | 0 | 794.3 | 751.67 | 42.63 | 794.3 | 0
24.04.620 | Guichê de segurança em grade de aço SAE 1045, diâmetro de 1´', com têmpera e revenimento | m² | 0 | 1670.63 | 0 |  | 1628 | 42.63 | 1670.63 | 0 | 1670.63 | 1628 | 42.63 | 1670.63 | 1628 | 42.63 | 1670.63 | 0 | 1670.63 | 1628 | 42.63 | 1670.63 | 0
24.04.630 | Guichê de segurança em grade de aço SAE 1045, diâmetro de 1´', sem têmpera e revenimento | m² | 0 | 1436.14 | 0 |  | 1393.51 | 42.63 | 1436.14 | 0 | 1436.14 | 1393.51 | 42.63 | 1436.14 | 1393.51 | 42.63 | 1436.14 | 0 | 1436.14 | 1393.51 | 42.63 | 1436.14 | 0
24.06 | Esquadria, serralheria e elemento em ferro. | [21 empty] | 0
24.06.030 | Guarda-corpo com vidro de 8 mm, em tubo de aço galvanizado, diâmetro 1 1/2´ | m | 0 | 898.06 | 0 |  | 862.59 | 35.47 | 898.06 | 0 | 898.06 | 862.59 | 35.47 | 898.06 | 862.59 | 35.47 | 898.06 | 0 | 898.06 | 862.59 | 35.47 | 898.06 | 0
24.07 | Portas, portões e gradis. | [21 empty] | 0
24.07.030 | Porta de enrolar automatizado, em perfil meia cana perfurado, tipo transvision | m² | 0 | 510.15 | 0 |  | 479.9 | 30.25 | 510.15 | 0 | 510.15 | 479.9 | 30.25 | 510.15 | 479.9 | 30.25 | 510.15 | 0 | 510.15 | 479.9 | 30.25 | 510.15 | 0
24.07.040 | Porta de abrir em chapa de aço galvanizado, com requadro em tela ondulada malha 2´ e fio 12 | m² | 0 | 763.54 | 0 |  | 678.2 | 85.34 | 763.54 | 0 | 763.54 | 678.2 | 85.34 | 763.54 | 678.2 | 85.34 | 763.54 | 0 | 763.54 | 678.2 | 85.34 | 763.54 | 0
24.08 | Esquadria, serralheria e elemento em aço inoxidável | [21 empty] | 0
24.08.020 | Corrimão duplo em tubo de aço inoxidável escovado, com diâmetro de 1 1/2´ e montantes com diâmetro de 2´ | m | 0 | 707.63 | 0 |  | 671.33 | 36.3 | 707.63 | 0 | 707.63 | 671.33 | 36.3 | 707.63 | 671.33 | 36.3 | 707.63 | 0 | 707.63 | 671.33 | 36.3 | 707.63 | 0
24.08.031 | Corrimão em tubo de aço inoxidável escovado, diâmetro de 1 1/2" | m | 0 | 390.72 | 0 |  | 375.58 | 15.14 | 390.72 | 0 | 390.72 | 375.58 | 15.14 | 390.72 | 375.58 | 15.14 | 390.72 | 0 | 390.72 | 375.58 | 15.14 | 390.72 | 0
24.08.040 | Corrimão em tubo de aço inoxidável escovado, diâmetro de 1 1/2´ e montantes com diâmetro de 2´ | m | 0 | 570.92 | 0 |  | 540.67 | 30.25 | 570.92 | 0 | 570.92 | 540.67 | 30.25 | 570.92 | 540.67 | 30.25 | 570.92 | 0 | 570.92 | 540.67 | 30.25 | 570.92 | 0
24.20 | Reparos, conservações e complementos - GRUPO 24 | [21 empty] | 0
24.20.020 | Recolocação de esquadrias metálicas | m² | 0 | 30.25 | 0 |  | 0 | 30.25 | 30.25 | 0 | 30.25 | 0 | 30.25 | 30.25 | 0 | 30.25 | 30.25 | 0 | 30.25 | 0 | 30.25 | 30.25 | 0
24.20.040 | Recolocação de batentes | m | 0 | 9.06 | 0 |  | 1.18 | 7.88 | 9.06 | 0 | 9.06 | 1.18 | 7.88 | 9.06 | 1.18 | 7.87 | 9.05 | 0 | 9.05 | 1.18 | 7.87 | 9.05 | 0.01
24.20.060 | Recolocação de escada de marinheiro | m | 0 | 18.15 | 0 |  | 0 | 18.15 | 18.15 | 0 | 18.15 | 0 | 18.15 | 18.15 | 0 | 18.15 | 18.15 | 0 | 18.15 | 0 | 18.15 | 18.15 | 0
24.20.090 | Solda MIG em esquadrias metálicas | m | 0 | 34.98 | 0 |  | 14.65 | 20.33 | 34.98 | 0 | 34.98 | 14.65 | 20.33 | 34.98 | 14.65 | 20.34 | 34.99 | 0 | 34.99 | 14.65 | 20.34 | 34.99 | -0.01
24.20.100 | Brete para instalação lateral em grade de segurança | cj | 0 | 2271.9 | 0 |  | 2200.96 | 70.94 | 2271.9 | 0 | 2271.9 | 2200.96 | 70.94 | 2271.9 | 2200.96 | 70.94 | 2271.9 | 0 | 2271.9 | 2200.96 | 70.94 | 2271.9 | 0
24.20.120 | Batente em chapa dobrada para portas | m | 0 | 54.98 | 0 |  | 47.1 | 7.88 | 54.98 | 0 | 54.98 | 47.1 | 7.88 | 54.98 | 47.1 | 7.87 | 54.97 | 0 | 54.97 | 47.1 | 7.87 | 54.97 | 0.01
24.20.140 | Batente em chapa de aço SAE 1010/1020, espessura de 3/16´, para obras de segurança | m | 0 | 199.32 | 0 |  | 191.44 | 7.88 | 199.32 | 0 | 199.32 | 191.44 | 7.88 | 199.32 | 191.44 | 7.87 | 199.31 | 0 | 199.31 | 191.44 | 7.87 | 199.31 | 0.01
24.20.200 | Chapa de ferro nº 14, inclusive soldagem | m² | 0 | 163.19 | 0 |  | 126.89 | 36.3 | 163.19 | 0 | 163.19 | 126.89 | 36.3 | 163.19 | 126.89 | 36.3 | 163.19 | 0 | 163.19 | 126.89 | 36.3 | 163.19 | 0
24.20.230 | Tela ondulada em aço galvanizado fio 10 BWG, malha de 1´ | m² | 0 | 72.59 | 0 |  | 66 | 6.59 | 72.59 | 0 | 72.59 | 66 | 6.59 | 72.59 | 66 | 6.58 | 72.58 | 0 | 72.58 | 66 | 6.58 | 72.58 | 0.01
24.20.270 | Tela em aço galvanizado fio 16 BWG, malha de 1´ - tipo alambrado | m² | 0 | 34.27 | 0 |  | 27.68 | 6.59 | 34.27 | 0 | 34.27 | 27.68 | 6.59 | 34.27 | 27.68 | 6.58 | 34.26 | 0 | 34.26 | 27.68 | 6.58 | 34.26 | 0.01
24.20.300 | Chapa perfurada em aço SAE 1020, furos redondos de diâmetro 7,5 mm, espessura 1/8´ - soldagem tipo MIG | m² | 0 | 400.26 | 0 |  | 334.26 | 66 | 400.26 | 0 | 400.26 | 334.26 | 66 | 400.26 | 334.26 | 66.01 | 400.27 | 0 | 400.27 | 334.26 | 66.01 | 400.27 | -0.01
24.20.310 | Chapa perfurada em aço SAE 1020, furos redondos de diâmetro 25 mm, espessura 1/4´ - inclusive soldagem | m² | 0 | 602.31 | 0 |  | 536.31 | 66 | 602.31 | 0 | 602.31 | 536.31 | 66 | 602.31 | 536.31 | 66.01 | 602.32 | 0 | 602.32 | 536.31 | 66.01 | 602.32 | -0.01
25 | ESQUADRIA, SERRALHERIA E ELEMENTO EM ALUMÍNIO | [21 empty] | 0
25.01 | Caixilho em alumínio | [21 empty] | 0
25.01.020 | Caixilho em alumínio fixo, sob medida | m² | 0 | 554.47 | 0 |  | 509.08 | 45.39 | 554.47 | 0 | 554.47 | 509.08 | 45.39 | 554.47 | 509.08 | 45.39 | 554.47 | 0 | 554.47 | 509.08 | 45.39 | 554.47 | 0
25.01.030 | Caixilho em alumínio basculante com vidro, linha comercial | m² | 0 | 289.18 | 0 |  | 243.79 | 45.39 | 289.18 | 0 | 289.18 | 243.79 | 45.39 | 289.18 | 243.79 | 45.39 | 289.18 | 0 | 289.18 | 243.79 | 45.39 | 289.18 | 0
25.01.040 | Caixilho em alumínio basculante, sob medida | m² | 0 | 678.59 | 0 |  | 633.2 | 45.39 | 678.59 | 0 | 678.59 | 633.2 | 45.39 | 678.59 | 633.2 | 45.39 | 678.59 | 0 | 678.59 | 633.2 | 45.39 | 678.59 | 0
25.01.050 | Caixilho em alumínio maxim-ar com vidro, linha comercial | m² | 0 | 584.47 | 0 |  | 539.08 | 45.39 | 584.47 | 0 | 584.47 | 539.08 | 45.39 | 584.47 | 539.08 | 45.39 | 584.47 | 0 | 584.47 | 539.08 | 45.39 | 584.47 | 0
25.01.060 | Caixilho em alumínio maxim-ar, sob medida | m² | 0 | 590.78 | 0 |  | 545.39 | 45.39 | 590.78 | 0 | 590.78 | 545.39 | 45.39 | 590.78 | 545.39 | 45.39 | 590.78 | 0 | 590.78 | 545.39 | 45.39 | 590.78 | 0
25.01.070 | Caixilho em alumínio de correr com vidro, linha comercial | m² | 0 | 301.49 | 0 |  | 256.1 | 45.39 | 301.49 | 0 | 301.49 | 256.1 | 45.39 | 301.49 | 256.1 | 45.39 | 301.49 | 0 | 301.49 | 256.1 | 45.39 | 301.49 | 0
25.01.080 | Caixilho em alumínio de correr, sob medida | m² | 0 | 631.26 | 0 |  | 585.87 | 45.39 | 631.26 | 0 | 631.26 | 585.87 | 45.39 | 631.26 | 585.87 | 45.39 | 631.26 | 0 | 631.26 | 585.87 | 45.39 | 631.26 | 0
25.01.090 | Caixilho em alumínio tipo veneziana com vidro, linha comercial | m² | 0 | 553.23 | 0 |  | 507.84 | 45.39 | 553.23 | 0 | 553.23 | 507.84 | 45.39 | 553.23 | 507.84 | 45.39 | 553.23 | 0 | 553.23 | 507.84 | 45.39 | 553.23 | 0
25.01.100 | Caixilho em alumínio tipo veneziana, sob medida | m² | 0 | 744.83 | 0 |  | 699.44 | 45.39 | 744.83 | 0 | 744.83 | 699.44 | 45.39 | 744.83 | 699.44 | 45.39 | 744.83 | 0 | 744.83 | 699.44 | 45.39 | 744.83 | 0
25.01.110 | Caixilho guilhotina em alumínio anodizado, sob medida | m² | 0 | 689.82 | 0 |  | 644.43 | 45.39 | 689.82 | 0 | 689.82 | 644.43 | 45.39 | 689.82 | 644.43 | 45.39 | 689.82 | 0 | 689.82 | 644.43 | 45.39 | 689.82 | 0
25.01.120 | Caixilho tipo veneziana industrial com montantes em alumínio e aletas em fibra de vidro | m² | 0 | 208.15 | 0 |  | 208.15 | 0 | 208.15 | 0 | 208.15 | 208.15 | 0 | 208.15 | 208.15 | 0 | 208.15 | 0 | 208.15 | 208.15 | 0 | 208.15 | 0
25.01.240 | Caixilho fixo em alumínio, sob medida - branco | m² | 0 | 612.86 | 0 |  | 577.98 | 34.88 | 612.86 | 0 | 612.86 | 577.98 | 34.88 | 612.86 | 577.98 | 34.87 | 612.85 | 0 | 612.85 | 577.98 | 34.87 | 612.85 | 0.01
25.01.361 | Caixilho em alumínio maxim-ar com vidro - branco | m² | 0 | 1065.58 | 0 |  | 1020.19 | 45.39 | 1065.58 | 0 | 1065.58 | 1020.19 | 45.39 | 1065.58 | 1020.19 | 45.39 | 1065.58 | 0 | 1065.58 | 1020.19 | 45.39 | 1065.58 | 0
25.01.371 | Caixilho em alumínio basculante com vidro - branco | m² | 0 | 1006.36 | 0 |  | 960.97 | 45.39 | 1006.36 | 0 | 1006.36 | 960.97 | 45.39 | 1006.36 | 960.97 | 45.39 | 1006.36 | 0 | 1006.36 | 960.97 | 45.39 | 1006.36 | 0
25.01.380 | Caixilho em alumínio de correr com vidro - branco | m² | 0 | 633.09 | 0 |  | 587.7 | 45.39 | 633.09 | 0 | 633.09 | 587.7 | 45.39 | 633.09 | 587.7 | 45.39 | 633.09 | 0 | 633.09 | 587.7 | 45.39 | 633.09 | 0
25.01.400 | Caixilho em alumínio anodizado fixo | m² | 0 | 506.39 | 0 |  | 471.51 | 34.88 | 506.39 | 0 | 506.39 | 471.51 | 34.88 | 506.39 | 471.51 | 34.87 | 506.38 | 0 | 506.38 | 471.51 | 34.87 | 506.38 | 0.01
25.01.410 | Caixilho em alumínio anodizado maxim-ar | m² | 0 | 645.8 | 0 |  | 610.92 | 34.88 | 645.8 | 0 | 645.8 | 610.92 | 34.88 | 645.8 | 610.92 | 34.87 | 645.79 | 0 | 645.79 | 610.92 | 34.87 | 645.79 | 0.01
25.01.430 | Caixilho em alumínio fixo, tipo fachada | m² | 0 | 508.56 | 0 |  | 482.39 | 26.17 | 508.56 | 0 | 508.56 | 482.39 | 26.17 | 508.56 | 482.39 | 26.16 | 508.55 | 0 | 508.55 | 482.39 | 26.16 | 508.55 | 0.01
25.01.440 | Caixilho em alumínio maxim-ar, tipo fachada | m² | 0 | 550.36 | 0 |  | 524.19 | 26.17 | 550.36 | 0 | 550.36 | 524.19 | 26.17 | 550.36 | 524.19 | 26.16 | 550.35 | 0 | 550.35 | 524.19 | 26.16 | 550.35 | 0.01
25.01.450 | Caixilho em alumínio para pele de vidro, tipo fachada | m² | 0 | 446.81 | 0 |  | 420.64 | 26.17 | 446.81 | 0 | 446.81 | 420.64 | 26.17 | 446.81 | 420.64 | 26.16 | 446.8 | 0 | 446.8 | 420.64 | 26.16 | 446.8 | 0.01
25.01.460 | Gradil em alumínio natural, sob medida | m² | 0 | 706.13 | 0 |  | 706.13 | 0 | 706.13 | 0 | 706.13 | 706.13 | 0 | 706.13 | 706.13 | 0 | 706.13 | 0 | 706.13 | 706.13 | 0 | 706.13 | 0
25.01.470 | Caixilho fixo tipo veneziana em alumínio anodizado, sob medida - branco | m² | 0 | 800.56 | 0 |  | 800.56 | 0 | 800.56 | 0 | 800.56 | 800.56 | 0 | 800.56 | 800.56 | 0 | 800.56 | 0 | 800.56 | 800.56 | 0 | 800.56 | 0
25.01.480 | Caixilho em alumínio com pintura eletrostática, basculante, sob medida - branco | m² | 0 | 582.63 | 0 |  | 582.63 | 0 | 582.63 | 0 | 582.63 | 582.63 | 0 | 582.63 | 582.63 | 0 | 582.63 | 0 | 582.63 | 582.63 | 0 | 582.63 | 0
25.01.490 | Caixilho em alumínio com pintura eletrostática, maxim-ar, sob medida - branco | m² | 0 | 577.69 | 0 |  | 577.69 | 0 | 577.69 | 0 | 577.69 | 577.69 | 0 | 577.69 | 577.69 | 0 | 577.69 | 0 | 577.69 | 577.69 | 0 | 577.69 | 0
25.01.500 | Caixilho em alumínio anodizado fixo, sob medida - bronze/preto | m² | 0 | 666.62 | 0 |  | 621.23 | 45.39 | 666.62 | 0 | 666.62 | 621.23 | 45.39 | 666.62 | 621.23 | 45.39 | 666.62 | 0 | 666.62 | 621.23 | 45.39 | 666.62 | 0
25.01.510 | Caixilho em alumínio anodizado basculante, sob medida - bronze/preto | m² | 0 | 877.64 | 0 |  | 832.25 | 45.39 | 877.64 | 0 | 877.64 | 832.25 | 45.39 | 877.64 | 832.25 | 45.39 | 877.64 | 0 | 877.64 | 832.25 | 45.39 | 877.64 | 0
25.01.520 | Caixilho em alumínio anodizado maxim-ar, sob medida - bronze/preto | m² | 0 | 663.53 | 0 |  | 618.14 | 45.39 | 663.53 | 0 | 663.53 | 618.14 | 45.39 | 663.53 | 618.14 | 45.39 | 663.53 | 0 | 663.53 | 618.14 | 45.39 | 663.53 | 0
25.01.530 | Caixilho em alumínio anodizado de correr, sob medida - bronze/preto | m² | 0 | 735.68 | 0 |  | 690.29 | 45.39 | 735.68 | 0 | 735.68 | 690.29 | 45.39 | 735.68 | 690.29 | 45.39 | 735.68 | 0 | 735.68 | 690.29 | 45.39 | 735.68 | 0
25.02 | Porta em alumínio | [21 empty] | 0
25.02.010 | Porta de entrada de abrir em alumínio com vidro, linha comercial | m² | 0 | 601.54 | 0 |  | 510.78 | 90.76 | 601.54 | 0 | 601.54 | 510.78 | 90.76 | 601.54 | 510.78 | 90.75 | 601.53 | 0 | 601.53 | 510.78 | 90.75 | 601.53 | 0.01
25.02.020 | Porta de entrada de abrir em alumínio, sob medida | m² | 0 | 756.99 | 0 |  | 666.23 | 90.76 | 756.99 | 0 | 756.99 | 666.23 | 90.76 | 756.99 | 666.23 | 90.75 | 756.98 | 0 | 756.98 | 666.23 | 90.75 | 756.98 | 0.01
25.02.040 | Porta de entrada de correr em alumínio, sob medida | m² | 0 | 821.4 | 0 |  | 730.64 | 90.76 | 821.4 | 0 | 821.4 | 730.64 | 90.76 | 821.4 | 730.64 | 90.75 | 821.39 | 0 | 821.39 | 730.64 | 90.75 | 821.39 | 0.01
25.02.042 | Porta de correr em alumínio tipo lambri branco, sob medida | m² | 0 | 581.57 | 0 |  | 536.18 | 45.39 | 581.57 | 0 | 581.57 | 536.18 | 45.39 | 581.57 | 536.18 | 45.39 | 581.57 | 0 | 581.57 | 536.18 | 45.39 | 581.57 | 0
25.02.050 | Porta veneziana de abrir em alumínio, linha comercial | m² | 0 | 563.23 | 0 |  | 472.47 | 90.76 | 563.23 | 0 | 563.23 | 472.47 | 90.76 | 563.23 | 472.47 | 90.75 | 563.22 | 0 | 563.22 | 472.47 | 90.75 | 563.22 | 0.01
25.02.060 | Porta/portinhola em alumínio, sob medida | m² | 0 | 681.56 | 0 |  | 590.8 | 90.76 | 681.56 | 0 | 681.56 | 590.8 | 90.76 | 681.56 | 590.8 | 90.75 | 681.55 | 0 | 681.55 | 590.8 | 90.75 | 681.55 | 0.01
25.02.070 | Portinhola tipo veneziana em alumínio, linha comercial | m² | 0 | 499.06 | 0 |  | 408.3 | 90.76 | 499.06 | 0 | 499.06 | 408.3 | 90.76 | 499.06 | 408.3 | 90.75 | 499.05 | 0 | 499.05 | 408.3 | 90.75 | 499.05 | 0.01
25.02.110 | Porta veneziana de abrir em alumínio, sob medida | m² | 0 | 775.28 | 0 |  | 684.52 | 90.76 | 775.28 | 0 | 775.28 | 684.52 | 90.76 | 775.28 | 684.52 | 90.75 | 775.27 | 0 | 775.27 | 684.52 | 90.75 | 775.27 | 0.01
25.02.211 | Porta veneziana de abrir em alumínio - cor branca | m² | 0 | 515.86 | 0 |  | 425.1 | 90.76 | 515.86 | 0 | 515.86 | 425.1 | 90.76 | 515.86 | 425.1 | 90.75 | 515.85 | 0 | 515.85 | 425.1 | 90.75 | 515.85 | 0.01
25.02.221 | Porta de correr em alumínio com veneziana e vidro - cor branca | m² | 0 | 851.85 | 0 |  | 761.09 | 90.76 | 851.85 | 0 | 851.85 | 761.09 | 90.76 | 851.85 | 761.09 | 90.75 | 851.84 | 0 | 851.84 | 761.09 | 90.75 | 851.84 | 0.01
25.02.230 | Porta em alumínio anodizado de abrir, sob medida - bronze/preto | m² | 0 | 777.41 | 0 |  | 732.02 | 45.39 | 777.41 | 0 | 777.41 | 732.02 | 45.39 | 777.41 | 732.02 | 45.39 | 777.41 | 0 | 777.41 | 732.02 | 45.39 | 777.41 | 0
25.02.240 | Porta em alumínio anodizado de correr, sob medida - bronze/preto | m² | 0 | 715.68 | 0 |  | 670.29 | 45.39 | 715.68 | 0 | 715.68 | 670.29 | 45.39 | 715.68 | 670.29 | 45.39 | 715.68 | 0 | 715.68 | 670.29 | 45.39 | 715.68 | 0
25.02.250 | Porta em alumínio anodizado de abrir, tipo veneziana, sob medida - bronze/preto | m² | 0 | 746.41 | 0 |  | 701.02 | 45.39 | 746.41 | 0 | 746.41 | 701.02 | 45.39 | 746.41 | 701.02 | 45.39 | 746.41 | 0 | 746.41 | 701.02 | 45.39 | 746.41 | 0
25.02.260 | Portinhola em alumínio anodizado de correr, tipo veneziana, sob medida - bronze/preto | m² | 0 | 813.55 | 0 |  | 768.16 | 45.39 | 813.55 | 0 | 813.55 | 768.16 | 45.39 | 813.55 | 768.16 | 45.39 | 813.55 | 0 | 813.55 | 768.16 | 45.39 | 813.55 | 0
25.02.300 | Porta de abrir em alumínio com pintura eletrostática, sob medida - cor branca | m² | 0 | 806.92 | 0 |  | 716.16 | 90.76 | 806.92 | 0 | 806.92 | 716.16 | 90.76 | 806.92 | 716.16 | 90.75 | 806.91 | 0 | 806.91 | 716.16 | 90.75 | 806.91 | 0.01
25.02.310 | Porta de abrir em alumínio tipo lambri, sob medida - cor branca | m² | 0 | 852.7 | 0 |  | 761.94 | 90.76 | 852.7 | 0 | 852.7 | 761.94 | 90.76 | 852.7 | 761.94 | 90.75 | 852.69 | 0 | 852.69 | 761.94 | 90.75 | 852.69 | 0.01
25.20 | Reparos, conservações e complementos - GRUPO 25 | [21 empty] | 0
25.20.020 | Tela de proteção tipo mosquiteira removível, em fibra de vidro com revestimento em PVC e requadro em alumínio | m² | 0 | 158.89 | 0 |  | 158.89 | 0 | 158.89 | 0 | 158.89 | 158.89 | 0 | 158.89 | 158.89 | 0 | 158.89 | 0 | 158.89 | 158.89 | 0 | 158.89 | 0
26 | ESQUADRIA E ELEMENTO EM VIDRO | [21 empty] | 0
26.01 | Vidro comum e laminado | [21 empty] | 0
26.01.020 | Vidro liso transparente de 3 mm | m² | 0 | 81.48 | 0 |  | 61.58 | 19.9 | 81.48 | 0 | 81.48 | 61.58 | 19.9 | 81.48 | 61.58 | 19.9 | 81.48 | 0 | 81.48 | 61.58 | 19.9 | 81.48 | 0
26.01.040 | Vidro liso transparente de 4 mm | m² | 0 | 95.38 | 0 |  | 75.48 | 19.9 | 95.38 | 0 | 95.38 | 75.48 | 19.9 | 95.38 | 75.48 | 19.9 | 95.38 | 0 | 95.38 | 75.48 | 19.9 | 95.38 | 0
26.01.060 | Vidro liso transparente de 5 mm | m² | 0 | 104.56 | 0 |  | 84.66 | 19.9 | 104.56 | 0 | 104.56 | 84.66 | 19.9 | 104.56 | 84.66 | 19.9 | 104.56 | 0 | 104.56 | 84.66 | 19.9 | 104.56 | 0
26.01.080 | Vidro liso transparente de 6 mm | m² | 0 | 126.95 | 0 |  | 107.05 | 19.9 | 126.95 | 0 | 126.95 | 107.05 | 19.9 | 126.95 | 107.05 | 19.9 | 126.95 | 0 | 126.95 | 107.05 | 19.9 | 126.95 | 0
26.01.140 | Vidro liso laminado colorido de 6 mm | m² | 0 | 282.86 | 0 |  | 262.96 | 19.9 | 282.86 | 0 | 282.86 | 262.96 | 19.9 | 282.86 | 262.96 | 19.9 | 282.86 | 0 | 282.86 | 262.96 | 19.9 | 282.86 | 0
26.01.155 | Vidro liso laminado colorido de 10 mm | m² | 0 | 467.56 | 0 |  | 447.66 | 19.9 | 467.56 | 0 | 467.56 | 447.66 | 19.9 | 467.56 | 447.66 | 19.9 | 467.56 | 0 | 467.56 | 447.66 | 19.9 | 467.56 | 0
26.01.160 | Vidro liso laminado leitoso de 6 mm | m² | 0 | 348.92 | 0 |  | 329.02 | 19.9 | 348.92 | 0 | 348.92 | 329.02 | 19.9 | 348.92 | 329.02 | 19.9 | 348.92 | 0 | 348.92 | 329.02 | 19.9 | 348.92 | 0
26.01.168 | Vidro liso laminado incolor de 6 mm | m² | 0 | 185.35 | 0 |  | 165.45 | 19.9 | 185.35 | 0 | 185.35 | 165.45 | 19.9 | 185.35 | 165.45 | 19.9 | 185.35 | 0 | 185.35 | 165.45 | 19.9 | 185.35 | 0
26.01.169 | Vidro liso laminado incolor de 8 mm | m² | 0 | 293.84 | 0 |  | 273.94 | 19.9 | 293.84 | 0 | 293.84 | 273.94 | 19.9 | 293.84 | 273.94 | 19.9 | 293.84 | 0 | 293.84 | 273.94 | 19.9 | 293.84 | 0
26.01.170 | Vidro liso laminado incolor de 10 mm | m² | 0 | 282.85 | 0 |  | 262.95 | 19.9 | 282.85 | 0 | 282.85 | 262.95 | 19.9 | 282.85 | 262.95 | 19.9 | 282.85 | 0 | 282.85 | 262.95 | 19.9 | 282.85 | 0
26.01.190 | Vidro liso laminado jateado de 6 mm | m² | 0 | 315.2 | 0 |  | 295.3 | 19.9 | 315.2 | 0 | 315.2 | 295.3 | 19.9 | 315.2 | 295.3 | 19.9 | 315.2 | 0 | 315.2 | 295.3 | 19.9 | 315.2 | 0
26.01.230 | Vidro fantasia de 3/4 mm | m² | 0 | 96.92 | 0 |  | 77.02 | 19.9 | 96.92 | 0 | 96.92 | 77.02 | 19.9 | 96.92 | 77.02 | 19.9 | 96.92 | 0 | 96.92 | 77.02 | 19.9 | 96.92 | 0
26.01.348 | Vidro multilaminado de alta segurança, proteção balística nível III | m² | 0 | 2747.63 | 0 |  | 2747.63 | 0 | 2747.63 | 0 | 2747.63 | 2747.63 | 0 | 2747.63 | 2747.63 | 0 | 2747.63 | 0 | 2747.63 | 2747.63 | 0 | 2747.63 | 0
26.01.350 | Vidro multilaminado de alta segurança em policarbonato, proteção balística nível III | m² | 0 | 4680 | 0 |  | 4680 | 0 | 4680 | 0 | 4680 | 4680 | 0 | 4680 | 4680 | 0 | 4680 | 0 | 4680 | 4680 | 0 | 4680 | 0
26.01.460 | Vidros float monolíticos verde de 6 mm | m² | 0 | 296.1 | 0 |  | 276.2 | 19.9 | 296.1 | 0 | 296.1 | 276.2 | 19.9 | 296.1 | 276.2 | 19.9 | 296.1 | 0 | 296.1 | 276.2 | 19.9 | 296.1 | 0
26.02 | Vidro temperado | [21 empty] | 0
26.02.020 | Vidro temperado incolor de 6 mm | m² | 0 | 160.08 | 0 |  | 160.08 | 0 | 160.08 | 0 | 160.08 | 160.08 | 0 | 160.08 | 160.08 | 0 | 160.08 | 0 | 160.08 | 160.08 | 0 | 160.08 | 0
26.02.040 | Vidro temperado incolor de 8 mm | m² | 0 | 170.34 | 0 |  | 170.34 | 0 | 170.34 | 0 | 170.34 | 170.34 | 0 | 170.34 | 170.34 | 0 | 170.34 | 0 | 170.34 | 170.34 | 0 | 170.34 | 0
26.02.060 | Vidro temperado incolor de 10 mm | m² | 0 | 216.11 | 0 |  | 216.11 | 0 | 216.11 | 0 | 216.11 | 216.11 | 0 | 216.11 | 216.11 | 0 | 216.11 | 0 | 216.11 | 216.11 | 0 | 216.11 | 0
26.02.120 | Vidro temperado cinza ou bronze de 6 mm | m² | 0 | 231.88 | 0 |  | 231.88 | 0 | 231.88 | 0 | 231.88 | 231.88 | 0 | 231.88 | 231.88 | 0 | 231.88 | 0 | 231.88 | 231.88 | 0 | 231.88 | 0
26.02.140 | Vidro temperado cinza ou bronze de 8 mm | m² | 0 | 277.96 | 0 |  | 277.96 | 0 | 277.96 | 0 | 277.96 | 277.96 | 0 | 277.96 | 277.96 | 0 | 277.96 | 0 | 277.96 | 277.96 | 0 | 277.96 | 0
26.02.160 | Vidro temperado cinza ou bronze de 10 mm | m² | 0 | 352.03 | 0 |  | 352.03 | 0 | 352.03 | 0 | 352.03 | 352.03 | 0 | 352.03 | 352.03 | 0 | 352.03 | 0 | 352.03 | 352.03 | 0 | 352.03 | 0
26.02.170 | Vidro temperado serigrafado incolor de 8 mm | m² | 0 | 483.64 | 0 |  | 483.64 | 0 | 483.64 | 0 | 483.64 | 483.64 | 0 | 483.64 | 483.64 | 0 | 483.64 | 0 | 483.64 | 483.64 | 0 | 483.64 | 0
26.02.300 | Vidro temperado neutro verde de 10 mm | m² | 0 | 374.8 | 0 |  | 374.8 | 0 | 374.8 | 0 | 374.8 | 374.8 | 0 | 374.8 | 374.8 | 0 | 374.8 | 0 | 374.8 | 374.8 | 0 | 374.8 | 0
26.03 | Vidro especial | [21 empty] | 0
26.03.070 | Vidro laminado temperado incolor de 8mm | m² | 0 | 367.51 | 0 |  | 367.51 | 0 | 367.51 | 0 | 367.51 | 367.51 | 0 | 367.51 | 367.51 | 0 | 367.51 | 0 | 367.51 | 367.51 | 0 | 367.51 | 0
26.03.074 | Vidro laminado temperado incolor de 16 mm | m² | 0 | 627.94 | 0 |  | 627.94 | 0 | 627.94 | 0 | 627.94 | 627.94 | 0 | 627.94 | 627.94 | 0 | 627.94 | 0 | 627.94 | 627.94 | 0 | 627.94 | 0
26.03.090 | Vidro laminado temperado jateado de 8 mm | m² | 0 | 563.63 | 0 |  | 563.63 | 0 | 563.63 | 0 | 563.63 | 563.63 | 0 | 563.63 | 563.63 | 0 | 563.63 | 0 | 563.63 | 563.63 | 0 | 563.63 | 0
26.03.300 | Vidro laminado temperado neutro verde de 12 mm | m² | 0 | 911.56 | 0 |  | 911.56 | 0 | 911.56 | 0 | 911.56 | 911.56 | 0 | 911.56 | 911.56 | 0 | 911.56 | 0 | 911.56 | 911.56 | 0 | 911.56 | 0
26.04 | Espelhos | [21 empty] | 0
26.04.010 | Espelho em vidro cristal liso, espessura de 4 mm | m² | 0 | 331.6 | 0 |  | 331.6 | 0 | 331.6 | 0 | 331.6 | 331.6 | 0 | 331.6 | 331.6 | 0 | 331.6 | 0 | 331.6 | 331.6 | 0 | 331.6 | 0
26.04.030 | Espelho comum de 3 mm com moldura em alumínio | m² | 0 | 403.37 | 0 |  | 388.23 | 15.14 | 403.37 | 0 | 403.37 | 388.23 | 15.14 | 403.37 | 388.23 | 15.14 | 403.37 | 0 | 403.37 | 388.23 | 15.14 | 403.37 | 0
26.20 | Reparos, conservações e complementos - GRUPO 26 | [21 empty] | 0
26.20.010 | Massa para vidro | m | 0 | 4.03 | 0 |  | 1.05 | 2.98 | 4.03 | 0 | 4.03 | 1.05 | 2.98 | 4.03 | 1.05 | 2.98 | 4.03 | 0 | 4.03 | 1.05 | 2.98 | 4.03 | 0
26.20.020 | Recolocação de vidro inclusive emassamento ou recolocação de baguetes | m² | 0 | 45.06 | 0 |  | 5.26 | 39.8 | 45.06 | 0 | 45.06 | 5.26 | 39.8 | 45.06 | 5.26 | 39.8 | 45.06 | 0 | 45.06 | 5.26 | 39.8 | 45.06 | 0
27 | ESQUADRIA E ELEMENTO EM MATERIAL ESPECIAL | [21 empty] | 0
27.02 | Policarbonato | [21 empty] | 0
27.02.001 | Chapa em policarbonato compacta, fumê, espessura de 6mm | m² | 0 | 458.91 | 0 |  | 389.04 | 69.87 | 458.91 | 0 | 458.91 | 389.04 | 69.87 | 458.91 | 389.04 | 69.88 | 458.92 | 0 | 458.92 | 389.04 | 69.88 | 458.92 | -0.01
27.02.011 | Chapa em policarbonato compacta, cristal, espessura de 6 mm | m² | 0 | 385.01 | 0 |  | 315.14 | 69.87 | 385.01 | 0 | 385.01 | 315.14 | 69.87 | 385.01 | 315.14 | 69.88 | 385.02 | 0 | 385.02 | 315.14 | 69.88 | 385.02 | -0.01
27.02.041 | Chapa em policarbonato compacta, cristal, espessura de 10 mm | m² | 0 | 601.9 | 0 |  | 532.03 | 69.87 | 601.9 | 0 | 601.9 | 532.03 | 69.87 | 601.9 | 532.03 | 69.88 | 601.91 | 0 | 601.91 | 532.03 | 69.88 | 601.91 | -0.01
27.02.050 | Chapa de policarbonato alveolar de 6 mm | m² | 0 | 135.54 | 0 |  | 65.67 | 69.87 | 135.54 | 0 | 135.54 | 65.67 | 69.87 | 135.54 | 65.67 | 69.88 | 135.55 | 0 | 135.55 | 65.67 | 69.88 | 135.55 | -0.01
27.03 | Chapa de fibra de vidro | [21 empty] | 0
27.03.030 | Placa de poliéster reforçada com fibra de vidro de 3 mm | m² | 0 | 171.88 | 0 |  | 132.08 | 39.8 | 171.88 | 0 | 171.88 | 132.08 | 39.8 | 171.88 | 132.08 | 39.8 | 171.88 | 0 | 171.88 | 132.08 | 39.8 | 171.88 | 0
27.04 | PVC / VINIL | [21 empty] | 0
27.04.031 | Caixilho de correr em PVC com vidro e persiana | m² | 0 | 1643 | 0 |  | 1573.96 | 69.04 | 1643 | 0 | 1643 | 1573.96 | 69.04 | 1643 | 1573.96 | 69.03 | 1642.99 | 0 | 1642.99 | 1573.96 | 69.03 | 1642.99 | 0.01
27.04.040 | Corrimão, bate-maca ou protetor de parede em PVC, com amortecimento à impacto, altura de 131 mm | m | 0 | 274.43 | 0 |  | 218.61 | 55.82 | 274.43 | 0 | 274.43 | 218.61 | 55.82 | 274.43 | 218.61 | 55.81 | 274.42 | 0 | 274.42 | 218.61 | 55.81 | 274.42 | 0.01
27.04.050 | Protetor de parede ou bate-maca em PVC flexível, com amortecimento à impacto, altura de 150 mm | m | 0 | 57.41 | 0 |  | 39.26 | 18.15 | 57.41 | 0 | 57.41 | 39.26 | 18.15 | 57.41 | 39.26 | 18.15 | 57.41 | 0 | 57.41 | 39.26 | 18.15 | 57.41 | 0
27.04.051 | Faixa em vinil para proteção de paredes, com amortecimento à alto impacto, altura de 400 mm | m | 0 | 81.88 | 0 |  | 73.57 | 8.31 | 81.88 | 0 | 81.88 | 73.57 | 8.31 | 81.88 | 73.57 | 8.31 | 81.88 | 0 | 81.88 | 73.57 | 8.31 | 81.88 | 0
27.04.052 | Cantoneira adesiva em vinil de alto impacto | m | 0 | 59.26 | 0 |  | 54.72 | 4.54 | 59.26 | 0 | 59.26 | 54.72 | 4.54 | 59.26 | 54.72 | 4.54 | 59.26 | 0 | 59.26 | 54.72 | 4.54 | 59.26 | 0
27.04.060 | Bate-maca ou protetor de parede curvo em PVC, com amortecimento à impacto, altura de 200 mm | m | 0 | 157.77 | 0 |  | 108.29 | 49.48 | 157.77 | 0 | 157.77 | 108.29 | 49.48 | 157.77 | 108.29 | 49.48 | 157.77 | 0 | 157.77 | 108.29 | 49.48 | 157.77 | 0
27.04.070 | Bate-maca ou protetor de parede em PVC, com amortecimento à impacto, altura de 200 mm | m | 0 | 99.71 | 0 |  | 74.44 | 25.27 | 99.71 | 0 | 99.71 | 74.44 | 25.27 | 99.71 | 74.44 | 25.27 | 99.71 | 0 | 99.71 | 74.44 | 25.27 | 99.71 | 0
28 | FERRAGEM COMPLEMENTAR PARA ESQUADRIAS | [21 empty] | 0
28.01 | Ferragem para porta | [21 empty] | 0
28.01.020 | Ferragem completa com maçaneta tipo alavanca, para porta externa com 1 folha | cj | 0 | 223.46 | 0 |  | 178.07 | 45.39 | 223.46 | 0 | 223.46 | 178.07 | 45.39 | 223.46 | 178.07 | 45.39 | 223.46 | 0 | 223.46 | 178.07 | 45.39 | 223.46 | 0
28.01.030 | Ferragem completa com maçaneta tipo alavanca, para porta externa com 2 folhas | cj | 0 | 464.81 | 0 |  | 404.3 | 60.51 | 464.81 | 0 | 464.81 | 404.3 | 60.51 | 464.81 | 404.3 | 60.5 | 464.8 | 0 | 464.8 | 404.3 | 60.5 | 464.8 | 0.01
28.01.040 | Ferragem completa com maçaneta tipo alavanca, para porta interna com 1 folha | cj | 0 | 184.05 | 0 |  | 138.66 | 45.39 | 184.05 | 0 | 184.05 | 138.66 | 45.39 | 184.05 | 138.66 | 45.39 | 184.05 | 0 | 184.05 | 138.66 | 45.39 | 184.05 | 0
28.01.050 | Ferragem completa com maçaneta tipo alavanca, para porta interna com 2 folhas | cj | 0 | 403.74 | 0 |  | 343.23 | 60.51 | 403.74 | 0 | 403.74 | 343.23 | 60.51 | 403.74 | 343.23 | 60.5 | 403.73 | 0 | 403.73 | 343.23 | 60.5 | 403.73 | 0.01
28.01.070 | Ferragem completa para porta de box de WC tipo livre/ocupado | cj | 0 | 155.84 | 0 |  | 110.45 | 45.39 | 155.84 | 0 | 155.84 | 110.45 | 45.39 | 155.84 | 110.45 | 45.39 | 155.84 | 0 | 155.84 | 110.45 | 45.39 | 155.84 | 0
28.01.080 | Ferragem adicional para porta vão simples em divisória | cj | 0 | 152.29 | 0 |  | 152.29 | 0 | 152.29 | 0 | 152.29 | 152.29 | 0 | 152.29 | 152.29 | 0 | 152.29 | 0 | 152.29 | 152.29 | 0 | 152.29 | 0
28.01.090 | Ferragem adicional para porta vão duplo em divisória | cj | 0 | 238.57 | 0 |  | 238.57 | 0 | 238.57 | 0 | 238.57 | 238.57 | 0 | 238.57 | 238.57 | 0 | 238.57 | 0 | 238.57 | 238.57 | 0 | 238.57 | 0
28.01.146 | Fechadura eletromagnética para capacidade de atraque de 150 kgf | un | 0 | 275.58 | 0 |  |  |  |  | 0 | 0 | 225.25 | 50.33 | 275.58 | 225.25 | 50.34 |  | 0 | 0 | 225.25 | 50.34 | 275.59 | -0.01
28.01.150 | Fechadura elétrica de sobrepor para porta ou portão com peso até 400 kg | cj | 0 | 379.08 | 0 |  | 328.75 | 50.33 | 379.08 | 0 | 379.08 | 328.75 | 50.33 | 379.08 | 328.75 | 50.34 | 379.09 | 0 | 379.09 | 328.75 | 50.34 | 379.09 | -0.01
28.01.160 | Mola aérea para porta, com esforço acima de 50 kg até 60 kg | un | 0 | 201.56 | 0 |  | 187.38 | 14.18 | 201.56 | 0 | 201.56 | 187.38 | 14.18 | 201.56 | 187.38 | 14.19 | 201.57 | 0 | 201.57 | 187.38 | 14.19 | 201.57 | -0.01
28.01.171 | Mola aérea para porta, com esforço acima de 60 kg até 80 kg | un | 0 | 208.27 | 0 |  | 194.09 | 14.18 | 208.27 | 0 | 208.27 | 194.09 | 14.18 | 208.27 | 194.09 | 14.19 | 208.28 | 0 | 208.28 | 194.09 | 14.19 | 208.28 | -0.01
28.01.180 | Mola aérea hidráulica, para porta com largura até 1,60 m | un | 0 | 2330.87 | 0 |  | 2295.4 | 35.47 | 2330.87 | 0 | 2330.87 | 2295.4 | 35.47 | 2330.87 | 2295.4 | 35.47 | 2330.87 | 0 | 2330.87 | 2295.4 | 35.47 | 2330.87 | 0
28.01.210 | Fechadura tipo alavanca com chave para porta corta-fogo | un | 0 | 459.12 | 0 |  | 432.52 | 26.6 | 459.12 | 0 | 459.12 | 432.52 | 26.6 | 459.12 | 432.52 | 26.61 | 459.13 | 0 | 459.13 | 432.52 | 26.61 | 459.13 | -0.01
28.01.250 | Visor tipo olho mágico | un | 0 | 27.53 | 0 |  | 18.46 | 9.07 | 27.53 | 0 | 27.53 | 18.46 | 9.07 | 27.53 | 18.46 | 9.07 | 27.53 | 0 | 27.53 | 18.46 | 9.07 | 27.53 | 0
28.01.270 | Fechadura de segurança para cela tipo gorges, com clic e abertura de um lado | cj | 0 | 612.82 | 0 |  | 608.46 | 4.36 | 612.82 | 0 | 612.82 | 608.46 | 4.36 | 612.82 | 608.46 | 4.36 | 612.82 | 0 | 612.82 | 608.46 | 4.36 | 612.82 | 0
28.01.280 | Fechadura de segurança para cela tipo gorges, com clic e abertura de um lado, embutida em caixa | cj | 0 | 877.43 | 0 |  | 873.07 | 4.36 | 877.43 | 0 | 877.43 | 873.07 | 4.36 | 877.43 | 873.07 | 4.36 | 877.43 | 0 | 877.43 | 873.07 | 4.36 | 877.43 | 0
28.01.290 | Fechadura de segurança para corredor tipo gorges, com abertura de dois lados | cj | 0 | 697.07 | 0 |  | 692.71 | 4.36 | 697.07 | 0 | 697.07 | 692.71 | 4.36 | 697.07 | 692.71 | 4.36 | 697.07 | 0 | 697.07 | 692.71 | 4.36 | 697.07 | 0
28.01.330 | Mola hidráulica de piso, para porta com largura até 1,10 m e peso até 120 kg | un | 0 | 835.62 | 0 |  | 800.15 | 35.47 | 835.62 | 0 | 835.62 | 800.15 | 35.47 | 835.62 | 800.15 | 35.47 | 835.62 | 0 | 835.62 | 800.15 | 35.47 | 835.62 | 0
28.01.400 | Ferrolho de segurança de 1,20 m, para adaptação em portas de celas, embutido em caixa | un | 0 | 742.37 | 0 |  | 671.43 | 70.94 | 742.37 | 0 | 742.37 | 671.43 | 70.94 | 742.37 | 671.43 | 70.94 | 742.37 | 0 | 742.37 | 671.43 | 70.94 | 742.37 | 0
28.01.550 | Fechadura com maçaneta tipo alavanca em aço inoxidável, para porta externa | un | 0 | 248.4 | 0 |  | 203.01 | 45.39 | 248.4 | 0 | 248.4 | 203.01 | 45.39 | 248.4 | 203.01 | 45.39 | 248.4 | 0 | 248.4 | 203.01 | 45.39 | 248.4 | 0
28.05 | Cadeado | [21 empty] | 0
28.05.020 | Cadeado de latão com cilindro - trava dupla - 25/27mm | un | 0 | 14.42 | 0 |  | 14.42 | 0 | 14.42 | 0 | 14.42 | 14.42 | 0 | 14.42 | 14.42 | 0 | 14.42 | 0 | 14.42 | 14.42 | 0 | 14.42 | 0
28.05.040 | Cadeado de latão com cilindro - trava dupla - 35/36mm | un | 0 | 20.5 | 0 |  | 20.5 | 0 | 20.5 | 0 | 20.5 | 20.5 | 0 | 20.5 | 20.5 | 0 | 20.5 | 0 | 20.5 | 20.5 | 0 | 20.5 | 0
28.05.060 | Cadeado de latão com cilindro - trava dupla - 50mm | un | 0 | 34.01 | 0 |  | 34.01 | 0 | 34.01 | 0 | 34.01 | 34.01 | 0 | 34.01 | 34.01 | 0 | 34.01 | 0 | 34.01 | 34.01 | 0 | 34.01 | 0
28.05.070 | Cadeado de latão com cilindro de alta segurança, com 16 pinos e tetra-chave - 70mm | un | 0 | 112.45 | 0 |  | 112.45 | 0 | 112.45 | 0 | 112.45 | 112.45 | 0 | 112.45 | 112.45 | 0 | 112.45 | 0 | 112.45 | 112.45 | 0 | 112.45 | 0
28.05.080 | Cadeado de latão com cilindro - trava dupla - 60mm | un | 0 | 54.86 | 0 |  | 54.86 | 0 | 54.86 | 0 | 54.86 | 54.86 | 0 | 54.86 | 54.86 | 0 | 54.86 | 0 | 54.86 | 54.86 | 0 | 54.86 | 0
28.20 | Reparos, conservações e complementos - GRUPO 28 | [21 empty] | 0
28.20.020 | Recolocação de fechaduras de embutir | un | 0 | 45.39 | 0 |  | 0 | 45.39 | 45.39 | 0 | 45.39 | 0 | 45.39 | 45.39 | 0 | 45.39 | 45.39 | 0 | 45.39 | 0 | 45.39 | 45.39 | 0
28.20.030 | Barra antipânico de sobrepor para porta de 1 folha | un | 0 | 608.69 | 0 |  | 573.22 | 35.47 | 608.69 | 0 | 608.69 | 573.22 | 35.47 | 608.69 | 573.22 | 35.47 | 608.69 | 0 | 608.69 | 573.22 | 35.47 | 608.69 | 0
28.20.040 | Recolocação de fechaduras e fechos de sobrepor | un | 0 | 39.04 | 0 |  | 0 | 39.04 | 39.04 | 0 | 39.04 | 0 | 39.04 | 39.04 | 0 | 39.03 | 39.03 | 0 | 39.03 | 0 | 39.03 | 39.03 | 0.01
28.20.050 | Barra antipânico de sobrepor e maçaneta livre para porta de 1 folha | cj | 0 | 1068.91 | 0 |  | 1022.81 | 46.1 | 1068.91 | 0 | 1068.91 | 1022.81 | 46.1 | 1068.91 | 1022.81 | 46.11 | 1068.92 | 0 | 1068.92 | 1022.81 | 46.11 | 1068.92 | -0.01
28.20.060 | Recolocação de dobradiças | un | 0 | 5.14 | 0 |  | 0 | 5.14 | 5.14 | 0 | 5.14 | 0 | 5.14 | 5.14 | 0 | 5.14 | 5.14 | 0 | 5.14 | 0 | 5.14 | 5.14 | 0
28.20.070 | Ferragem para portão de tapume | cj | 0 | 340.53 | 0 |  | 249.77 | 90.76 | 340.53 | 0 | 340.53 | 249.77 | 90.76 | 340.53 | 249.77 | 90.75 | 340.52 | 0 | 340.52 | 249.77 | 90.75 | 340.52 | 0.01
28.20.090 | Dobradiça tipo gonzo, diâmetro de 1 1/2´ com abas de 2´ x 3/8´ | un | 0 | 107.24 | 0 |  | 90.04 | 17.2 | 107.24 | 0 | 107.24 | 90.04 | 17.2 | 107.24 | 90.04 | 17.2 | 107.24 | 0 | 107.24 | 90.04 | 17.2 | 107.24 | 0
28.20.170 | Brete para instalação superior em porta chapa/grade de segurança | cj | 0 | 2581.84 | 0 |  | 2475.43 | 106.41 | 2581.84 | 0 | 2581.84 | 2475.43 | 106.41 | 2581.84 | 2475.43 | 106.41 | 2581.84 | 0 | 2581.84 | 2475.43 | 106.41 | 2581.84 | 0
28.20.210 | Ferrolho de segurança para adaptação em portas de celas | un | 0 | 267.2 | 0 |  | 231.73 | 35.47 | 267.2 | 0 | 267.2 | 231.73 | 35.47 | 267.2 | 231.73 | 35.47 | 267.2 | 0 | 267.2 | 231.73 | 35.47 | 267.2 | 0
28.20.211 | Maçaneta tipo alavanca, acionamento com chave, para porta corta-fogo | un | 0 | 219.93 | 0 |  | 193.33 | 26.6 | 219.93 | 0 | 219.93 | 193.33 | 26.6 | 219.93 | 193.33 | 26.61 | 219.94 | 0 | 219.94 | 193.33 | 26.61 | 219.94 | -0.01
28.20.220 | Dobradiça inferior para porta de vidro temperado | un | 0 | 59.83 | 0 |  | 53.8 | 6.03 | 59.83 | 0 | 59.83 | 53.8 | 6.03 | 59.83 | 53.8 | 6.03 | 59.83 | 0 | 59.83 | 53.8 | 6.03 | 59.83 | 0
28.20.230 | Dobradiça superior para porta de vidro temperado | un | 0 | 65.16 | 0 |  | 59.13 | 6.03 | 65.16 | 0 | 65.16 | 59.13 | 6.03 | 65.16 | 59.13 | 6.03 | 65.16 | 0 | 65.16 | 59.13 | 6.03 | 65.16 | 0
28.20.360 | Suporte duplo para vidro temperado fixado em alvenaria | un | 0 | 147.65 | 0 |  | 141.62 | 6.03 | 147.65 | 0 | 147.65 | 141.62 | 6.03 | 147.65 | 141.62 | 6.03 | 147.65 | 0 | 147.65 | 141.62 | 6.03 | 147.65 | 0
28.20.411 | Dobradiça em aço cromado de 3 1/2", para porta de até 21 kg | cj | 0 | 23.01 | 0 |  | 17.87 | 5.14 | 23.01 | 0 | 23.01 | 17.87 | 5.14 | 23.01 | 17.87 | 5.14 | 23.01 | 0 | 23.01 | 17.87 | 5.14 | 23.01 | 0
28.20.412 | Dobradiça em aço inoxidável de 3" x 2 1/2", para porta de até 25 kg | un | 0 | 30.02 | 0 |  | 24.88 | 5.14 | 30.02 | 0 | 30.02 | 24.88 | 5.14 | 30.02 | 24.88 | 5.14 | 30.02 | 0 | 30.02 | 24.88 | 5.14 | 30.02 | 0
28.20.413 | Dobradiça em latão cromado reforçada de 3 1/2" x 3", para porta de até 35 kg | un | 0 | 36.79 | 0 |  | 31.65 | 5.14 | 36.79 | 0 | 36.79 | 31.65 | 5.14 | 36.79 | 31.65 | 5.14 | 36.79 | 0 | 36.79 | 31.65 | 5.14 | 36.79 | 0
28.20.430 | Dobradiça em latão cromado, com mola tipo vai e vem, de 3" | cj | 0 | 147.53 | 0 |  | 136.64 | 10.89 | 147.53 | 0 | 147.53 | 136.64 | 10.89 | 147.53 | 136.64 | 10.89 | 147.53 | 0 | 147.53 | 136.64 | 10.89 | 147.53 | 0
28.20.510 | Pivô superior lateral para porta em vidro temperado | un | 0 | 40.81 | 0 |  | 34.78 | 6.03 | 40.81 | 0 | 40.81 | 34.78 | 6.03 | 40.81 | 34.78 | 6.03 | 40.81 | 0 | 40.81 | 34.78 | 6.03 | 40.81 | 0
28.20.550 | Mancal inferior com rolamento para porta em vidro temperado | un | 0 | 75.32 | 0 |  | 69.29 | 6.03 | 75.32 | 0 | 75.32 | 69.29 | 6.03 | 75.32 | 69.29 | 6.03 | 75.32 | 0 | 75.32 | 69.29 | 6.03 | 75.32 | 0
28.20.590 | Contra fechadura de centro para porta em vidro temperado | un | 0 | 72.42 | 0 |  | 68.06 | 4.36 | 72.42 | 0 | 72.42 | 68.06 | 4.36 | 72.42 | 68.06 | 4.36 | 72.42 | 0 | 72.42 | 68.06 | 4.36 | 72.42 | 0
28.20.600 | Fechadura de centro com cilindro para porta em vidro temperado | un | 0 | 121.04 | 0 |  | 115.01 | 6.03 | 121.04 | 0 | 121.04 | 115.01 | 6.03 | 121.04 | 115.01 | 6.03 | 121.04 | 0 | 121.04 | 115.01 | 6.03 | 121.04 | 0
28.20.650 | Puxador duplo em aço inoxidável, para porta de madeira, alumínio ou vidro, de 350 mm | un | 0 | 706.79 | 0 |  | 653.58 | 53.21 | 706.79 | 0 | 706.79 | 653.58 | 53.21 | 706.79 | 653.58 | 53.21 | 706.79 | 0 | 706.79 | 653.58 | 53.21 | 706.79 | 0
28.20.750 | Capa de proteção para fechadura / ferrolho | un | 0 | 45.87 | 0 |  | 11.49 | 34.38 | 45.87 | 0 | 45.87 | 11.49 | 34.38 | 45.87 | 11.49 | 34.38 | 45.87 | 0 | 45.87 | 11.49 | 34.38 | 45.87 | 0
28.20.760 | Espelho para trinco de piso para porta em vidro temperado | un | 0 | 22.78 | 0 |  | 16.75 | 6.03 | 22.78 | 0 | 22.78 | 16.75 | 6.03 | 22.78 | 16.75 | 6.03 | 22.78 | 0 | 22.78 | 16.75 | 6.03 | 22.78 | 0
28.20.770 | Trinco de piso para porta em vidro temperado | un | 0 | 119.89 | 0 |  | 113.86 | 6.03 | 119.89 | 0 | 119.89 | 113.86 | 6.03 | 119.89 | 113.86 | 6.03 | 119.89 | 0 | 119.89 | 113.86 | 6.03 | 119.89 | 0
28.20.800 | Equipamento automatizador de portas deslizantes para folha dupla | un | 0 | 8659.07 | 0 |  | 8659.07 | 0 | 8659.07 | 0 | 8659.07 | 8659.07 | 0 | 8659.07 | 8659.07 | 0 | 8659.07 | 0 | 8659.07 | 8659.07 | 0 | 8659.07 | 0
28.20.810 | Equipamento automatizador telescópico unilateral de portas deslizantes para folha dupla | un | 0 | 12037.46 | 0 |  | 12037.46 | 0 | 12037.46 | 0 | 12037.46 | 12037.46 | 0 | 12037.46 | 12037.46 | 0 | 12037.46 | 0 | 12037.46 | 12037.46 | 0 | 12037.46 | 0
28.20.820 | Barra antipânico de sobrepor com maçaneta e chave, para porta em vidro de 1 folha | cj | 0 | 699.68 | 0 |  | 632.59 | 67.09 | 699.68 | 0 | 699.68 | 632.59 | 67.09 | 699.68 | 632.59 | 67.1 | 699.69 | 0 | 699.69 | 632.59 | 67.1 | 699.69 | -0.01
28.20.830 | Barra antipânico de sobrepor com maçaneta e chave, para porta dupla em vidro | cj | 0 | 1432.81 | 0 |  | 1298.63 | 134.18 | 1432.81 | 0 | 1432.81 | 1298.63 | 134.18 | 1432.81 | 1298.63 | 134.2 | 1432.83 | 0 | 1432.83 | 1298.63 | 134.2 | 1432.83 | -0.02
28.20.840 | Barra antipânico para porta dupla com travamentos horizontal e vertical completa, com maçaneta tipo alavanca e chave, para vãos de 1,40 a 1,60 m | cj | 0 | 1364.55 | 0 |  | 1222.67 | 141.88 | 1364.55 | 0 | 1364.55 | 1222.67 | 141.88 | 1364.55 | 1222.67 | 141.88 | 1364.55 | 0 | 1364.55 | 1222.67 | 141.88 | 1364.55 | 0
28.20.850 | Barra antipânico para porta dupla com travamentos horizontal e vertical completa, com maçaneta tipo alavanca e chave, para vãos de 1,70 a 2,60 m | cj | 0 | 1440.41 | 0 |  | 1298.53 | 141.88 | 1440.41 | 0 | 1440.41 | 1298.53 | 141.88 | 1440.41 | 1298.53 | 141.88 | 1440.41 | 0 | 1440.41 | 1298.53 | 141.88 | 1440.41 | 0
28.20.860 | Veda porta/veda fresta com escova em alumínio branco | m | 0 | 60.26 | 0 | [6 empty] | 51.95 | 8.31 | 60.26 | [5 empty] | 51.95 | 8.31 | 60.26 | 0
29 | INSERTE METÁLICO | [21 empty] | 0
29.01 | Cantoneira | [21 empty] | 0
29.01.020 | Cantoneira em alumínio perfil sextavado | m | 0 | 15.15 | 0 |  | 4.42 | 10.73 | 15.15 | 0 | 15.15 | 4.42 | 10.73 | 15.15 | 4.42 | 10.73 | 15.15 | 0 | 15.15 | 4.42 | 10.73 | 15.15 | 0
29.01.030 | Perfil em alumínio natural | kg | 0 | 71.66 | 0 |  | 23.63 | 48.03 | 71.66 | 0 | 71.66 | 23.63 | 48.03 | 71.66 | 23.63 | 48.03 | 71.66 | 0 | 71.66 | 23.63 | 48.03 | 71.66 | 0
29.01.040 | Cantoneira em alumínio perfil ´Y´ | m | 0 | 16.13 | 0 |  | 5.4 | 10.73 | 16.13 | 0 | 16.13 | 5.4 | 10.73 | 16.13 | 5.4 | 10.73 | 16.13 | 0 | 16.13 | 5.4 | 10.73 | 16.13 | 0
29.01.210 | Cantoneira em aço galvanizado | kg | 0 | 19.04 | 0 |  | 8.31 | 10.73 | 19.04 | 0 | 19.04 | 8.31 | 10.73 | 19.04 | 8.31 | 10.73 | 19.04 | 0 | 19.04 | 8.31 | 10.73 | 19.04 | 0
29.01.230 | Cantoneira e perfis em ferro | kg | 0 | 15.88 | 0 |  | 5.15 | 10.73 | 15.88 | 0 | 15.88 | 5.15 | 10.73 | 15.88 | 5.15 | 10.73 | 15.88 | 0 | 15.88 | 5.15 | 10.73 | 15.88 | 0
29.03 | Cabos e cordoalhas | [21 empty] | 0
29.03.010 | Cabo em aço galvanizado com alma de aço, diâmetro de 3/16´ (4,76 mm) | m | 0 | 13.98 | 0 |  | 4.91 | 9.07 | 13.98 | 0 | 13.98 | 4.91 | 9.07 | 13.98 | 4.91 | 9.07 | 13.98 | 0 | 13.98 | 4.91 | 9.07 | 13.98 | 0
29.03.020 | Cabo em aço galvanizado com alma de aço, diâmetro de 5/16´ (7,94 mm) | m | 0 | 17.28 | 0 |  | 8.21 | 9.07 | 17.28 | 0 | 17.28 | 8.21 | 9.07 | 17.28 | 8.21 | 9.07 | 17.28 | 0 | 17.28 | 8.21 | 9.07 | 17.28 | 0
29.03.030 | Cordoalha de aço galvanizado, diâmetro de 1/4´ (6,35 mm) | m | 0 | 13.75 | 0 |  | 4.68 | 9.07 | 13.75 | 0 | 13.75 | 4.68 | 9.07 | 13.75 | 4.68 | 9.07 | 13.75 | 0 | 13.75 | 4.68 | 9.07 | 13.75 | 0
29.03.040 | Cabo em aço galvanizado com alma de aço, diâmetro de 3/8´ (9,52 mm) | m | 0 | 20.65 | 0 |  | 11.58 | 9.07 | 20.65 | 0 | 20.65 | 11.58 | 9.07 | 20.65 | 11.58 | 9.07 | 20.65 | 0 | 20.65 | 11.58 | 9.07 | 20.65 | 0
29.20 | Reparos, conservações e complementos - GRUPO 29 | [21 empty] | 0
29.20.030 | Alumínio liso para complementos e reparos | kg | 0 | 43.19 | 0 |  | 32.14 | 11.05 | 43.19 | 0 | 43.19 | 32.14 | 11.05 | 43.19 | 32.14 | 11.05 | 43.19 | 0 | 43.19 | 32.14 | 11.05 | 43.19 | 0
30 | ACESSIBILIDADE | [21 empty] | 0
30.01 | Barra de apoio | [21 empty] | 0
30.01.010 | Barra de apoio reta, para pessoas com mobilidade reduzida, em tubo de aço inoxidável de 1 1/2´ | m | 0 | 161.61 | 0 |  | 151.63 | 9.98 | 161.61 | 0 | 161.61 | 151.63 | 9.98 | 161.61 | 151.63 | 9.98 | 161.61 | 0 | 161.61 | 151.63 | 9.98 | 161.61 | 0
30.01.020 | Barra de apoio reta, para pessoas com mobilidade reduzida, em tubo de aço inoxidável de 1 1/2´ x 500 mm | un | 0 | 104.22 | 0 |  | 95.15 | 9.07 | 104.22 | 0 | 104.22 | 95.15 | 9.07 | 104.22 | 95.15 | 9.07 | 104.22 | 0 | 104.22 | 95.15 | 9.07 | 104.22 | 0
30.01.030 | Barra de apoio reta, para pessoas com mobilidade reduzida, em tubo de aço inoxidável de 1 1/2´ x 800 mm | un | 0 | 135.31 | 0 |  | 126.24 | 9.07 | 135.31 | 0 | 135.31 | 126.24 | 9.07 | 135.31 | 126.24 | 9.07 | 135.31 | 0 | 135.31 | 126.24 | 9.07 | 135.31 | 0
30.01.050 | Barra de apoio em ângulo de 90°, para pessoas com mobilidade reduzida, em tubo de aço inoxidável de 1 1/2´ x 800 x 800 mm | un | 0 | 333.36 | 0 |  | 324.29 | 9.07 | 333.36 | 0 | 333.36 | 324.29 | 9.07 | 333.36 | 324.29 | 9.07 | 333.36 | 0 | 333.36 | 324.29 | 9.07 | 333.36 | 0
30.01.061 | Barra de apoio lateral para lavatório, para pessoas com mobilidade reduzida, em tubo de aço inoxidável de 1.1/4", comprimento 25 a 30 cm | un | 0 | 150.61 | 0 |  | 141.54 | 9.07 | 150.61 | 0 | 150.61 | 141.54 | 9.07 | 150.61 | 141.54 | 9.07 | 150.61 | 0 | 150.61 | 141.54 | 9.07 | 150.61 | 0
30.01.080 | Barra de apoio reta, para pessoas com mobilidade reduzida, em tubo de alumínio, comprimento de 800 mm, acabamento com pintura epóxi | un | 0 | 133.59 | 0 |  | 124.52 | 9.07 | 133.59 | 0 | 133.59 | 124.52 | 9.07 | 133.59 | 124.52 | 9.07 | 133.59 | 0 | 133.59 | 124.52 | 9.07 | 133.59 | 0
30.01.090 | Barra de apoio em ângulo de 90°, para pessoas com mobilidade reduzida, em tubo de alumínio de 800 x 800 mm, acabamento com pintura epóxi | un | 0 | 272.07 | 0 |  | 263 | 9.07 | 272.07 | 0 | 272.07 | 263 | 9.07 | 272.07 | 263 | 9.07 | 272.07 | 0 | 272.07 | 263 | 9.07 | 272.07 | 0
30.01.110 | Barra de proteção para sifão, para pessoas com mobilidade reduzida, em tubo de alumínio, acabamento com pintura epóxi | un | 0 | 221.35 | 0 |  | 212.28 | 9.07 | 221.35 | 0 | 221.35 | 212.28 | 9.07 | 221.35 | 212.28 | 9.07 | 221.35 | 0 | 221.35 | 212.28 | 9.07 | 221.35 | 0
30.01.120 | Barra de apoio reta, para pessoas com mobilidade reduzida, em tubo de aço inoxidável de 1 1/4´ x 400 mm | un | 0 | 122.35 | 0 |  | 113.28 | 9.07 | 122.35 | 0 | 122.35 | 113.28 | 9.07 | 122.35 | 113.28 | 9.07 | 122.35 | 0 | 122.35 | 113.28 | 9.07 | 122.35 | 0
30.01.130 | Barra de proteção para lavatório, para pessoas com mobilidade reduzida, em tubo de alumínio acabamento com pintura epóxi | un | 0 | 342.57 | 0 |  | 327.43 | 15.14 | 342.57 | 0 | 342.57 | 327.43 | 15.14 | 342.57 | 327.43 | 15.14 | 342.57 | 0 | 342.57 | 327.43 | 15.14 | 342.57 | 0
30.03 | Aparelhos elétricos, hidráulicos e a gás | [21 empty] | 0
30.03.032 | Purificador de pressão elétrico em chapa eletrozincado pré-pintada e tampo em aço inoxidável, capacidade de refrigeração de 2,75 l/h | un | 0 | 1422.49 | 0 |  | 1375.3 | 47.19 | 1422.49 | 0 | 1422.49 | 1375.3 | 47.19 | 1422.49 | 1375.3 | 47.2 | 1422.5 | 0 | 1422.5 | 1375.3 | 47.2 | 1422.5 | -0.01
30.03.042 | Purificador de pressão elétrico em chapa eletrozincado pré-pintada e tampo em aço inoxidável, capacidade de refrigeração de 7,2 l/h | un | 0 | 2051.67 | 0 |  | 2004.48 | 47.19 | 2051.67 | 0 | 2051.67 | 2004.48 | 47.19 | 2051.67 | 2004.48 | 47.2 | 2051.68 | 0 | 2051.68 | 2004.48 | 47.2 | 2051.68 | -0.01
30.04 | Revestimento | [21 empty] | 0
30.04.010 | Revestimento em borracha sintética colorida de 5 mm, para sinalização tátil de alerta / direcional - assentamento argamassado | m² | 0 | 194.67 | 0 |  | 178.03 | 16.64 | 194.67 | 0 | 194.67 | 178.03 | 16.64 | 194.67 | 178.03 | 16.64 | 194.67 | 0 | 194.67 | 178.03 | 16.64 | 194.67 | 0
30.04.020 | Revestimento em borracha sintética colorida de 5 mm, para sinalização tátil de alerta / direcional - colado | m² | 0 | 139.29 | 0 |  | 132.33 | 6.96 | 139.29 | 0 | 139.29 | 132.33 | 6.96 | 139.29 | 132.33 | 6.96 | 139.29 | 0 | 139.29 | 132.33 | 6.96 | 139.29 | 0
30.04.030 | Piso em ladrilho hidráulico podotátil várias cores (25x25x2,5cm), assentado com argamassa mista | m² | 0 | 98.88 | 0 |  | 79.36 | 19.52 | 98.88 | 0 | 98.88 | 79.36 | 19.52 | 98.88 | 79.36 | 19.52 | 98.88 | 0 | 98.88 | 79.36 | 19.52 | 98.88 | 0
30.04.040 | Faixa em policarbonato para sinalização visual fotoluminescente, para degraus, comprimento de 20 cm | un | 0 | 4.86 | 0 |  | 3.81 | 1.05 | 4.86 | 0 | 4.86 | 3.81 | 1.05 | 4.86 | 3.81 | 1.06 | 4.87 | 0 | 4.87 | 3.81 | 1.06 | 4.87 | -0.01
30.04.060 | Revestimento em chapa de aço inoxidável para proteção de portas, altura de 40 cm | m | 0 | 319.57 | 0 |  | 319.57 | 0 | 319.57 | 0 | 319.57 | 319.57 | 0 | 319.57 | 319.57 | 0 | 319.57 | 0 | 319.57 | 319.57 | 0 | 319.57 | 0
30.04.070 | Rejuntamento de piso em ladrilho hidráulico (25x25x2,5cm) com argamassa industrializada para rejunte, juntas de 2 mm | m² | 0 | 10.1 | 0 |  | 3.22 | 6.88 | 10.1 | 0 | 10.1 | 3.22 | 6.88 | 10.1 | 3.22 | 6.88 | 10.1 | 0 | 10.1 | 3.22 | 6.88 | 10.1 | 0
30.04.090 | Sinalização visual de degraus com pintura esmalte epóxi, comprimento de 20 cm | un | 0 | 10.49 | 0 |  | 0.33 | 10.16 | 10.49 | 0 | 10.49 | 0.33 | 10.16 | 10.49 | 0.33 | 10.15 | 10.48 | 0 | 10.48 | 0.33 | 10.15 | 10.48 | 0.01
30.04.100 | Piso tátil de concreto, alerta / direcional, intertravado, espessura de 6 cm, com rejunte em areia | m² | 0 | 74.96 | 0 |  | 64.19 | 10.77 | 74.96 | 0 | 74.96 | 64.19 | 10.77 | 74.96 | 64.19 | 10.78 | 74.97 | 0 | 74.97 | 64.19 | 10.78 | 74.97 | -0.01
30.06 | Comunicação visual e sonora | [21 empty] | 0
30.06.010 | Placa para sinalização tátil (início ou final) em braile para corrimão | un | 0 | 19.15 | 0 |  | 18.1 | 1.05 | 19.15 | 0 | 19.15 | 18.1 | 1.05 | 19.15 | 18.1 | 1.06 | 19.16 | 0 | 19.16 | 18.1 | 1.06 | 19.16 | -0.01
30.06.020 | Placa para sinalização tátil (pavimento) em braile para corrimão | un | 0 | 19.06 | 0 |  | 18.01 | 1.05 | 19.06 | 0 | 19.06 | 18.01 | 1.05 | 19.06 | 18.01 | 1.06 | 19.07 | 0 | 19.07 | 18.01 | 1.06 | 19.07 | -0.01
30.06.030 | Anel de borracha para sinalização tátil para corrimão, diâmetro de 4,5 cm | un | 0 | 25.67 | 0 |  | 24.62 | 1.05 | 25.67 | 0 | 25.67 | 24.62 | 1.05 | 25.67 | 24.62 | 1.06 | 25.68 | 0 | 25.68 | 24.62 | 1.06 | 25.68 | -0.01
30.06.050 | Tinta acrílica para sinalização visual de piso, com acabamento microtexturizado e antiderrapante | m | 0 | 41.28 | 0 |  | 25.89 | 15.39 | 41.28 | 0 | 41.28 | 25.89 | 15.39 | 41.28 | 25.89 | 15.4 | 41.29 | 0 | 41.29 | 25.89 | 15.4 | 41.29 | -0.01
30.06.061 | Sistema de alarme PNE com indicador audiovisual, para pessoas com mobilidade reduzida ou cadeirante | cj | 0 | 403.45 | 0 |  | 386.67 | 16.78 | 403.45 | 0 | 403.45 | 386.67 | 16.78 | 403.45 | 386.67 | 16.79 | 403.46 | 0 | 403.46 | 386.67 | 16.79 | 403.46 | -0.01
30.06.064 | Sistema de alarme PNE com indicador audiovisual, sistema sem fio (Wireless), para pessoas com mobilidade reduzida ou cadeirante | cj | 0 | 578.26 | 0 |  | 561.48 | 16.78 | 578.26 | 0 | 578.26 | 561.48 | 16.78 | 578.26 | 561.48 | 16.79 | 578.27 | 0 | 578.27 | 561.48 | 16.79 | 578.27 | -0.01
30.06.080 | Placa de identificação em alumínio para WC, com desenho universal de acessibilidade | un | 0 | 26.49 | 0 |  | 23.75 | 2.74 | 26.49 | 0 | 26.49 | 23.75 | 2.74 | 26.49 | 23.75 | 2.73 | 26.48 | 0 | 26.48 | 23.75 | 2.73 | 26.48 | 0.01
30.06.090 | Placa de identificação para estacionamento, com desenho universal de acessibilidade, tipo pedestal | un | 0 | 438.19 | 0 |  | 434.78 | 3.41 | 438.19 | 0 | 438.19 | 434.78 | 3.41 | 438.19 | 434.78 | 3.41 | 438.19 | 0 | 438.19 | 434.78 | 3.41 | 438.19 | 0
30.06.100 | Sinalização com pictograma para vaga de estacionamento | un | 0 | 180.45 | 0 |  | 126.61 | 53.84 | 180.45 | 0 | 180.45 | 126.61 | 53.84 | 180.45 | 126.61 | 53.85 | 180.46 | 0 | 180.46 | 126.61 | 53.85 | 180.46 | -0.01
30.06.110 | Sinalização com pictograma para vaga de estacionamento, com faixas demarcatórias | un | 0 | 347.88 | 0 |  | 224.81 | 123.07 | 347.88 | 0 | 347.88 | 224.81 | 123.07 | 347.88 | 224.81 | 123.08 | 347.89 | 0 | 347.89 | 224.81 | 123.08 | 347.89 | -0.01
30.06.124 | Sinalização com pictograma autoadesivo em policarbonato para piso 80 cm x 120 cm - área de resgate | un | 0 | 256.23 | 0 |  | 241.09 | 15.14 | 256.23 | 0 | 256.23 | 241.09 | 15.14 | 256.23 | 241.09 | 15.14 | 256.23 | 0 | 256.23 | 241.09 | 15.14 | 256.23 | 0
30.06.132 | Placa de sinalização tátil em poliestireno com alto relevo em braile, para identificação de pavimentos | un | 0 | 18.46 | 0 |  | 15.72 | 2.74 | 18.46 | 0 | 18.46 | 15.72 | 2.74 | 18.46 | 15.72 | 2.73 | 18.45 | 0 | 18.45 | 15.72 | 2.73 | 18.45 | 0.01
30.08 | Aparelhos sanitários | [21 empty] | 0
30.08.030 | Assento articulado para banho, em alumínio com pintura epóxi de 700 x 450 mm | un | 0 | 560.65 | 0 |  | 557.24 | 3.41 | 560.65 | 0 | 560.65 | 557.24 | 3.41 | 560.65 | 557.24 | 3.41 | 560.65 | 0 | 560.65 | 557.24 | 3.41 | 560.65 | 0
30.08.040 | Lavatório de louça para canto sem coluna para pessoas com mobilidade reduzida | un | 0 | 893.11 | 0 |  | 845.92 | 47.19 | 893.11 | 0 | 893.11 | 845.92 | 47.19 | 893.11 | 845.92 | 47.2 | 893.12 | 0 | 893.12 | 845.92 | 47.2 | 893.12 | -0.01
30.08.050 | Trocador acessível em MDF com revestimento em laminado melamínico de 180x80cm | un | 0 | 1930.63 | 0 |  | 1684.56 | 246.07 | 1930.63 | 0 | 1930.63 | 1684.56 | 246.07 | 1930.63 | 1684.56 | 246.05 | 1930.61 | 0 | 1930.61 | 1684.56 | 246.05 | 1930.61 | 0.02
30.08.060 | Bacia sifonada de louça para pessoas com mobilidade reduzida - capacidade de 6 litros | un | 0 | 607.37 | 0 |  | 567 | 40.37 | 607.37 | 0 | 607.37 | 567 | 40.37 | 607.37 | 567 | 40.38 | 607.38 | 0 | 607.38 | 567 | 40.38 | 607.38 | -0.01
30.14 | Elevador e plataforma | [21 empty] | 0
30.14.010 | Elevador de uso restrito a pessoas com mobilidade reduzida com 02 paradas, capacidade de 225 kg - uso interno em alvenaria | cj | 0 | 79141.48 | 0 |  | 79141.48 | 0 | 79141.48 | 0 | 79141.48 | 79141.48 | 0 | 79141.48 | 79141.48 | 0 | 79141.48 | 0 | 79141.48 | 79141.48 | 0 | 79141.48 | 0
30.14.020 | Elevador de uso restrito a pessoas com mobilidade reduzida com 03 paradas, capacidade de 225 kg - uso interno em alvenaria | cj | 0 | 92683.52 | 0 |  | 92683.52 | 0 | 92683.52 | 0 | 92683.52 | 92683.52 | 0 | 92683.52 | 92683.52 | 0 | 92683.52 | 0 | 92683.52 | 92683.52 | 0 | 92683.52 | 0
30.14.030 | Plataforma para elevação até 2,00 m, nas dimensões de 900 x 1400 mm, capacidade de 250 kg- percurso até 1,00 m de altura | cj | 0 | 40361.43 | 0 |  | 40361.43 | 0 | 40361.43 | 0 | 40361.43 | 40361.43 | 0 | 40361.43 | 40361.43 | 0 | 40361.43 | 0 | 40361.43 | 40361.43 | 0 | 40361.43 | 0
30.14.040 | Plataforma para elevação até 2,00 m, nas dimensões de 900 x 1400 mm, capacidade de 250 kg - percurso superior a 1,00 m de altura | cj | 0 | 39800.18 | 0 |  | 39800.18 | 0 | 39800.18 | 0 | 39800.18 | 39800.18 | 0 | 39800.18 | 39800.18 | 0 | 39800.18 | 0 | 39800.18 | 39800.18 | 0 | 39800.18 | 0
32 | IMPERMEABILIZAÇÃO, PROTEÇÃO E JUNTA | [21 empty] | 0
32.06 | Isolamentos térmicos / acústicos | [21 empty] | 0
32.06.010 | Lã de vidro e/ou lã de rocha com espessura de 1´ | m² | 0 | 16.12 | 0 |  | 13.38 | 2.74 | 16.12 | 0 | 16.12 | 13.38 | 2.74 | 16.12 | 13.38 | 2.73 | 16.11 | 0 | 16.11 | 13.38 | 2.73 | 16.11 | 0.01
32.06.030 | Lã de vidro e/ou lã de rocha com espessura de 2´ | m² | 0 | 20.35 | 0 |  | 17.61 | 2.74 | 20.35 | 0 | 20.35 | 17.61 | 2.74 | 20.35 | 17.61 | 2.73 | 20.34 | 0 | 20.34 | 17.61 | 2.73 | 20.34 | 0.01
32.06.120 | Argila expandida | m³ | 0 | 417.3 | 0 |  | 379.09 | 38.21 | 417.3 | 0 | 417.3 | 379.09 | 38.21 | 417.3 | 379.09 | 38.22 | 417.31 | 0 | 417.31 | 379.09 | 38.22 | 417.31 | -0.01
32.06.130 | Espuma flexível de poliuretano poliéter/poliéster para absorção acústica, espessura de 50 mm | m² | 0 | 80.44 | 0 |  | 75.3 | 5.14 | 80.44 | 0 | 80.44 | 75.3 | 5.14 | 80.44 | 75.38 | 5.02 | 80.4 | 0 | 80.4 | 75.38 | 5.02 | 80.4 | 0.04
32.06.151 | Lâmina refletiva revestida com dupla face em alumínio, dupla malha de reforço e laminação entre camadas, para isolação térmica | m² | 0 | 18.66 | 0 |  | 11.26 | 7.4 | 18.66 | 0 | 18.66 | 11.26 | 7.4 | 18.66 | 11.26 | 7.41 | 18.67 | 0 | 18.67 | 11.26 | 7.41 | 18.67 | -0.01
32.06.231 | Película de controle solar refletiva na cor prata, para aplicação em vidros | m² | 0 | 75.54 | 0 |  | 75.54 | 0 | 75.54 | 0 | 75.54 | 75.54 | 0 | 75.54 | 75.54 | 0 | 75.54 | 0 | 75.54 | 75.54 | 0 | 75.54 | 0
32.06.380 | Isolamento acústico em placas de espuma semirrígida, com uma camada de manta HD, espessura de 50 mm | m² | 0 | 597.18 | 0 |  | 597.18 | 0 | 597.18 | 0 | 597.18 | 597.18 | 0 | 597.18 | 597.18 | 0 | 597.18 | 0 | 597.18 | 597.18 | 0 | 597.18 | 0
32.06.396 | Manta termoacústica em fibra cerâmica aluminizada, espessura de 38 mm | m² | 0 | 80.26 | 0 |  | 60.12 | 20.14 | 80.26 | 0 | 80.26 | 60.12 | 20.14 | 80.26 | 60.12 | 20.13 | 80.25 | 0 | 80.25 | 60.12 | 20.13 | 80.25 | 0.01
32.06.400 | Isolamento acústico em placas de espuma semirrígida incombustível, com superfície em cunhas anecóicas, espessura de 50 mm | m² | 0 | 369.23 | 0 |  | 369.23 | 0 | 369.23 | 0 | 369.23 | 369.23 | 0 | 369.23 | 369.23 | 0 | 369.23 | 0 | 369.23 | 369.23 | 0 | 369.23 | 0
32.07 | Junta de dilatação | [21 empty] | 0
32.07.040 | Junta plástica de 3/4´ x 1/8´ | m | 0 | 6.16 | 0 |  | 1.18 | 4.98 | 6.16 | 0 | 6.16 | 1.18 | 4.98 | 6.16 | 1.18 | 4.98 | 6.16 | 0 | 6.16 | 1.18 | 4.98 | 6.16 | 0
32.07.060 | Junta de latão bitola de 1/8´ | m | 0 | 45.35 | 0 |  | 40.37 | 4.98 | 45.35 | 0 | 45.35 | 40.37 | 4.98 | 45.35 | 40.37 | 4.98 | 45.35 | 0 | 45.35 | 40.37 | 4.98 | 45.35 | 0
32.07.090 | Junta de dilatação ou vedação com mastique de silicone, 1,0 x 0,5 cm - inclusive guia de apoio em polietileno | m | 0 | 6.1 | 0 |  | 4.02 | 2.08 | 6.1 | 0 | 6.1 | 4.02 | 2.08 | 6.1 | 4.02 | 2.08 | 6.1 | 0 | 6.1 | 4.02 | 2.08 | 6.1 | 0
32.07.110 | Junta a base de asfalto oxidado a quente | cm³ | 0 | 0.13 | 0 |  | 0.09 | 0.04 | 0.13 | 0 | 0.13 | 0.09 | 0.04 | 0.13 | 0.09 | 0.04 | 0.13 | 0 | 0.13 | 0.09 | 0.04 | 0.13 | 0
32.07.120 | Mangueira plástica flexível para junta de dilatação | m | 0 | 7.13 | 0 |  | 3.82 | 3.31 | 7.13 | 0 | 7.13 | 3.82 | 3.31 | 7.13 | 3.82 | 3.32 | 7.14 | 0 | 7.14 | 3.82 | 3.32 | 7.14 | -0.01
32.07.160 | Junta de dilatação elástica a base de poliuretano | cm³ | 0 | 0.19 | 0 |  | 0.11 | 0.08 | 0.19 | 0 | 0.19 | 0.11 | 0.08 | 0.19 | 0.11 | 0.08 | 0.19 | 0 | 0.19 | 0.11 | 0.08 | 0.19 | 0
32.07.230 | Perfil de acabamento com borracha termoplástica vulcanizada contínua flexível, para junta de dilatação de embutir - piso-piso | m | 0 | 229.43 | 0 |  | 226.39 | 3.04 | 229.43 | 0 | 229.43 | 226.39 | 3.04 | 229.43 | 226.39 | 3.03 | 229.42 | 0 | 229.42 | 226.39 | 3.03 | 229.42 | 0.01
32.07.240 | Perfil de acabamento com borracha termoplástica vulcanizada contínua flexível, para junta de dilatação de embutir - piso-parede | m | 0 | 111.11 | 0 |  | 108.07 | 3.04 | 111.11 | 0 | 111.11 | 108.07 | 3.04 | 111.11 | 108.07 | 3.03 | 111.1 | 0 | 111.1 | 108.07 | 3.03 | 111.1 | 0.01
32.07.250 | Perfil de acabamento com borracha termoplástica vulcanizada contínua flexível, para junta de dilatação de embutir - parede-parede ou forro-forro | m | 0 | 111.97 | 0 |  | 108.93 | 3.04 | 111.97 | 0 | 111.97 | 108.93 | 3.04 | 111.97 | 108.93 | 3.03 | 111.96 | 0 | 111.96 | 108.93 | 3.03 | 111.96 | 0.01
32.07.260 | Perfil de acabamento com borracha termoplástica vulcanizada contínua flexível, para junta de dilatação de embutir - parede-parede ou forro-forro - canto | m | 0 | 111.11 | 0 |  | 108.07 | 3.04 | 111.11 | 0 | 111.11 | 108.07 | 3.04 | 111.11 | 108.07 | 3.03 | 111.1 | 0 | 111.1 | 108.07 | 3.03 | 111.1 | 0.01
32.08 | Junta de dilatação estrutural | [21 empty] | 0
32.08.010 | Junta estrutural com poliestireno expandido de alta densidade P-III, espessura de 10 mm | m² | 0 | 8.83 | 0 |  | 6.79 | 2.04 | 8.83 | 0 | 8.83 | 6.79 | 2.04 | 8.83 | 6.79 | 2.05 | 8.84 | 0 | 8.84 | 6.79 | 2.05 | 8.84 | -0.01
32.08.030 | Junta estrutural com poliestireno expandido de alta densidade P-III, espessura de 20 mm | m² | 0 | 14.51 | 0 |  | 12.47 | 2.04 | 14.51 | 0 | 14.51 | 12.47 | 2.04 | 14.51 | 12.47 | 2.05 | 14.52 | 0 | 14.52 | 12.47 | 2.05 | 14.52 | -0.01
32.08.050 | Junta estrutural com perfilado termoplástico em PVC, perfil O-12 | m | 0 | 59.85 | 0 |  | 45.8 | 14.05 | 59.85 | 0 | 59.85 | 45.8 | 14.05 | 59.85 | 45.8 | 14.05 | 59.85 | 0 | 59.85 | 45.8 | 14.05 | 59.85 | 0
32.08.060 | Junta estrutural com perfilado termoplástico em PVC, perfil O-22 | m | 0 | 110.35 | 0 |  | 96.3 | 14.05 | 110.35 | 0 | 110.35 | 96.3 | 14.05 | 110.35 | 96.3 | 14.05 | 110.35 | 0 | 110.35 | 96.3 | 14.05 | 110.35 | 0
32.08.070 | Junta estrutural com perfil elastomérico para fissuras, painéis e estruturas em geral, movimentação máxima 15 mm | m | 0 | 131.49 | 0 |  | 131.49 | 0 | 131.49 | 0 | 131.49 | 131.49 | 0 | 131.49 | 131.49 | 0 | 131.49 | 0 | 131.49 | 131.49 | 0 | 131.49 | 0
32.08.090 | Junta estrutural com perfil elastomérico para fissuras, painéis e estruturas em geral, movimentação máxima 30 mm | m | 0 | 261.83 | 0 |  | 261.83 | 0 | 261.83 | 0 | 261.83 | 261.83 | 0 | 261.83 | 261.83 | 0 | 261.83 | 0 | 261.83 | 261.83 | 0 | 261.83 | 0
32.08.110 | Junta estrutural com perfil elastomérico e lábios poliméricos para obras de arte, movimentação máxima 40 mm | m | 0 | 616.08 | 0 |  | 609.26 | 6.82 | 616.08 | 0 | 616.08 | 609.26 | 6.82 | 616.08 | 609.26 | 6.83 | 616.09 | 0 | 616.09 | 609.26 | 6.83 | 616.09 | -0.01
32.08.130 | Junta estrutural com perfil elastomérico e lábios poliméricos para obras de arte, movimentação máxima 55 mm | m | 0 | 832.03 | 0 |  | 825.21 | 6.82 | 832.03 | 0 | 832.03 | 825.21 | 6.82 | 832.03 | 825.21 | 6.83 | 832.04 | 0 | 832.04 | 825.21 | 6.83 | 832.04 | -0.01
32.08.160 | Junta elástica estrutural de neoprene | m | 0 | 202 | 0 |  | 202 | 0 | 202 | 0 | 202 | 202 | 0 | 202 | 202 | 0 | 202 | 0 | 202 | 202 | 0 | 202 | 0
32.09 | Apoios e afins | [21 empty] | 0
32.09.020 | Chapa de aço em bitolas medias | kg | 0 | 14.24 | 0 |  | 5.17 | 9.07 | 14.24 | 0 | 14.24 | 5.17 | 9.07 | 14.24 | 5.17 | 9.07 | 14.24 | 0 | 14.24 | 5.17 | 9.07 | 14.24 | 0
32.09.040 | Apoio em placa de neoprene fretado | dm³ | 0 | 125.66 | 0 |  | 119.61 | 6.05 | 125.66 | 0 | 125.66 | 119.61 | 6.05 | 125.66 | 119.61 | 6.05 | 125.66 | 0 | 125.66 | 119.61 | 6.05 | 125.66 | 0
32.10 | Envelope de concreto e proteção de tubos | [21 empty] | 0
32.10.050 | Proteção anticorrosiva, a base de resina epóxi com alcatrão, para ramais sob a terra, com DN até 1´ | m | 0 | 4.16 | 0 |  | 2.32 | 1.84 | 4.16 | 0 | 4.16 | 2.32 | 1.84 | 4.16 | 2.32 | 1.84 | 4.16 | 0 | 4.16 | 2.32 | 1.84 | 4.16 | 0
32.10.060 | Proteção anticorrosiva, a base de resina epóxi com alcatrão, para ramais sob a terra, com DN acima de 1´ até 2´ | m | 0 | 8.35 | 0 |  | 4.66 | 3.69 | 8.35 | 0 | 8.35 | 4.66 | 3.69 | 8.35 | 4.66 | 3.69 | 8.35 | 0 | 8.35 | 4.66 | 3.69 | 8.35 | 0
32.10.070 | Proteção anticorrosiva, a base de resina epóxi com alcatrão, para ramais sob a terra, com DN acima de 2´ até 3´ | m | 0 | 12.51 | 0 |  | 6.98 | 5.53 | 12.51 | 0 | 12.51 | 6.98 | 5.53 | 12.51 | 6.98 | 5.53 | 12.51 | 0 | 12.51 | 6.98 | 5.53 | 12.51 | 0
32.10.080 | Proteção anticorrosiva, a base de resina epóxi com alcatrão, para ramais sob a terra, com DN acima de 3´ até 4´ | m | 0 | 16.69 | 0 |  | 9.31 | 7.38 | 16.69 | 0 | 16.69 | 9.31 | 7.38 | 16.69 | 9.31 | 7.38 | 16.69 | 0 | 16.69 | 9.31 | 7.38 | 16.69 | 0
32.10.082 | Proteção anticorrosiva, a base de resina epóxi com alcatrão, para ramais sob a terra, com DN acima de 5´ até 6´ | m | 0 | 25.05 | 0 |  | 13.98 | 11.07 | 25.05 | 0 | 25.05 | 13.98 | 11.07 | 25.05 | 13.98 | 11.07 | 25.05 | 0 | 25.05 | 13.98 | 11.07 | 25.05 | 0
32.10.090 | Proteção anticorrosiva, com fita adesiva, para ramais sob a terra, com DN até 1´ | m | 0 | 18.72 | 0 |  | 17.59 | 1.13 | 18.72 | 0 | 18.72 | 17.59 | 1.13 | 18.72 | 17.59 | 1.13 | 18.72 | 0 | 18.72 | 17.59 | 1.13 | 18.72 | 0
32.10.100 | Proteção anticorrosiva, com fita adesiva, para ramais sob a terra, com DN acima de 1´ até 2´ | m | 0 | 33.31 | 0 |  | 31.72 | 1.59 | 33.31 | 0 | 33.31 | 31.72 | 1.59 | 33.31 | 31.72 | 1.59 | 33.31 | 0 | 33.31 | 31.72 | 1.59 | 33.31 | 0
32.10.110 | Proteção anticorrosiva, com fita adesiva, para ramais sob a terra, com DN acima de 2´ até 3´ | m | 0 | 55.61 | 0 |  | 53.57 | 2.04 | 55.61 | 0 | 55.61 | 53.57 | 2.04 | 55.61 | 53.57 | 2.05 | 55.62 | 0 | 55.62 | 53.57 | 2.05 | 55.62 | -0.01
32.11 | Isolante térmico para tubos e dutos | [21 empty] | 0
32.11.150 | Proteção para isolamento térmico em alumínio | m² | 0 | 27.74 | 0 |  | 20.02 | 7.72 | 27.74 | 0 | 27.74 | 20.02 | 7.72 | 27.74 | 20.02 | 7.72 | 27.74 | 0 | 27.74 | 20.02 | 7.72 | 27.74 | 0
32.11.200 | Isolamento térmico em polietileno expandido, espessura de 5 mm, para tubulação de 1/2´ (15 mm) | m | 0 | 8.54 | 0 |  | 0.82 | 7.72 | 8.54 | 0 | 8.54 | 0.82 | 7.72 | 8.54 | 0.82 | 7.72 | 8.54 | 0 | 8.54 | 0.82 | 7.72 | 8.54 | 0
32.11.210 | Isolamento térmico em polietileno expandido, espessura de 5 mm, para tubulação de 3/4´ (22 mm) | m | 0 | 8.7 | 0 |  | 0.98 | 7.72 | 8.7 | 0 | 8.7 | 0.98 | 7.72 | 8.7 | 0.98 | 7.72 | 8.7 | 0 | 8.7 | 0.98 | 7.72 | 8.7 | 0
32.11.220 | Isolamento térmico em polietileno expandido, espessura de 5 mm, para tubulação de 1´ (28 mm) | m | 0 | 9.14 | 0 |  | 1.42 | 7.72 | 9.14 | 0 | 9.14 | 1.42 | 7.72 | 9.14 | 1.42 | 7.72 | 9.14 | 0 | 9.14 | 1.42 | 7.72 | 9.14 | 0
32.11.230 | Isolamento térmico em polietileno expandido, espessura de 10 mm, para tubulação de 1 1/4´ (35 mm) | m | 0 | 9.18 | 0 |  | 1.46 | 7.72 | 9.18 | 0 | 9.18 | 1.46 | 7.72 | 9.18 | 1.46 | 7.72 | 9.18 | 0 | 9.18 | 1.46 | 7.72 | 9.18 | 0
32.11.240 | Isolamento térmico em polietileno expandido, espessura de 10 mm, para tubulação de 1 1/2´ (42 mm) | m | 0 | 10.72 | 0 |  | 3 | 7.72 | 10.72 | 0 | 10.72 | 3 | 7.72 | 10.72 | 3 | 7.72 | 10.72 | 0 | 10.72 | 3 | 7.72 | 10.72 | 0
32.11.250 | Isolamento térmico em polietileno expandido, espessura de 10 mm, para tubulação de 2´ (54 mm) | m | 0 | 11.83 | 0 |  | 4.11 | 7.72 | 11.83 | 0 | 11.83 | 4.11 | 7.72 | 11.83 | 4.11 | 7.72 | 11.83 | 0 | 11.83 | 4.11 | 7.72 | 11.83 | 0
32.11.270 | Isolamento térmico em espuma elastomérica, espessura de 9 a 12 mm, para tubulação de 1/4´ (cobre) | m | 0 | 11.78 | 0 |  | 4.06 | 7.72 | 11.78 | 0 | 11.78 | 4.06 | 7.72 | 11.78 | 4.06 | 7.72 | 11.78 | 0 | 11.78 | 4.06 | 7.72 | 11.78 | 0
32.11.280 | Isolamento térmico em espuma elastomérica, espessura de 9 a 12 mm, para tubulação de 1/2´ (cobre) | m | 0 | 12.07 | 0 |  | 4.35 | 7.72 | 12.07 | 0 | 12.07 | 4.35 | 7.72 | 12.07 | 4.35 | 7.72 | 12.07 | 0 | 12.07 | 4.35 | 7.72 | 12.07 | 0
32.11.290 | Isolamento térmico em espuma elastomérica, espessura de 9 a 12 mm, para tubulação de 5/8´ (cobre) ou 1/4´ (ferro) | m | 0 | 12.58 | 0 |  | 4.86 | 7.72 | 12.58 | 0 | 12.58 | 4.86 | 7.72 | 12.58 | 4.86 | 7.72 | 12.58 | 0 | 12.58 | 4.86 | 7.72 | 12.58 | 0
32.11.300 | Isolamento térmico em espuma elastomérica, espessura de 9 a 12 mm, para tubulação de 1´ (cobre) | m | 0 | 13.41 | 0 |  | 5.69 | 7.72 | 13.41 | 0 | 13.41 | 5.69 | 7.72 | 13.41 | 5.69 | 7.72 | 13.41 | 0 | 13.41 | 5.69 | 7.72 | 13.41 | 0
32.11.310 | Isolamento térmico em espuma elastomérica, espessura de 19 a 26 mm, para tubulação de 7/8´ (cobre) ou 1/2´ (ferro) | m | 0 | 20 | 0 |  | 12.28 | 7.72 | 20 | 0 | 20 | 12.28 | 7.72 | 20 | 12.28 | 7.72 | 20 | 0 | 20 | 12.28 | 7.72 | 20 | 0
32.11.320 | Isolamento térmico em espuma elastomérica, espessura de 19 a 26 mm, para tubulação de 1 1/8´ (cobre) ou 3/4´ (ferro) | m | 0 | 21.9 | 0 |  | 14.18 | 7.72 | 21.9 | 0 | 21.9 | 14.18 | 7.72 | 21.9 | 14.18 | 7.72 | 21.9 | 0 | 21.9 | 14.18 | 7.72 | 21.9 | 0
32.11.330 | Isolamento térmico em espuma elastomérica, espessura de 19 a 26 mm, para tubulação de 1 3/8´ (cobre) ou 1´ (ferro) | m | 0 | 24.63 | 0 |  | 16.91 | 7.72 | 24.63 | 0 | 24.63 | 16.91 | 7.72 | 24.63 | 16.91 | 7.72 | 24.63 | 0 | 24.63 | 16.91 | 7.72 | 24.63 | 0
32.11.340 | Isolamento térmico em espuma elastomérica, espessura de 19 a 26 mm, para tubulação de 1 5/8´ (cobre) ou 1 1/4´ (ferro) | m | 0 | 27.87 | 0 |  | 20.15 | 7.72 | 27.87 | 0 | 27.87 | 20.15 | 7.72 | 27.87 | 20.15 | 7.72 | 27.87 | 0 | 27.87 | 20.15 | 7.72 | 27.87 | 0
32.11.350 | Isolamento térmico em espuma elastomérica, espessura de 19 a 26 mm, para tubulação de 1 1/2´ (ferro) | m | 0 | 30.91 | 0 |  | 23.19 | 7.72 | 30.91 | 0 | 30.91 | 23.19 | 7.72 | 30.91 | 23.19 | 7.72 | 30.91 | 0 | 30.91 | 23.19 | 7.72 | 30.91 | 0
32.11.360 | Isolamento térmico em espuma elastomérica, espessura de 19 a 26 mm, para tubulação de 2´ (ferro) | m | 0 | 33.16 | 0 |  | 25.44 | 7.72 | 33.16 | 0 | 33.16 | 25.44 | 7.72 | 33.16 | 25.44 | 7.72 | 33.16 | 0 | 33.16 | 25.44 | 7.72 | 33.16 | 0
32.11.370 | Isolamento térmico em espuma elastomérica, espessura de 19 a 26 mm, para tubulação de 2 1/2´ (ferro) | m | 0 | 39.47 | 0 |  | 31.75 | 7.72 | 39.47 | 0 | 39.47 | 31.75 | 7.72 | 39.47 | 31.75 | 7.72 | 39.47 | 0 | 39.47 | 31.75 | 7.72 | 39.47 | 0
32.11.380 | Isolamento térmico em espuma elastomérica, espessura de 19 a 26 mm, para tubulação de 3 1/2´ (cobre) ou 3´ (ferro) | m | 0 | 42.17 | 0 |  | 34.45 | 7.72 | 42.17 | 0 | 42.17 | 34.45 | 7.72 | 42.17 | 34.45 | 7.72 | 42.17 | 0 | 42.17 | 34.45 | 7.72 | 42.17 | 0
32.11.390 | Isolamento térmico em espuma elastomérica, espessura de 19 a 26 mm, para tubulação de 4´ (ferro) | m | 0 | 57.55 | 0 |  | 49.83 | 7.72 | 57.55 | 0 | 57.55 | 49.83 | 7.72 | 57.55 | 49.83 | 7.72 | 57.55 | 0 | 57.55 | 49.83 | 7.72 | 57.55 | 0
32.11.400 | Isolamento térmico em espuma elastomérica, espessura de 19 a 26 mm, para tubulação de 5´ (ferro) | m | 0 | 67.14 | 0 |  | 59.42 | 7.72 | 67.14 | 0 | 67.14 | 59.42 | 7.72 | 67.14 | 59.42 | 7.72 | 67.14 | 0 | 67.14 | 59.42 | 7.72 | 67.14 | 0
32.11.410 | Isolamento térmico em espuma elastomérica, espessura de 19 a 26 mm, para tubulação de 6´ (ferro) | m | 0 | 91.92 | 0 |  | 84.2 | 7.72 | 91.92 | 0 | 91.92 | 84.2 | 7.72 | 91.92 | 84.2 | 7.72 | 91.92 | 0 | 91.92 | 84.2 | 7.72 | 91.92 | 0
32.11.420 | Manta em espuma elastomérica, espessura de 19 a 26 mm, para isolamento térmico de tubulação acima de 6´ | m² | 0 | 127.6 | 0 |  | 113.44 | 14.16 | 127.6 | 0 | 127.6 | 113.44 | 14.16 | 127.6 | 113.44 | 14.16 | 127.6 | 0 | 127.6 | 113.44 | 14.16 | 127.6 | 0
32.11.430 | Isolamento térmico em espuma elastomérica, espessura de 19 a 26 mm, para tubulação de 3/8" (cobre) ou 1/8" (ferro) | m | 0 | 16.71 | 0 |  | 8.99 | 7.72 | 16.71 | 0 | 16.71 | 8.99 | 7.72 | 16.71 | 8.99 | 7.72 | 16.71 | 0 | 16.71 | 8.99 | 7.72 | 16.71 | 0
32.11.440 | Isolamento térmico em espuma elastomérica, espessura de 19 a 26 mm, para tubulação de 3/4" (cobre) ou 3/8" (ferro) | m | 0 | 18.78 | 0 |  | 11.06 | 7.72 | 18.78 | 0 | 18.78 | 11.06 | 7.72 | 18.78 | 11.06 | 7.72 | 18.78 | 0 | 18.78 | 11.06 | 7.72 | 18.78 | 0
32.15 | Impermeabilização flexível com manta | [21 empty] | 0
32.15.030 | Impermeabilização em manta asfáltica com armadura, tipo III-B, espessura de 3 mm | m² | 0 | 55.99 | 0 |  | 42.82 | 13.17 | 55.99 | 0 | 55.99 | 42.82 | 13.17 | 55.99 | 42.82 | 13.17 | 55.99 | 0 | 55.99 | 42.82 | 13.17 | 55.99 | 0
32.15.040 | Impermeabilização em manta asfáltica com armadura, tipo III-B, espessura de 4 mm | m² | 0 | 56.53 | 0 |  | 43.36 | 13.17 | 56.53 | 0 | 56.53 | 43.36 | 13.17 | 56.53 | 43.36 | 13.17 | 56.53 | 0 | 56.53 | 43.36 | 13.17 | 56.53 | 0
32.15.080 | Impermeabilização em manta asfáltica tipo III-B, espessura de 3 mm, face exposta em geotêxtil, com membrana acrílica | m² | 0 | 112.91 | 0 |  | 96.33 | 16.58 | 112.91 | 0 | 112.91 | 96.33 | 16.58 | 112.91 | 96.33 | 16.58 | 112.91 | 0 | 112.91 | 96.33 | 16.58 | 112.91 | 0
32.15.100 | Impermeabilização em manta asfáltica plastomérica com armadura, tipo III, espessura de 4 mm, face exposta em geotêxtil com membrana acrílica | m² | 0 | 115.86 | 0 |  | 99.28 | 16.58 | 115.86 | 0 | 115.86 | 99.28 | 16.58 | 115.86 | 99.28 | 16.58 | 115.86 | 0 | 115.86 | 99.28 | 16.58 | 115.86 | 0
32.15.240 | Impermeabilização com manta asfáltica tipo III, anti raiz, espessura de 4 mm | m² | 0 | 102.55 | 0 |  | 102.55 | 0 | 102.55 | 0 | 102.55 | 102.55 | 0 | 102.55 | 102.55 | 0 | 102.55 | 0 | 102.55 | 102.55 | 0 | 102.55 | 0
32.16 | Impermeabilização flexível com membranas | [21 empty] | 0
32.16.010 | Impermeabilização em pintura de asfalto oxidado com solventes orgânicos, sobre massa | m² | 0 | 11.64 | 0 |  | 6.18 | 5.46 | 11.64 | 0 | 11.64 | 6.18 | 5.46 | 11.64 | 6.18 | 5.46 | 11.64 | 0 | 11.64 | 6.18 | 5.46 | 11.64 | 0
32.16.020 | Impermeabilização em pintura de asfalto oxidado com solventes orgânicos, sobre metal | m² | 0 | 9.78 | 0 |  | 4.32 | 5.46 | 9.78 | 0 | 9.78 | 4.32 | 5.46 | 9.78 | 4.32 | 5.46 | 9.78 | 0 | 9.78 | 4.32 | 5.46 | 9.78 | 0
32.16.030 | Impermeabilização em membrana de asfalto modificado com elastômeros, na cor preta | m² | 0 | 31.84 | 0 |  | 26.38 | 5.46 | 31.84 | 0 | 31.84 | 26.38 | 5.46 | 31.84 | 26.38 | 5.46 | 31.84 | 0 | 31.84 | 26.38 | 5.46 | 31.84 | 0
32.16.040 | Impermeabilização em membrana de asfalto modificado com elastômeros, na cor preta e reforço em tela poliéster | m² | 0 | 54.24 | 0 |  | 39.1 | 15.14 | 54.24 | 0 | 54.24 | 39.1 | 15.14 | 54.24 | 39.1 | 15.14 | 54.24 | 0 | 54.24 | 39.1 | 15.14 | 54.24 | 0
32.16.050 | Impermeabilização em membrana à base de polímeros acrílicos, na cor branca | m² | 0 | 38.64 | 0 |  | 33.18 | 5.46 | 38.64 | 0 | 38.64 | 33.18 | 5.46 | 38.64 | 33.18 | 5.46 | 38.64 | 0 | 38.64 | 33.18 | 5.46 | 38.64 | 0
32.16.060 | Impermeabilização em membrana à base de polímeros acrílicos, na cor branca e reforço em tela poliéster | m² | 0 | 63.76 | 0 |  | 48.62 | 15.14 | 63.76 | 0 | 63.76 | 48.62 | 15.14 | 63.76 | 48.62 | 15.14 | 63.76 | 0 | 63.76 | 48.62 | 15.14 | 63.76 | 0
32.16.070 | Impermeabilização em membrana à base de resina termoplástica e cimentos aditivados com reforço em tela poliéster | m² | 0 | 44.11 | 0 |  | 26.24 | 17.87 | 44.11 | 0 | 44.11 | 26.24 | 17.87 | 44.11 | 26.24 | 17.87 | 44.11 | 0 | 44.11 | 26.24 | 17.87 | 44.11 | 0
32.17 | Impermeabilização rígida | [21 empty] | 0
32.17.010 | Impermeabilização em argamassa impermeável com aditivo hidrófugo | m³ | 0 | 532.58 | 0 |  | 296.47 | 236.11 | 532.58 | 0 | 532.58 | 296.47 | 236.11 | 532.58 | 296.47 | 236.1 | 532.57 | 0 | 532.57 | 296.47 | 236.1 | 532.57 | 0.01
32.17.012 | Impermeabilização em argamassa de concreto não estrutural com aditivo hidrófugo | m³ | 0 | 388.33 | 0 |  |  |  |  | 0 | 0 | 388.33 | 0 | 388.33 | 388.33 | 0 |  | 0 | 0 | 388.33 | 0 | 388.33 | 0
32.17.030 | Impermeabilização em argamassa polimérica para umidade e água de percolação | m² | 0 | 9.69 | 0 |  | 3.94 | 5.75 | 9.69 | 0 | 9.69 | 3.94 | 5.75 | 9.69 | 3.94 | 5.75 | 9.69 | 0 | 9.69 | 3.94 | 5.75 | 9.69 | 0
32.17.040 | Impermeabilização em argamassa polimérica com reforço em tela poliéster para pressão hidrostática positiva | m² | 0 | 21.56 | 0 |  | 10.05 | 11.51 | 21.56 | 0 | 21.56 | 10.05 | 11.51 | 21.56 | 10.05 | 11.51 | 21.56 | 0 | 21.56 | 10.05 | 11.51 | 21.56 | 0
32.17.070 | Impermeabilização anticorrosiva em membrana epoxídica com alcatrão de hulha, sobre massa | m² | 0 | 32.87 | 0 |  | 27.12 | 5.75 | 32.87 | 0 | 32.87 | 27.12 | 5.75 | 32.87 | 27.12 | 5.75 | 32.87 | 0 | 32.87 | 27.12 | 5.75 | 32.87 | 0
32.20 | Reparos, conservações e complementos - GRUPO 32 | [21 empty] | 0
32.20.010 | Recolocação de argila expandida | m³ | 0 | 54.59 | 0 |  | 0 | 54.59 | 54.59 | 0 | 54.59 | 0 | 54.59 | 54.59 | 0 | 54.6 | 54.6 | 0 | 54.6 | 0 | 54.6 | 54.6 | -0.01
32.20.020 | Aplicação de papel Kraft | m² | 0 | 5.67 | 0 |  | 2.93 | 2.74 | 5.67 | 0 | 5.67 | 2.93 | 2.74 | 5.67 | 2.93 | 2.73 | 5.66 | 0 | 5.66 | 2.93 | 2.73 | 5.66 | 0.01
32.20.050 | Tela em polietileno, malha hexagonal de 1/2´, para armadura de argamassa | m² | 0 | 4.5 | 0 |  | 1.76 | 2.74 | 4.5 | 0 | 4.5 | 1.76 | 2.74 | 4.5 | 1.76 | 2.73 | 4.49 | 0 | 4.49 | 1.76 | 2.73 | 4.49 | 0.01
32.20.060 | Tela galvanizada fio 24 BWG, malha hexagonal de 1/2´, para armadura de argamassa | m² | 0 | 10.41 | 0 |  | 7.67 | 2.74 | 10.41 | 0 | 10.41 | 7.67 | 2.74 | 10.41 | 7.67 | 2.73 | 10.4 | 0 | 10.4 | 7.67 | 2.73 | 10.4 | 0.01
33 | PINTURA | [21 empty] | 0
33.01 | Preparo de base | [21 empty] | 0
33.01.040 | Estucamento e lixamento de concreto deteriorado | m² | 0 | 29.2 | 0 |  | 5.77 | 23.43 | 29.2 | 0 | 29.2 | 5.77 | 23.43 | 29.2 | 5.77 | 23.43 | 29.2 | 0 | 29.2 | 5.77 | 23.43 | 29.2 | 0
33.01.050 | Estucamento e lixamento de concreto | m² | 0 | 26.8 | 0 |  | 3.37 | 23.43 | 26.8 | 0 | 26.8 | 3.37 | 23.43 | 26.8 | 3.35 | 23.43 | 26.78 | 0 | 26.78 | 3.35 | 23.43 | 26.78 | 0.02
33.01.060 | Imunizante para madeira | m² | 0 | 9.33 | 0 |  | 4.19 | 5.14 | 9.33 | 0 | 9.33 | 4.19 | 5.14 | 9.33 | 4.19 | 5.14 | 9.33 | 0 | 9.33 | 4.19 | 5.14 | 9.33 | 0
33.01.280 | Reparo de trincas rasas até 5 mm de largura, na massa | m | 0 | 32.45 | 0 |  | 17.06 | 15.39 | 32.45 | 0 | 32.45 | 17.06 | 15.39 | 32.45 | 17.06 | 15.4 | 32.46 | 0 | 32.46 | 17.06 | 15.4 | 32.46 | -0.01
33.01.350 | Preparo de base para superfície metálica com fundo antioxidante | m² | 0 | 11.05 | 0 |  | 5.3 | 5.75 | 11.05 | 0 | 11.05 | 5.3 | 5.75 | 11.05 | 5.3 | 5.75 | 11.05 | 0 | 11.05 | 5.3 | 5.75 | 11.05 | 0
33.02 | Massa corrida | [21 empty] | 0
33.02.060 | Massa corrida a base de PVA | m² | 0 | 9.49 | 0 |  | 1.97 | 7.52 | 9.49 | 0 | 9.49 | 1.97 | 7.52 | 9.49 | 1.97 | 7.52 | 9.49 | 0 | 9.49 | 1.97 | 7.52 | 9.49 | 0
33.02.080 | Massa corrida à base de resina acrílica | m² | 0 | 10.66 | 0 |  | 3.14 | 7.52 | 10.66 | 0 | 10.66 | 3.14 | 7.52 | 10.66 | 3.14 | 7.52 | 10.66 | 0 | 10.66 | 3.14 | 7.52 | 10.66 | 0
33.02.120 | Massa corrida a óleo em superfície rebocada | m² | 0 | 17.69 | 0 |  | 10.17 | 7.52 | 17.69 | 0 | 17.69 | 10.17 | 7.52 | 17.69 | 10.17 | 7.52 | 17.69 | 0 | 17.69 | 10.17 | 7.52 | 17.69 | 0
33.03 | Pintura em superfícies de concreto / massa / gesso / pedras | [21 empty] | 0
33.03.220 | Tinta látex em elemento vazado | m² | 0 | 20.02 | 0 |  | 3.77 | 16.25 | 20.02 | 0 | 20.02 | 3.77 | 16.25 | 20.02 | 3.77 | 16.25 | 20.02 | 0 | 20.02 | 3.77 | 16.25 | 20.02 | 0
33.03.350 | Pintura especial em esmalte para lousa cor verde | m² | 0 | 19.12 | 0 |  | 5.27 | 13.85 | 19.12 | 0 | 19.12 | 5.27 | 13.85 | 19.12 | 5.27 | 13.85 | 19.12 | 0 | 19.12 | 5.27 | 13.85 | 19.12 | 0
33.03.740 | Resina acrílica plastificante | m² | 0 | 18.44 | 0 |  | 10.74 | 7.7 | 18.44 | 0 | 18.44 | 10.74 | 7.7 | 18.44 | 10.74 | 7.69 | 18.43 | 0 | 18.43 | 10.74 | 7.69 | 18.43 | 0.01
33.03.750 | Verniz acrílico | m² | 0 | 23.34 | 0 |  | 10.19 | 13.15 | 23.34 | 0 | 23.34 | 10.19 | 13.15 | 23.34 | 10.19 | 13.16 | 23.35 | 0 | 23.35 | 10.19 | 13.16 | 23.35 | -0.01
33.03.760 | Hidrorepelente incolor para fachada à base de silano-siloxano oligomérico disperso em água | m² | 0 | 15.8 | 0 |  | 6.22 | 9.58 | 15.8 | 0 | 15.8 | 6.22 | 9.58 | 15.8 | 6.22 | 9.58 | 15.8 | 0 | 15.8 | 6.22 | 9.58 | 15.8 | 0
33.03.770 | Hidrorepelente incolor para fachada à base de silano-siloxano oligomérico disperso em solvente | m² | 0 | 32.23 | 0 |  | 22.65 | 9.58 | 32.23 | 0 | 32.23 | 22.65 | 9.58 | 32.23 | 22.65 | 9.58 | 32.23 | 0 | 32.23 | 22.65 | 9.58 | 32.23 | 0
33.03.780 | Verniz de proteção antipichação | m² | 0 | 28.38 | 0 |  | 15.23 | 13.15 | 28.38 | 0 | 28.38 | 15.23 | 13.15 | 28.38 | 15.23 | 13.16 | 28.39 | 0 | 28.39 | 15.23 | 13.16 | 28.39 | -0.01
33.05 | Pintura em superfícies de madeira | [21 empty] | 0
33.05.010 | Verniz fungicida para madeira | m² | 0 | 14.88 | 0 |  | 5.3 | 9.58 | 14.88 | 0 | 14.88 | 5.3 | 9.58 | 14.88 | 5.3 | 9.58 | 14.88 | 0 | 14.88 | 5.3 | 9.58 | 14.88 | 0
33.05.120 | Esmalte em rodapés, baguetes ou molduras de madeira | m | 0 | 3.68 | 0 |  | 1.97 | 1.71 | 3.68 | 0 | 3.68 | 1.97 | 1.71 | 3.68 | 1.97 | 1.71 | 3.68 | 0 | 3.68 | 1.97 | 1.71 | 3.68 | 0
33.05.330 | Verniz em superfície de madeira | m² | 0 | 16.48 | 0 |  | 5.55 | 10.93 | 16.48 | 0 | 16.48 | 5.55 | 10.93 | 16.48 | 5.55 | 10.94 | 16.49 | 0 | 16.49 | 5.55 | 10.94 | 16.49 | -0.01
33.05.360 | Verniz em rodapés, baguetes ou molduras de madeira | m | 0 | 2.84 | 0 |  | 1.47 | 1.37 | 2.84 | 0 | 2.84 | 1.47 | 1.37 | 2.84 | 1.47 | 1.37 | 2.84 | 0 | 2.84 | 1.47 | 1.37 | 2.84 | 0
33.06 | Pintura em pisos | [21 empty] | 0
33.06.020 | Acrílico para quadras e pisos cimentados | m² | 0 | 15.86 | 0 |  | 2.71 | 13.15 | 15.86 | 0 | 15.86 | 2.71 | 13.15 | 15.86 | 2.71 | 13.16 | 15.87 | 0 | 15.87 | 2.71 | 13.16 | 15.87 | -0.01
33.07 | Pintura em estruturas metálicas | [21 empty] | 0
33.07.102 | Esmalte a base de água em estrutura metálica | m² | 0 | 31.83 | 0 |  | 7.23 | 24.6 | 31.83 | 0 | 31.83 | 7.23 | 24.6 | 31.83 | 7.23 | 24.61 | 31.84 | 0 | 31.84 | 7.23 | 24.61 | 31.84 | -0.01
33.07.130 | Pintura epóxi bicomponente em estruturas metálicas | kg | 0 | 4.18 | 0 |  | 4.18 | 0 | 4.18 | 0 | 4.18 | 4.18 | 0 | 4.18 | 4.18 | 0 | 4.18 | 0 | 4.18 | 4.18 | 0 | 4.18 | 0
33.07.140 | Pintura com esmalte alquídico em estrutura metálica | kg | 0 | 2.66 | 0 |  | 2.66 | 0 | 2.66 | 0 | 2.66 | 2.66 | 0 | 2.66 | 2.66 | 0 | 2.66 | 0 | 2.66 | 2.66 | 0 | 2.66 | 0
33.07.303 | Proteção passiva contra incêndio com tinta intumescente, com tempo requerido de resistência ao fogo TRRF = 60 min - aplicação em estrutura metálica | m² | 0 | 191.79 | 0 | [6 empty] | 65.5 | 126.29 | 191.79 | 65.5 | 126.3 | 191.8 | 0 | 191.8 | 65.5 | 126.3 | 191.8 | -0.01
33.07.304 | Proteção passiva contra incêndio com tinta intumescente, com tempo requerido de resistência ao fogo TRRF = 120 min - aplicação em estrutura metálica | m² | 0 | 437.38 | 0 | [6 empty] | 291.09 | 146.29 | 437.38 | 291.09 | 146.3 | 437.39 | 0 | 437.39 | 291.09 | 146.3 | 437.39 | -0.01
33.09 | Pintura de sinalização | [21 empty] | 0
33.09.020 | Borracha clorada para faixas demarcatórias | m | 0 | 2.16 | 0 |  | 1.17 | 0.99 | 2.16 | 0 | 2.16 | 1.17 | 0.99 | 2.16 | 1.17 | 0.99 | 2.16 | 0 | 2.16 | 1.17 | 0.99 | 2.16 | 0
33.09.021 | Tinta acrílica para faixas demarcatórias | m | 0 | 2.63 | 0 |  |  |  |  | 0 |  | 0.67 | 1.96 | 2.63 | 0.67 | 1.97 | 2.64 | 0 | 2.64 | 0.67 | 1.97 | 2.64 | -0.01
33.10 | Pintura em superfície de concreto/massa/gesso/pedras, inclusive preparo | [21 empty] | 0
33.10.010 | Tinta látex antimofo em massa, inclusive preparo | m² | 0 | 17.76 | 0 |  | 4.61 | 13.15 | 17.76 | 0 | 17.76 | 4.61 | 13.15 | 17.76 | 4.61 | 13.16 | 17.77 | 0 | 17.77 | 4.61 | 13.16 | 17.77 | -0.01
33.10.020 | Tinta látex em massa, inclusive preparo | m² | 0 | 18.95 | 0 |  | 5.8 | 13.15 | 18.95 | 0 | 18.95 | 5.8 | 13.15 | 18.95 | 5.8 | 13.16 | 18.96 | 0 | 18.96 | 5.8 | 13.16 | 18.96 | -0.01
33.10.030 | Tinta acrílica antimofo em massa, inclusive preparo | m² | 0 | 20.18 | 0 |  | 7.03 | 13.15 | 20.18 | 0 | 20.18 | 7.03 | 13.15 | 20.18 | 7.03 | 13.16 | 20.19 | 0 | 20.19 | 7.03 | 13.16 | 20.19 | -0.01
33.10.041 | Esmalte à base de água em massa, inclusive preparo | m² | 0 | 21.91 | 0 |  | 8.76 | 13.15 | 21.91 | 0 | 21.91 | 8.76 | 13.15 | 21.91 | 8.76 | 13.16 | 21.92 | 0 | 21.92 | 8.76 | 13.16 | 21.92 | -0.01
33.10.050 | Tinta acrílica em massa, inclusive preparo | m² | 0 | 19.9 | 0 |  | 6.75 | 13.15 | 19.9 | 0 | 19.9 | 6.75 | 13.15 | 19.9 | 6.75 | 13.16 | 19.91 | 0 | 19.91 | 6.75 | 13.16 | 19.91 | -0.01
33.10.060 | Epóxi em massa, inclusive preparo | m² | 0 | 70.69 | 0 |  | 43 | 27.69 | 70.69 | 0 | 70.69 | 43 | 27.69 | 70.69 | 43 | 27.69 | 70.69 | 0 | 70.69 | 43 | 27.69 | 70.69 | 0
33.10.070 | Borracha clorada em massa, inclusive preparo | m² | 0 | 26.62 | 0 |  | 13.47 | 13.15 | 26.62 | 0 | 26.62 | 13.47 | 13.15 | 26.62 | 13.47 | 13.16 | 26.63 | 0 | 26.63 | 13.47 | 13.16 | 26.63 | -0.01
33.10.100 | Textura acrílica para uso interno / externo, inclusive preparo | m² | 0 | 28.63 | 0 |  | 10.16 | 18.47 | 28.63 | 0 | 28.63 | 10.16 | 18.47 | 28.63 | 10.16 | 18.46 | 28.62 | 0 | 28.62 | 10.16 | 18.46 | 28.62 | 0.01
33.10.120 | Proteção passiva contra incêndio com tinta intumescente, tempo requerido de resistência ao fogo TRRF = 60 minutos - aplicação em painéis de gesso acartonado | m² | 0 | 203 | 0 |  | 203 | 0 | 203 | 0 | 203 | 203 | 0 | 203 | 203 | 0 | 203 | 0 | 203 | 203 | 0 | 203 | 0
33.10.130 | Proteção passiva contra incêndio com tinta intumescente, tempo requerido de resistência ao fogo TRRF = 120 minutos - aplicação em painéis de gesso acartonado | m² | 0 | 402.5 | 0 |  | 402.5 | 0 | 402.5 | 0 | 402.5 | 402.5 | 0 | 402.5 | 402.5 | 0 | 402.5 | 0 | 402.5 | 402.5 | 0 | 402.5 | 0
33.11 | Pintura em superfície metálica, inclusive preparo | [21 empty] | 0
33.11.050 | Esmalte à base água em superfície metálica, inclusive preparo | m² | 0 | 29.52 | 0 |  | 11.05 | 18.47 | 29.52 | 0 | 29.52 | 11.05 | 18.47 | 29.52 | 11.05 | 18.46 | 29.51 | 0 | 29.51 | 11.05 | 18.46 | 29.51 | 0.01
33.12 | Pintura em superfície de madeira, inclusive preparo | [21 empty] | 0
33.12.011 | Esmalte à base de água em madeira, inclusive preparo | m² | 0 | 29.79 | 0 |  | 11.32 | 18.47 | 29.79 | 0 | 29.79 | 11.32 | 18.47 | 29.79 | 11.32 | 18.46 | 29.78 | 0 | 29.78 | 11.32 | 18.46 | 29.78 | 0.01
34 | PAISAGISMO E FECHAMENTOS | [21 empty] | 0
34.01 | Preparação de solo | [21 empty] | 0
34.01.010 | Terra vegetal orgânica comum | m³ | 0 | 132.17 | 0 |  | 98.05 | 34.12 | 132.17 | 0 | 132.17 | 98.05 | 34.12 | 132.17 | 98.05 | 34.13 | 132.18 | 0 | 132.18 | 98.05 | 34.13 | 132.18 | -0.01
34.01.020 | Limpeza e regularização de áreas para ajardinamento (jardins e canteiros) | m² | 0 | 1.37 | 0 |  | 0 | 1.37 | 1.37 | 0 | 1.37 | 0 | 1.37 | 1.37 | 0 | 1.37 | 1.37 | 0 | 1.37 | 0 | 1.37 | 1.37 | 0
34.02 | Vegetação rasteira | [21 empty] | 0
34.02.020 | Plantio de grama batatais em placas (praças e áreas abertas) | m² | 0 | 8.58 | 0 |  | 6.28 | 2.3 | 8.58 | 0 | 8.58 | 6.28 | 2.3 | 8.58 | 6.28 | 2.3 | 8.58 | 0 | 8.58 | 6.28 | 2.3 | 8.58 | 0
34.02.040 | Plantio de grama batatais em placas (jardins e canteiros) | m² | 0 | 9.26 | 0 |  | 5.81 | 3.45 | 9.26 | 0 | 9.26 | 5.81 | 3.45 | 9.26 | 5.81 | 3.45 | 9.26 | 0 | 9.26 | 5.81 | 3.45 | 9.26 | 0
34.02.070 | Forração com Lírio Amarelo, mínimo 18 mudas / m² - h= 0,50 m | m² | 0 | 50.3 | 0 |  | 45.9 | 4.4 | 50.3 | 0 | 50.3 | 45.9 | 4.4 | 50.3 | 45.9 | 4.39 | 50.29 | 0 | 50.29 | 45.9 | 4.39 | 50.29 | 0.01
34.02.080 | Plantio de grama São Carlos em placas (jardins e canteiros) | m² | 0 | 11.51 | 0 |  | 8.06 | 3.45 | 11.51 | 0 | 11.51 | 8.06 | 3.45 | 11.51 | 8.06 | 3.45 | 11.51 | 0 | 11.51 | 8.06 | 3.45 | 11.51 | 0
34.02.090 | Forração com Hera Inglesa, mínimo 18 mudas / m² - h= 0,15 m | m² | 0 | 33.92 | 0 |  | 29.52 | 4.4 | 33.92 | 0 | 33.92 | 29.52 | 4.4 | 33.92 | 29.52 | 4.39 | 33.91 | 0 | 33.91 | 29.52 | 4.39 | 33.91 | 0.01
34.02.100 | Plantio de grama esmeralda em placas (jardins e canteiros) | m² | 0 | 8.82 | 0 |  | 5.37 | 3.45 | 8.82 | 0 | 8.82 | 5.37 | 3.45 | 8.82 | 5.37 | 3.45 | 8.82 | 0 | 8.82 | 5.37 | 3.45 | 8.82 | 0
34.02.110 | Forração com clorofito, mínimo de 20 mudas / m² - h= 0,15 m | m² | 0 | 36.26 | 0 |  | 31.86 | 4.4 | 36.26 | 0 | 36.26 | 31.86 | 4.4 | 36.26 | 31.86 | 4.39 | 36.25 | 0 | 36.25 | 31.86 | 4.39 | 36.25 | 0.01
34.02.400 | Plantio de grama pelo processo hidrossemeadura | m² | 0 | 5.69 | 0 |  | 5.69 | 0 | 5.69 | 0 | 5.69 | 5.69 | 0 | 5.69 | 5.69 | 0 | 5.69 | 0 | 5.69 | 5.69 | 0 | 5.69 | 0
34.03 | Vegetação arbustiva | [21 empty] | 0
34.03.020 | Arbusto Azaléa - h= 0,60 a 0,80 m | un | 0 | 32.16 | 0 |  | 29.62 | 2.54 | 32.16 | 0 | 32.16 | 29.62 | 2.54 | 32.16 | 29.62 | 2.54 | 32.16 | 0 | 32.16 | 29.62 | 2.54 | 32.16 | 0
34.03.120 | Arbusto Moréia - h= 0,50 m | un | 0 | 24.97 | 0 |  | 22.43 | 2.54 | 24.97 | 0 | 24.97 | 22.43 | 2.54 | 24.97 | 22.43 | 2.54 | 24.97 | 0 | 24.97 | 22.43 | 2.54 | 24.97 | 0
34.03.130 | Arbusto Alamanda - h= 0,60 a 0,80 m | un | 0 | 24.98 | 0 |  | 22.44 | 2.54 | 24.98 | 0 | 24.98 | 22.44 | 2.54 | 24.98 | 22.44 | 2.54 | 24.98 | 0 | 24.98 | 22.44 | 2.54 | 24.98 | 0
34.03.150 | Arbusto Curcúligo - h= 0,60 a 0,80 m | un | 0 | 29.02 | 0 |  | 26.48 | 2.54 | 29.02 | 0 | 29.02 | 26.48 | 2.54 | 29.02 | 26.48 | 2.54 | 29.02 | 0 | 29.02 | 26.48 | 2.54 | 29.02 | 0
34.04 | Árvores | [21 empty] | 0
34.04.050 | Árvore ornamental tipo Pata de Vaca - h= 2,00 m | un | 0 | 84.43 | 0 |  | 62.47 | 21.96 | 84.43 | 0 | 84.43 | 62.47 | 21.96 | 84.43 | 62.47 | 21.96 | 84.43 | 0 | 84.43 | 62.47 | 21.96 | 84.43 | 0
34.04.130 | Árvore ornamental tipo Ipê Amarelo - h= 2,00 m | un | 0 | 77.39 | 0 |  | 55.43 | 21.96 | 77.39 | 0 | 77.39 | 55.43 | 21.96 | 77.39 | 55.43 | 21.96 | 77.39 | 0 | 77.39 | 55.43 | 21.96 | 77.39 | 0
34.04.160 | Árvore ornamental tipo Areca Bambu - h= 2,00 m | un | 0 | 90.94 | 0 |  | 68.98 | 21.96 | 90.94 | 0 | 90.94 | 68.98 | 21.96 | 90.94 | 68.98 | 21.96 | 90.94 | 0 | 90.94 | 68.98 | 21.96 | 90.94 | 0
34.04.164 | Árvore ornamental tipo Falso barbatimão - h = 2,00 m | un | 0 | 141.62 | 0 |  | 139.14 | 2.48 | 141.62 | 0 | 141.62 | 139.14 | 2.48 | 141.62 | 139.14 | 2.48 | 141.62 | 0 | 141.62 | 139.14 | 2.48 | 141.62 | 0
34.04.166 | Árvore ornamental tipo Aroeira salsa - h= 2,00 m | un | 0 | 63.93 | 0 |  | 61.45 | 2.48 | 63.93 | 0 | 63.93 | 61.45 | 2.48 | 63.93 | 61.45 | 2.48 | 63.93 | 0 | 63.93 | 61.45 | 2.48 | 63.93 | 0
34.04.280 | Árvore ornamental tipo Manacá-da-serra | un | 0 | 103.78 | 0 |  | 81.82 | 21.96 | 103.78 | 0 | 103.78 | 81.82 | 21.96 | 103.78 | 81.82 | 21.96 | 103.78 | 0 | 103.78 | 81.82 | 21.96 | 103.78 | 0
34.04.360 | Árvore ornamental tipo coqueiro Jerivá - h= 4,00 m | un | 0 | 206.27 | 0 |  | 184.31 | 21.96 | 206.27 | 0 | 206.27 | 184.31 | 21.96 | 206.27 | 184.31 | 21.96 | 206.27 | 0 | 206.27 | 184.31 | 21.96 | 206.27 | 0
34.04.370 | Árvore ornamental tipo Quaresmeira (Tibouchina granulosa) - h= 1,50 / 2,00 m | un | 0 | 61.42 | 0 |  | 39.46 | 21.96 | 61.42 | 0 | 61.42 | 39.46 | 21.96 | 61.42 | 39.46 | 21.96 | 61.42 | 0 | 61.42 | 39.46 | 21.96 | 61.42 | 0
34.05 | Cercas e fechamentos | [21 empty] | 0
34.05.020 | Cerca em arame farpado com mourões de concreto | m | 0 | 39.41 | 0 |  | 17.45 | 21.96 | 39.41 | 0 | 39.41 | 17.45 | 21.96 | 39.41 | 17.45 | 21.96 | 39.41 | 0 | 39.41 | 17.45 | 21.96 | 39.41 | 0
34.05.030 | Cerca em arame farpado com mourões de concreto, com ponta inclinada | m | 0 | 46.25 | 0 |  | 24.29 | 21.96 | 46.25 | 0 | 46.25 | 24.29 | 21.96 | 46.25 | 24.29 | 21.96 | 46.25 | 0 | 46.25 | 24.29 | 21.96 | 46.25 | 0
34.05.032 | Cerca em arame farpado com mourões de concreto, com ponta inclinada - 12 fiadas | m | 0 | 47.26 | 0 |  | 25.3 | 21.96 | 47.26 | 0 | 47.26 | 25.3 | 21.96 | 47.26 | 25.3 | 21.96 | 47.26 | 0 | 47.26 | 25.3 | 21.96 | 47.26 | 0
34.05.050 | Cerca em tela de aço galvanizado de 2´, montantes em mourões de concreto com ponta inclinada e arame farpado | m | 0 | 128.86 | 0 |  | 93.63 | 35.23 | 128.86 | 0 | 128.86 | 93.63 | 35.23 | 128.86 | 93.63 | 35.23 | 128.86 | 0 | 128.86 | 93.63 | 35.23 | 128.86 | 0
34.05.080 | Alambrado em tela de aço galvanizado de 2´, montantes metálicos e arame farpado, até 4,00 m de altura | m² | 0 | 162.74 | 0 |  | 162.74 | 0 | 162.74 | 0 | 162.74 | 162.74 | 0 | 162.74 | 162.74 | 0 | 162.74 | 0 | 162.74 | 162.74 | 0 | 162.74 | 0
34.05.110 | Alambrado em tela de aço galvanizado de 2´, montantes metálicos e arame farpado, acima de 4,00 m de altura | m² | 0 | 141.84 | 0 |  | 141.84 | 0 | 141.84 | 0 | 141.84 | 141.84 | 0 | 141.84 | 141.84 | 0 | 141.84 | 0 | 141.84 | 141.84 | 0 | 141.84 | 0
34.05.120 | Alambrado em tela de aço galvanizado de 1´, montantes metálicos e arame farpado | m² | 0 | 143.04 | 0 |  | 143.04 | 0 | 143.04 | 0 | 143.04 | 143.04 | 0 | 143.04 | 143.04 | 0 | 143.04 | 0 | 143.04 | 143.04 | 0 | 143.04 | 0
34.05.170 | Barreira de proteção perimetral em aço inoxidável AISI 430, dupla | m | 0 | 30.03 | 0 |  | 30.03 | 0 | 30.03 | 0 | 30.03 | 30.03 | 0 | 30.03 | 30.03 | 0 | 30.03 | 0 | 30.03 | 30.03 | 0 | 30.03 | 0
34.05.210 | Alambrado em tela de aço galvanizado de 2´, montantes metálicos com extremo superior duplo e arame farpado, acima de 4,00 m de altura | m² | 0 | 140.43 | 0 |  | 140.43 | 0 | 140.43 | 0 | 140.43 | 140.43 | 0 | 140.43 | 140.43 | 0 | 140.43 | 0 | 140.43 | 140.43 | 0 | 140.43 | 0
34.05.260 | Gradil em aço galvanizado eletrofundido, malha 65 x 132 mm e pintura eletrostática | m² | 0 | 311.1 | 0 |  | 265.81 | 45.29 | 311.1 | 0 | 311.1 | 265.81 | 45.29 | 311.1 | 265.81 | 45.29 | 311.1 | 0 | 311.1 | 265.81 | 45.29 | 311.1 | 0
34.05.270 | Alambrado em tela de aço galvanizado de 2´, montantes metálicos retos | m² | 0 | 161.09 | 0 |  | 161.09 | 0 | 161.09 | 0 | 161.09 | 161.09 | 0 | 161.09 | 161.09 | 0 | 161.09 | 0 | 161.09 | 161.09 | 0 | 161.09 | 0
34.05.290 | Portão de abrir em grade de aço galvanizado eletrofundida, malha 65 x 132 mm, e pintura eletrostática | m² | 0 | 1398.6 | 0 |  | 1330.95 | 67.65 | 1398.6 | 0 | 1398.6 | 1330.95 | 67.65 | 1398.6 | 1330.95 | 67.64 | 1398.59 | 0 | 1398.59 | 1330.95 | 67.64 | 1398.59 | 0.01
34.05.300 | Portão de correr em grade de aço galvanizado eletrofundida, malha 65 x 132 mm, e pintura eletrostática | m² | 0 | 929.98 | 0 |  | 862.33 | 67.65 | 929.98 | 0 | 929.98 | 862.33 | 67.65 | 929.98 | 862.33 | 67.64 | 929.97 | 0 | 929.97 | 862.33 | 67.64 | 929.97 | 0.01
34.05.310 | Gradil de ferro perfilado, tipo parque | m² | 0 | 338.27 | 0 |  | 311.71 | 26.56 | 338.27 | 0 | 338.27 | 311.71 | 26.56 | 338.27 | 311.71 | 26.56 | 338.27 | 0 | 338.27 | 311.71 | 26.56 | 338.27 | 0
34.05.320 | Portão de ferro perfilado, tipo parque | m² | 0 | 464.04 | 0 |  | 440.99 | 23.05 | 464.04 | 0 | 464.04 | 440.99 | 23.05 | 464.04 | 440.99 | 23.05 | 464.04 | 0 | 464.04 | 440.99 | 23.05 | 464.04 | 0
34.05.350 | Portão de abrir em gradil eletrofundido, malha 5 x 15 cm | m² | 0 | 1224.91 | 0 |  | 1171.84 | 53.07 | 1224.91 | 0 | 1224.91 | 1171.84 | 53.07 | 1224.91 | 1171.84 | 53.07 | 1224.91 | 0 | 1224.91 | 1171.84 | 53.07 | 1224.91 | 0
34.05.360 | Gradil tela eletrosoldado, malha de 5 x 15cm, galvanizado | m² | 0 | 133.31 | 0 |  | 66.97 | 66.34 | 133.31 | 0 | 133.31 | 66.97 | 66.34 | 133.31 | 66.97 | 66.34 | 133.31 | 0 | 133.31 | 66.97 | 66.34 | 133.31 | 0
34.05.370 | Fechamento de divisa - mourão com placas pré moldadas | m | 0 | 135.77 | 0 |  | 100.32 | 35.45 | 135.77 | 0 | 135.77 | 100.32 | 35.45 | 135.77 | 100.32 | 35.46 | 135.78 | 0 | 135.78 | 100.32 | 35.46 | 135.78 | -0.01
34.13 | Corte, recorte e remoção | [21 empty] | 0
34.13.011 | Corte, recorte e remoção de árvore inclusive as raízes - diâmetro (DAP)>5cm<15cm | un | 0 | 220.22 | 0 |  | 113.69 | 106.53 | 220.22 | 0 | 220.22 | 113.69 | 106.53 | 220.22 | 113.69 | 106.54 | 220.23 | 0 | 220.23 | 113.69 | 106.54 | 220.23 | -0.01
34.13.021 | Corte, recorte e remoção de árvore inclusive as raízes - diâmetro (DAP)>15cm<30cm | un | 0 | 594.46 | 0 |  | 463.29 | 131.17 | 594.46 | 0 | 594.46 | 463.29 | 131.17 | 594.46 | 463.29 | 131.18 | 594.47 | 0 | 594.47 | 463.29 | 131.18 | 594.47 | -0.01
34.13.031 | Corte, recorte e remoção de árvore inclusive as raízes - diâmetro (DAP)>30cm<45cm | un | 0 | 1563.34 | 0 |  | 1325.64 | 237.7 | 1563.34 | 0 | 1563.34 | 1325.64 | 237.7 | 1563.34 | 1325.64 | 237.72 | 1563.36 | 0 | 1563.36 | 1325.64 | 237.72 | 1563.36 | -0.02
34.13.041 | Corte, recorte e remoção de árvore inclusive as raízes - diâmetro (DAP)>45cm<60cm | un | 0 | 2225.47 | 0 |  | 1580.97 | 644.5 | 2225.47 | 0 | 2225.47 | 1580.97 | 644.5 | 2225.47 | 1580.97 | 644.56 | 2225.53 | 0 | 2225.53 | 1580.97 | 644.56 | 2225.53 | -0.06
34.13.051 | Corte, recorte e remoção de árvore inclusive as raízes - diâmetro (DAP)>60cm<100cm | un | 0 | 4407.83 | 0 |  | 3118.84 | 1288.99 | 4407.83 | 0 | 4407.83 | 3118.84 | 1288.99 | 4407.83 | 3118.84 | 1289.12 | 4407.96 | 0 | 4407.96 | 3118.84 | 1289.12 | 4407.96 | -0.13
34.13.060 | Corte, recorte e remoção de árvore inclusive as raízes - diâmetro (DAP) acima de 100 cm | un | 0 | 6069.13 | 0 |  | 4572.39 | 1496.74 | 6069.13 | 0 | 6069.13 | 4572.39 | 1496.74 | 6069.13 | 4572.39 | 1496.88 | 6069.27 | 0 | 6069.27 | 4572.39 | 1496.88 | 6069.27 | -0.14
34.20 | Reparos, conservações e complementos - GRUPO 34 | [21 empty] | 0
34.20.050 | Tela de arame galvanizado fio nº 22 BWG, malha de 2´, tipo galinheiro | m² | 0 | 9.71 | 0 |  | 4.39 | 5.32 | 9.71 | 0 | 9.71 | 4.39 | 5.32 | 9.71 | 4.39 | 5.32 | 9.71 | 0 | 9.71 | 4.39 | 5.32 | 9.71 | 0
34.20.080 | Tela de aço galvanizado fio nº 10 BWG, malha de 2´, tipo alambrado de segurança | m² | 0 | 47.45 | 0 |  | 40.09 | 7.36 | 47.45 | 0 | 47.45 | 40.09 | 7.36 | 47.45 | 40.09 | 7.36 | 47.45 | 0 | 47.45 | 40.09 | 7.36 | 47.45 | 0
34.20.110 | Recolocação de barreira de proteção perimetral, simples ou dupla | m | 0 | 10.46 | 0 |  | 10.46 | 0 | 10.46 | 0 | 10.46 | 10.46 | 0 | 10.46 | 10.46 | 0 | 10.46 | 0 | 10.46 | 10.46 | 0 | 10.46 | 0
34.20.160 | Recolocação de alambrado, com altura até 4,50 m | m² | 0 | 12.24 | 0 |  | 1.07 | 11.17 | 12.24 | 0 | 12.24 | 1.07 | 11.17 | 12.24 | 1.07 | 11.16 | 12.23 | 0 | 12.23 | 1.07 | 11.16 | 12.23 | 0.01
34.20.170 | Recolocação de alambrado, com altura acima de 4,50 m | m² | 0 | 16.05 | 0 |  | 1.11 | 14.94 | 16.05 | 0 | 16.05 | 1.11 | 14.94 | 16.05 | 1.11 | 14.94 | 16.05 | 0 | 16.05 | 1.11 | 14.94 | 16.05 | 0
34.20.380 | Suporte para apoio de bicicletas em tubo de aço galvanizado, diâmetro de 2 1/2´ | un | 0 | 352.69 | 0 |  | 231.14 | 121.55 | 352.69 | 0 | 352.69 | 231.14 | 121.55 | 352.69 | 231.14 | 121.55 | 352.69 | 0 | 352.69 | 231.14 | 121.55 | 352.69 | 0
34.20.390 | Grelha arvoreira em ferro fundido | m² | 0 | 505.65 | 0 |  | 490.51 | 15.14 | 505.65 | 0 | 505.65 | 490.51 | 15.14 | 505.65 | 490.51 | 15.14 | 505.65 | 0 | 505.65 | 490.51 | 15.14 | 505.65 | 0
35 | PLAYGROUND E EQUIPAMENTO RECREATIVO | [21 empty] | 0
35.01 | Quadra e equipamento de esportes | [21 empty] | 0
35.01.070 | Tela de arame galvanizado fio nº 12 BWG, malha de 2´ | m² | 0 | 31.1 | 0 |  | 26.56 | 4.54 | 31.1 | 0 | 31.1 | 26.56 | 4.54 | 31.1 | 26.56 | 4.54 | 31.1 | 0 | 31.1 | 26.56 | 4.54 | 31.1 | 0
35.01.150 | Trave oficial completa com rede para futebol de salão | cj | 0 | 1137.3 | 0 |  | 1028.39 | 108.91 | 1137.3 | 0 | 1137.3 | 1028.39 | 108.91 | 1137.3 | 1028.39 | 108.9 | 1137.29 | 0 | 1137.29 | 1028.39 | 108.9 | 1137.29 | 0.01
35.01.160 | Tabela completa com suporte e rede para basquete | un | 0 | 2575.34 | 0 |  | 1207.57 | 1367.77 | 2575.34 | 0 | 2575.34 | 1207.57 | 1367.77 | 2575.34 | 1207.57 | 1367.69 | 2575.26 | 0 | 2575.26 | 1207.57 | 1367.69 | 2575.26 | 0.08
35.01.170 | Poste oficial completo com rede para voleibol | cj | 0 | 861.95 | 0 |  | 753.04 | 108.91 | 861.95 | 0 | 861.95 | 753.04 | 108.91 | 861.95 | 753.04 | 108.9 | 861.94 | 0 | 861.94 | 753.04 | 108.9 | 861.94 | 0.01
35.01.550 | Piso em fibra de polipropileno corrugado para quadra de esportes, inclusive pintura | m² | 0 | 102.09 | 0 |  | 81.02 | 21.07 | 102.09 | 0 | 102.09 | 81.02 | 21.07 | 102.09 | 81.02 | 21.06 | 102.08 | 0 | 102.08 | 81.02 | 21.06 | 102.08 | 0.01
35.03 | Abrigo, guarita e quiosque | [21 empty] | 0
35.03.030 | Cancela automática metálica com barreira de alumínio até 3,50 m | un | 0 | 2765.75 | 0 |  | 2765.75 | 0 | 2765.75 | 0 | 2765.75 | 2765.75 | 0 | 2765.75 | 2765.75 | 0 | 2765.75 | 0 | 2765.75 | 2765.75 | 0 | 2765.75 | 0
35.04 | Bancos | [21 empty] | 0
35.04.020 | Banco contínuo em concreto vazado | m | 0 | 134.05 | 0 |  | 68.37 | 65.68 | 134.05 | 0 | 134.05 | 68.37 | 65.68 | 134.05 | 68.37 | 65.68 | 134.05 | 0 | 134.05 | 68.37 | 65.68 | 134.05 | 0
35.04.120 | Banco em concreto pré-moldado, comprimento 150 cm | un | 0 | 327.42 | 0 |  | 312.8 | 14.62 | 327.42 | 0 | 327.42 | 312.8 | 14.62 | 327.42 | 312.8 | 14.62 | 327.42 | 0 | 327.42 | 312.8 | 14.62 | 327.42 | 0
35.04.130 | Banco de madeira sobre alvenaria | m² | 0 | 146.38 | 0 |  | 106.55 | 39.83 | 146.38 | 0 | 146.38 | 106.55 | 39.83 | 146.38 | 106.55 | 39.83 | 146.38 | 0 | 146.38 | 106.55 | 39.83 | 146.38 | 0
35.04.140 | Banco em concreto pré-moldado com pés vazados, comprimento 200 cm | un | 0 | 365.85 | 0 |  | 345.28 | 20.57 | 365.85 | 0 | 365.85 | 345.28 | 20.57 | 365.85 | 345.28 | 20.56 | 365.84 | 0 | 365.84 | 345.28 | 20.56 | 365.84 | 0.01
35.04.150 | Banco em concreto pré-moldado com 3 pés, comprimento 300 cm | un | 0 | 611.22 | 0 |  | 580.39 | 30.83 | 611.22 | 0 | 611.22 | 580.39 | 30.83 | 611.22 | 580.39 | 30.84 | 611.23 | 0 | 611.23 | 580.39 | 30.84 | 611.23 | -0.01
35.05 | Equipamento recreativo | [21 empty] | 0
35.05.200 | Centro de atividades em madeira rústica | cj | 0 | 3397.49 | 0 |  | 3252.28 | 145.21 | 3397.49 | 0 | 3397.49 | 3252.28 | 145.21 | 3397.49 | 3252.28 | 145.2 | 3397.48 | 0 | 3397.48 | 3252.28 | 145.2 | 3397.48 | 0.01
35.05.210 | Balanço duplo em madeira rústica | cj | 0 | 1475.18 | 0 |  | 1329.97 | 145.21 | 1475.18 | 0 | 1475.18 | 1329.97 | 145.21 | 1475.18 | 1329.97 | 145.2 | 1475.17 | 0 | 1475.17 | 1329.97 | 145.2 | 1475.17 | 0.01
35.05.220 | Gangorra dupla em madeira rústica | cj | 0 | 851.48 | 0 |  | 706.27 | 145.21 | 851.48 | 0 | 851.48 | 706.27 | 145.21 | 851.48 | 706.27 | 145.2 | 851.47 | 0 | 851.47 | 706.27 | 145.2 | 851.47 | 0.01
35.05.240 | Gira-gira em ferro com assento de madeira (8 lugares) | cj | 0 | 1379.1 | 0 |  | 1233.89 | 145.21 | 1379.1 | 0 | 1379.1 | 1233.89 | 145.21 | 1379.1 | 1233.89 | 145.2 | 1379.09 | 0 | 1379.09 | 1233.89 | 145.2 | 1379.09 | 0.01
35.07 | Mastro para bandeiras | [21 empty] | 0
35.07.020 | Plataforma com 3 mastros galvanizados, h= 7,00 m | cj | 0 | 3406.3 | 0 |  | 3175.45 | 230.85 | 3406.3 | 0 | 3406.3 | 3175.45 | 230.85 | 3406.3 | 3175.45 | 230.85 | 3406.3 | 0 | 3406.3 | 3175.45 | 230.85 | 3406.3 | 0
35.07.030 | Plataforma com 3 mastros galvanizados, h= 9,00 m | cj | 0 | 4670.04 | 0 |  | 4439.19 | 230.85 | 4670.04 | 0 | 4670.04 | 4439.19 | 230.85 | 4670.04 | 4439.19 | 230.85 | 4670.04 | 0 | 4670.04 | 4439.19 | 230.85 | 4670.04 | 0
35.07.060 | Mastro para bandeira galvanizado, h= 9,00 m | un | 0 | 1504.93 | 0 |  | 1470.83 | 34.1 | 1504.93 | 0 | 1504.93 | 1470.83 | 34.1 | 1504.93 | 1470.83 | 34.1 | 1504.93 | 0 | 1504.93 | 1470.83 | 34.1 | 1504.93 | 0
35.07.070 | Mastro para bandeira galvanizado, h= 7,00 m | un | 0 | 1083.71 | 0 |  | 1049.61 | 34.1 | 1083.71 | 0 | 1083.71 | 1049.61 | 34.1 | 1083.71 | 1049.61 | 34.1 | 1083.71 | 0 | 1083.71 | 1049.61 | 34.1 | 1083.71 | 0
35.20 | Reparos, conservações e complementos - GRUPO 35 | [21 empty] | 0
35.20.010 | Tela em poliamida (nylon), malha 10 x 10 cm, fio 2 mm | m² | 0 | 9.73 | 0 |  | 9.73 | 0 | 9.73 | 0 | 9.73 | 9.73 | 0 | 9.73 | 9.73 | 0 | 9.73 | 0 | 9.73 | 9.73 | 0 | 9.73 | 0
35.20.050 | Conjunto de 4 lixeiras para coleta seletiva, com tampa basculante, capacidade 50 litros | un | 0 | 527.23 | 0 |  | 504.54 | 22.69 | 527.23 | 0 | 527.23 | 504.54 | 22.69 | 527.23 | 504.54 | 22.69 | 527.23 | 0 | 527.23 | 504.54 | 22.69 | 527.23 | 0
36 | ENTRADA DE ENERGIA ELÉTRICA E TELEFONIA | [21 empty] | 0
36.01 | Entrada de energia - componentes | [21 empty] | 0
36.01.242 | Cubículo de média tensão, para uso ao tempo, classe 24 kV | cj | 0 | 85134.95 | 0 |  | 84957.04 | 177.91 | 85134.95 | 0 | 85134.95 | 84957.04 | 177.91 | 85134.95 | 84957.04 | 177.92 | 85134.96 | 0 | 85134.96 | 84957.04 | 177.92 | 85134.96 | -0.01
36.01.252 | Cubículo de média tensão, para uso ao tempo, classe 17,5 kV | cj | 0 | 63563.88 | 0 |  | 63385.97 | 177.91 | 63563.88 | 0 | 63563.88 | 63385.97 | 177.91 | 63563.88 | 63385.97 | 177.92 | 63563.89 | 0 | 63563.89 | 63385.97 | 177.92 | 63563.89 | -0.01
36.01.260 | Cubículo de entrada e medição para uso abrigado, classe 15 kV | cj | 0 | 84827.04 | 0 |  | 84471.23 | 355.81 | 84827.04 | 0 | 84827.04 | 84471.23 | 355.81 | 84827.04 | 84471.23 | 355.84 | 84827.07 | 0 | 84827.07 | 84471.23 | 355.84 | 84827.07 | -0.03
36.03 | Caixas de entrada / medição | [21 empty] | 0
36.03.010 | Caixa de medição tipo II (300 x 560 x 200) mm, padrão concessionárias | un | 0 | 221.61 | 0 |  | 105.36 | 116.25 | 221.61 | 0 | 221.61 | 105.36 | 116.25 | 221.61 | 105.36 | 116.26 | 221.62 | 0 | 221.62 | 105.36 | 116.26 | 221.62 | -0.01
36.03.020 | Caixa de medição polifásica (500 x 600 x 200) mm, padrão concessionárias | un | 0 | 288.49 | 0 |  | 172.24 | 116.25 | 288.49 | 0 | 288.49 | 172.24 | 116.25 | 288.49 | 172.24 | 116.26 | 288.5 | 0 | 288.5 | 172.24 | 116.26 | 288.5 | -0.01
36.03.030 | Caixa de medição externa tipo ´L´ (900 x 600 x 270) mm, padrão Concessionárias | un | 0 | 612.14 | 0 |  | 477.96 | 134.18 | 612.14 | 0 | 612.14 | 477.96 | 134.18 | 612.14 | 477.96 | 134.2 | 612.16 | 0 | 612.16 | 477.96 | 134.2 | 612.16 | -0.02
36.03.050 | Caixa de medição externa tipo ´N´ (1300 x 1200 x 270) mm, padrão Concessionárias | un | 0 | 1588.42 | 0 |  | 1454.24 | 134.18 | 1588.42 | 0 | 1588.42 | 1454.24 | 134.18 | 1588.42 | 1454.24 | 134.2 | 1588.44 | 0 | 1588.44 | 1454.24 | 134.2 | 1588.44 | -0.02
36.03.060 | Caixa de medição externa tipo ´M´ (900 x 1200 x 270) mm, padrão Concessionárias | un | 0 | 1173.13 | 0 |  | 1038.95 | 134.18 | 1173.13 | 0 | 1173.13 | 1038.95 | 134.18 | 1173.13 | 1038.95 | 134.2 | 1173.15 | 0 | 1173.15 | 1038.95 | 134.2 | 1173.15 | -0.02
36.03.080 | Caixa para seccionadora tipo ´T´ (900 x 600 x 250) mm, padrão Concessionárias | un | 0 | 441.77 | 0 |  | 341.13 | 100.64 | 441.77 | 0 | 441.77 | 341.13 | 100.64 | 441.77 | 341.13 | 100.65 | 441.78 | 0 | 441.78 | 341.13 | 100.65 | 441.78 | -0.01
36.03.090 | Caixa de medição interna tipo ´A1´ (1000 x 1000 x 300) mm, padrão Concessionárias | un | 0 | 1868.82 | 0 |  | 1728.96 | 139.86 | 1868.82 | 0 | 1868.82 | 1728.96 | 139.86 | 1868.82 | 1728.96 | 139.87 | 1868.83 | 0 | 1868.83 | 1728.96 | 139.87 | 1868.83 | -0.01
36.03.120 | Caixa de proteção para transformador de corrente, (1000 x 750 x 300) mm, padrão Concessionárias | un | 0 | 706.52 | 0 |  | 572.34 | 134.18 | 706.52 | 0 | 706.52 | 572.34 | 134.18 | 706.52 | 572.34 | 134.2 | 706.54 | 0 | 706.54 | 572.34 | 134.2 | 706.54 | -0.02
36.03.130 | Caixa de proteção dos bornes do medidor, (300 x 250 x 90) mm, padrão Concessionárias | un | 0 | 136.63 | 0 |  | 69.54 | 67.09 | 136.63 | 0 | 136.63 | 69.54 | 67.09 | 136.63 | 69.54 | 67.1 | 136.64 | 0 | 136.64 | 69.54 | 67.1 | 136.64 | -0.01
36.03.150 | Caixa de entrada tipo ´E´ (560 x 350 x 210) mm - padrão Concessionárias | un | 0 | 246.08 | 0 |  | 129.83 | 116.25 | 246.08 | 0 | 246.08 | 129.83 | 116.25 | 246.08 | 129.83 | 116.26 | 246.09 | 0 | 246.09 | 129.83 | 116.26 | 246.09 | -0.01
36.03.160 | Caixa base lateral tipo ´N´ (1300 x 400 x 250) mm | un | 0 | 497.76 | 0 |  | 363.58 | 134.18 | 497.76 | 0 | 497.76 | 363.58 | 134.18 | 497.76 | 363.58 | 134.2 | 497.78 | 0 | 497.78 | 363.58 | 134.2 | 497.78 | -0.02
36.04 | Suporte (Braquet) | [21 empty] | 0
36.04.010 | Suporte para 1 isolador de baixa tensão | un | 0 | 22.62 | 0 |  | 12.56 | 10.06 | 22.62 | 0 | 22.62 | 12.56 | 10.06 | 22.62 | 12.56 | 10.06 | 22.62 | 0 | 22.62 | 12.56 | 10.06 | 22.62 | 0
36.04.030 | Suporte para 2 isoladores de baixa tensão | un | 0 | 33.15 | 0 |  | 23.09 | 10.06 | 33.15 | 0 | 33.15 | 23.09 | 10.06 | 33.15 | 23.09 | 10.06 | 33.15 | 0 | 33.15 | 23.09 | 10.06 | 33.15 | 0
36.04.050 | Suporte para 3 isoladores de baixa tensão | un | 0 | 47.26 | 0 |  | 37.2 | 10.06 | 47.26 | 0 | 47.26 | 37.2 | 10.06 | 47.26 | 37.2 | 10.06 | 47.26 | 0 | 47.26 | 37.2 | 10.06 | 47.26 | 0
36.04.070 | Suporte para 4 isoladores de baixa tensão | un | 0 | 62.79 | 0 |  | 52.73 | 10.06 | 62.79 | 0 | 62.79 | 52.73 | 10.06 | 62.79 | 52.73 | 10.06 | 62.79 | 0 | 62.79 | 52.73 | 10.06 | 62.79 | 0
36.05 | Isoladores | [21 empty] | 0
36.05.010 | Isolador tipo roldana para baixa tensão de 76 x 79 mm | un | 0 | 24.66 | 0 |  | 17.93 | 6.73 | 24.66 | 0 | 24.66 | 17.93 | 6.73 | 24.66 | 17.93 | 6.71 | 24.64 | 0 | 24.64 | 17.93 | 6.71 | 24.64 | 0.02
36.05.020 | Isolador tipo castanha incluindo grampo de sustentação | un | 0 | 25.5 | 0 |  | 18.77 | 6.73 | 25.5 | 0 | 25.5 | 18.77 | 6.73 | 25.5 | 18.77 | 6.71 | 25.48 | 0 | 25.48 | 18.77 | 6.71 | 25.48 | 0.02
36.05.040 | Isolador tipo disco para 15 kV de 6´ - 150 mm | un | 0 | 56.52 | 0 |  | 49.79 | 6.73 | 56.52 | 0 | 56.52 | 49.79 | 6.73 | 56.52 | 49.79 | 6.71 | 56.5 | 0 | 56.5 | 49.79 | 6.71 | 56.5 | 0.02
36.05.080 | Isolador tipo pino para 15 kV, inclusive pino (poste) | un | 0 | 59.24 | 0 |  | 34.09 | 25.15 | 59.24 | 0 | 59.24 | 34.09 | 25.15 | 59.24 | 34.09 | 25.16 | 59.25 | 0 | 59.25 | 34.09 | 25.16 | 59.25 | -0.01
36.05.100 | Isolador pedestal para 15 kV | un | 0 | 77.45 | 0 |  | 70.72 | 6.73 | 77.45 | 0 | 77.45 | 70.72 | 6.73 | 77.45 | 70.72 | 6.71 | 77.43 | 0 | 77.43 | 70.72 | 6.71 | 77.43 | 0.02
36.05.110 | Isolador pedestal para 25 kV | un | 0 | 102.47 | 0 |  | 95.74 | 6.73 | 102.47 | 0 | 102.47 | 95.74 | 6.73 | 102.47 | 95.74 | 6.71 | 102.45 | 0 | 102.45 | 95.74 | 6.71 | 102.45 | 0.02
36.06 | Muflas e terminais | [21 empty] | 0
36.06.060 | Terminal modular (mufla) unipolar externo para cabo até 70 mm²/15 kV | cj | 0 | 379.09 | 0 |  | 362.31 | 16.78 | 379.09 | 0 | 379.09 | 362.31 | 16.78 | 379.09 | 362.31 | 16.79 | 379.1 | 0 | 379.1 | 362.31 | 16.79 | 379.1 | -0.01
36.06.080 | Terminal modular (mufla) unipolar interno para cabo até 70 mm²/15 kV | cj | 0 | 335.31 | 0 |  | 318.53 | 16.78 | 335.31 | 0 | 335.31 | 318.53 | 16.78 | 335.31 | 318.53 | 16.79 | 335.32 | 0 | 335.32 | 318.53 | 16.79 | 335.32 | -0.01
36.07 | Para-raios de média tensão | [21 empty] | 0
36.07.010 | Para-raios de distribuição, classe 12 kV/5 kA, completo, encapsulado com polímero | un | 0 | 158.44 | 0 |  | 142.71 | 15.73 | 158.44 | 0 | 158.44 | 142.71 | 15.73 | 158.44 | 142.71 | 15.73 | 158.44 | 0 | 158.44 | 142.71 | 15.73 | 158.44 | 0
36.07.030 | Para-raios de distribuição, classe 12 kV/10 kA, completo, encapsulado com polímero | un | 0 | 163.65 | 0 |  | 147.92 | 15.73 | 163.65 | 0 | 163.65 | 147.92 | 15.73 | 163.65 | 147.92 | 15.73 | 163.65 | 0 | 163.65 | 147.92 | 15.73 | 163.65 | 0
36.07.050 | Para-raios de distribuição, classe 15 kV/5 kA, completo, encapsulado com polímero | un | 0 | 175.17 | 0 |  | 159.44 | 15.73 | 175.17 | 0 | 175.17 | 159.44 | 15.73 | 175.17 | 159.44 | 15.73 | 175.17 | 0 | 175.17 | 159.44 | 15.73 | 175.17 | 0
36.07.060 | Para-raios de distribuição, classe 15 kV/10 kA, completo, encapsulado com polímero | un | 0 | 187.2 | 0 |  | 171.47 | 15.73 | 187.2 | 0 | 187.2 | 171.47 | 15.73 | 187.2 | 171.47 | 15.73 | 187.2 | 0 | 187.2 | 171.47 | 15.73 | 187.2 | 0
36.08 | Gerador e grupo gerador | [21 empty] | 0
36.08.030 | Grupo gerador com potência de 250/228 kVA, variação de + ou - 5% - completo | un | 0 | 127148.59 | 0 |  | 125854.91 | 1293.68 | 127148.59 | 0 | 127148.59 | 125854.91 | 1293.68 | 127148.59 | 125854.91 | 1293.76 | 127148.67 | 0 | 127148.67 | 125854.91 | 1293.76 | 127148.67 | -0.08
36.08.040 | Grupo gerador com potência de 350/320 kVA, variação de + ou - 10% - completo | un | 0 | 169467.01 | 0 |  | 168173.33 | 1293.68 | 169467.01 | 0 | 169467.01 | 168173.33 | 1293.68 | 169467.01 | 168173.33 | 1293.76 | 169467.09 | 0 | 169467.09 | 168173.33 | 1293.76 | 169467.09 | -0.08
36.08.050 | Grupo gerador com potência de 88/80 kVA, variação de + ou - 10% - completo | un | 0 | 70674.67 | 0 |  | 69380.99 | 1293.68 | 70674.67 | 0 | 70674.67 | 69380.99 | 1293.68 | 70674.67 | 69380.99 | 1293.76 | 70674.75 | 0 | 70674.75 | 69380.99 | 1293.76 | 70674.75 | -0.08
36.08.060 | Grupo gerador com potência de 165/150 kVA, variação de + ou - 5% - completo | un | 0 | 91985.62 | 0 |  | 90691.94 | 1293.68 | 91985.62 | 0 | 91985.62 | 90691.94 | 1293.68 | 91985.62 | 90691.94 | 1293.76 | 91985.7 | 0 | 91985.7 | 90691.94 | 1293.76 | 91985.7 | -0.08
36.08.100 | Grupo gerador com potência de 55/50 kVA, variação de + ou - 10% - completo | un | 0 | 62901.52 | 0 |  | 62210.96 | 690.56 | 62901.52 | 0 | 62901.52 | 62210.96 | 690.56 | 62901.52 | 62210.96 | 690.6 | 62901.56 | 0 | 62901.56 | 62210.96 | 690.6 | 62901.56 | -0.04
36.08.110 | Grupo gerador com potência de 180/168 kVA, variação de + ou - 5% - completo | un | 0 | 111227.72 | 0 |  | 109934.04 | 1293.68 | 111227.72 | 0 | 111227.72 | 109934.04 | 1293.68 | 111227.72 | 109934.04 | 1293.76 | 111227.8 | 0 | 111227.8 | 109934.04 | 1293.76 | 111227.8 | -0.08
36.08.290 | Grupo gerador com potência de 563/513 kVA, variação de + ou - 10% - completo | un | 0 | 226975.23 | 0 |  | 225543.44 | 1431.79 | 226975.23 | 0 | 226975.23 | 225543.44 | 1431.79 | 226975.23 | 225543.44 | 1431.88 | 226975.32 | 0 | 226975.32 | 225543.44 | 1431.88 | 226975.32 | -0.09
36.08.350 | Grupo gerador carenado com potência de 150/136 kVA, variação de + ou - 5% - completo | un | 0 | 115645.72 | 0 |  | 114352.04 | 1293.68 | 115645.72 | 0 | 115645.72 | 114352.04 | 1293.68 | 115645.72 | 114352.04 | 1293.76 | 115645.8 | 0 | 115645.8 | 114352.04 | 1293.76 | 115645.8 | -0.08
36.08.360 | Grupo gerador carenado com potência de 460/434 kVA, variação de + ou - 10% - completo | un | 0 | 249117.6 | 0 |  | 247698.94 | 1418.66 | 249117.6 | 0 | 249117.6 | 247698.94 | 1418.66 | 249117.6 | 247698.94 | 1418.76 | 249117.7 | 0 | 249117.7 | 247698.94 | 1418.76 | 249117.7 | -0.1
36.08.540 | Grupo gerador com potência de 460/434 kVA, variação de + ou - 10% - completo | un | 0 | 211463.07 | 0 |  | 210031.28 | 1431.79 | 211463.07 | 0 | 211463.07 | 210031.28 | 1431.79 | 211463.07 | 210031.28 | 1431.88 | 211463.16 | 0 | 211463.16 | 210031.28 | 1431.88 | 211463.16 | -0.09
36.09 | Transformador de entrada | [21 empty] | 0
36.09.020 | Transformador de potência trifásico de 225 kVA, classe 15 kV, a óleo | un | 0 | 17048.46 | 0 |  | 16357.9 | 690.56 | 17048.46 | 0 | 17048.46 | 16357.9 | 690.56 | 17048.46 | 16357.9 | 690.6 | 17048.5 | 0 | 17048.5 | 16357.9 | 690.6 | 17048.5 | -0.04
36.09.050 | Transformador de potência trifásico de 150 kVA, classe 15 kV, a óleo | un | 0 | 12388.56 | 0 |  | 11698 | 690.56 | 12388.56 | 0 | 12388.56 | 11698 | 690.56 | 12388.56 | 11698 | 690.6 | 12388.6 | 0 | 12388.6 | 11698 | 690.6 | 12388.6 | -0.04
36.09.060 | Transformador de potência trifásico de 500 kVA, classe 15 kV, a seco | un | 0 | 38880.77 | 0 |  | 37775.87 | 1104.9 | 38880.77 | 0 | 38880.77 | 37775.87 | 1104.9 | 38880.77 | 37775.87 | 1104.96 | 38880.83 | 0 | 38880.83 | 37775.87 | 1104.96 | 38880.83 | -0.06
36.09.070 | Transformador de potência trifásico de 1000 kVA, classe 15 kV, a seco com cabine | un | 0 | 65921.88 | 0 |  | 64816.98 | 1104.9 | 65921.88 | 0 | 65921.88 | 64816.98 | 1104.9 | 65921.88 | 64816.98 | 1104.96 | 65921.94 | 0 | 65921.94 | 64816.98 | 1104.96 | 65921.94 | -0.06
36.09.100 | Transformador de potência trifásico de 5 kVA, classe 0,6 kV, a seco com cabine | un | 0 | 3870.2 | 0 |  | 3593.98 | 276.22 | 3870.2 | 0 | 3870.2 | 3593.98 | 276.22 | 3870.2 | 3593.98 | 276.24 | 3870.22 | 0 | 3870.22 | 3593.98 | 276.24 | 3870.22 | -0.02
36.09.110 | Transformador de potência trifásico de 7,5 kVA, classe 0,6 kV, a seco com cabine | un | 0 | 4295.68 | 0 |  | 4019.46 | 276.22 | 4295.68 | 0 | 4295.68 | 4019.46 | 276.22 | 4295.68 | 4019.46 | 276.24 | 4295.7 | 0 | 4295.7 | 4019.46 | 276.24 | 4295.7 | -0.02
36.09.150 | Transformador de potência trifásico de 75 kVA, classe 15 kV, a óleo | un | 0 | 9727.88 | 0 |  | 9037.32 | 690.56 | 9727.88 | 0 | 9727.88 | 9037.32 | 690.56 | 9727.88 | 9037.32 | 690.6 | 9727.92 | 0 | 9727.92 | 9037.32 | 690.6 | 9727.92 | -0.04
36.09.170 | Transformador de potência trifásico de 300 kVA, classe 15 kV, a óleo | un | 0 | 18534.05 | 0 |  | 17843.49 | 690.56 | 18534.05 | 0 | 18534.05 | 17843.49 | 690.56 | 18534.05 | 17843.49 | 690.6 | 18534.09 | 0 | 18534.09 | 17843.49 | 690.6 | 18534.09 | -0.04
36.09.180 | Transformador de potência trifásico de 112,5 kVA, classe 15 kV, a óleo | un | 0 | 10244.66 | 0 |  | 9554.1 | 690.56 | 10244.66 | 0 | 10244.66 | 9554.1 | 690.56 | 10244.66 | 9554.1 | 690.6 | 10244.7 | 0 | 10244.7 | 9554.1 | 690.6 | 10244.7 | -0.04
36.09.220 | Transformador de potência trifásico de 500 kVA, classe 15 kV, a seco com cabine | un | 0 | 50699.35 | 0 |  | 49594.45 | 1104.9 | 50699.35 | 0 | 50699.35 | 49594.45 | 1104.9 | 50699.35 | 49594.45 | 1104.96 | 50699.41 | 0 | 50699.41 | 49594.45 | 1104.96 | 50699.41 | -0.06
36.09.230 | Transformador de potência trifásico de 30 kVA, classe 1,2 KV, a seco com cabine | un | 0 | 8931.69 | 0 |  | 8655.47 | 276.22 | 8931.69 | 0 | 8931.69 | 8655.47 | 276.22 | 8931.69 | 8655.47 | 276.24 | 8931.71 | 0 | 8931.71 | 8655.47 | 276.24 | 8931.71 | -0.02
36.09.250 | Transformador de potência trifásico de 500 kVA, classe 15 kV, a óleo | un | 0 | 34610.86 | 0 |  | 33505.96 | 1104.9 | 34610.86 | 0 | 34610.86 | 33505.96 | 1104.9 | 34610.86 | 33505.96 | 1104.96 | 34610.92 | 0 | 34610.92 | 33505.96 | 1104.96 | 34610.92 | -0.06
36.09.300 | Transformador de potência trifásico de 750 kVA, classe 15 kV, a óleo | un | 0 | 42235.17 | 0 |  | 41130.27 | 1104.9 | 42235.17 | 0 | 42235.17 | 41130.27 | 1104.9 | 42235.17 | 41130.27 | 1104.96 | 42235.23 | 0 | 42235.23 | 41130.27 | 1104.96 | 42235.23 | -0.06
36.09.360 | Transformador de potência trifásico de 750 kVA, classe 15 kV, a seco | un | 0 | 70577.21 | 0 |  | 69472.31 | 1104.9 | 70577.21 | 0 | 70577.21 | 69472.31 | 1104.9 | 70577.21 | 69472.31 | 1104.96 | 70577.27 | 0 | 70577.27 | 69472.31 | 1104.96 | 70577.27 | -0.06
36.09.370 | Transformador de potência trifásico de 300 kVA, classe 15 kV, a seco | un | 0 | 41116.75 | 0 |  | 40426.19 | 690.56 | 41116.75 | 0 | 41116.75 | 40426.19 | 690.56 | 41116.75 | 40426.19 | 690.6 | 41116.79 | 0 | 41116.79 | 40426.19 | 690.6 | 41116.79 | -0.04
36.09.410 | Transformador de potência trifásico de 45 kVA, classe 15 kV, a seco | un | 0 | 16309.46 | 0 |  | 15618.9 | 690.56 | 16309.46 | 0 | 16309.46 | 15618.9 | 690.56 | 16309.46 | 15618.9 | 690.6 | 16309.5 | 0 | 16309.5 | 15618.9 | 690.6 | 16309.5 | -0.04
36.09.440 | Transformador de potência trifásico de 500 kVA, classe 15 kV, a óleo - tipo pedestal | un | 0 | 74131.55 | 0 |  | 73026.65 | 1104.9 | 74131.55 | 0 | 74131.55 | 73026.65 | 1104.9 | 74131.55 | 73026.65 | 1104.96 | 74131.61 | 0 | 74131.61 | 73026.65 | 1104.96 | 74131.61 | -0.06
36.09.480 | Transformador trifásico a seco de 112,5 kVA, encapsulado em resina epóxi sob vácuo | un | 0 | 17767.17 | 0 |  | 17076.61 | 690.56 | 17767.17 | 0 | 17767.17 | 17076.61 | 690.56 | 17767.17 | 17076.61 | 690.6 | 17767.21 | 0 | 17767.21 | 17076.61 | 690.6 | 17767.21 | -0.04
36.09.490 | Transformador trifásico a seco de 150 kVA, encapsulado em resina epóxi sob vácuo | un | 0 | 23568.1 | 0 |  | 22877.54 | 690.56 | 23568.1 | 0 | 23568.1 | 22877.54 | 690.56 | 23568.1 | 22877.54 | 690.6 | 23568.14 | 0 | 23568.14 | 22877.54 | 690.6 | 23568.14 | -0.04
36.20 | Reparos, conservações e complementos - GRUPO 36 | [21 empty] | 0
36.20.010 | Vergalhão de cobre eletrolítico, diâmetro de 3/8´ | m | 0 | 48.36 | 0 |  | 34.95 | 13.41 | 48.36 | 0 | 48.36 | 34.95 | 13.41 | 48.36 | 34.95 | 13.42 | 48.37 | 0 | 48.37 | 34.95 | 13.42 | 48.37 | -0.01
36.20.030 | União angular para vergalhão, diâmetro de 3/8´ | un | 0 | 42.44 | 0 |  | 35.71 | 6.73 | 42.44 | 0 | 42.44 | 35.71 | 6.73 | 42.44 | 35.71 | 6.71 | 42.42 | 0 | 42.42 | 35.71 | 6.71 | 42.42 | 0.02
36.20.040 | Bobina mínima para disjuntor (a óleo) | un | 0 | 823.26 | 0 |  | 779.54 | 43.72 | 823.26 | 0 | 823.26 | 779.54 | 43.72 | 823.26 | 779.54 | 43.72 | 823.26 | 0 | 823.26 | 779.54 | 43.72 | 823.26 | 0
36.20.050 | Terminal para vergalhão, diâmetro de 3/8´ | un | 0 | 21.14 | 0 |  | 14.41 | 6.73 | 21.14 | 0 | 21.14 | 14.41 | 6.73 | 21.14 | 14.41 | 6.71 | 21.12 | 0 | 21.12 | 14.41 | 6.71 | 21.12 | 0.02
36.20.060 | Braçadeira para fixação de eletroduto, até 4´ | un | 0 | 6.76 | 0 |  | 1.74 | 5.02 | 6.76 | 0 | 6.76 | 1.74 | 5.02 | 6.76 | 1.74 | 5.03 | 6.77 | 0 | 6.77 | 1.74 | 5.03 | 6.77 | -0.01
36.20.070 | Prensa vergalhão ´T´, diâmetro de 3/8´ | un | 0 | 19.79 | 0 |  | 13.06 | 6.73 | 19.79 | 0 | 19.79 | 13.06 | 6.73 | 19.79 | 13.06 | 6.71 | 19.77 | 0 | 19.77 | 13.06 | 6.71 | 19.77 | 0.02
36.20.090 | Vara para manobra em cabine em fibra de vidro, para tensão até 36 kV | un | 0 | 365.54 | 0 |  | 364.87 | 0.67 | 365.54 | 0 | 365.54 | 364.87 | 0.67 | 365.54 | 364.87 | 0.68 | 365.55 | 0 | 365.55 | 364.87 | 0.68 | 365.55 | -0.01
36.20.100 | Bucha para passagem interna/externa com isolação para 15 kV | un | 0 | 302.81 | 0 |  | 286.03 | 16.78 | 302.81 | 0 | 302.81 | 286.03 | 16.78 | 302.81 | 286.03 | 16.79 | 302.82 | 0 | 302.82 | 286.03 | 16.79 | 302.82 | -0.01
36.20.120 | Chapa de ferro de 1,50 x 0,50 m para bucha de passagem | un | 0 | 151.94 | 0 |  | 135.16 | 16.78 | 151.94 | 0 | 151.94 | 135.16 | 16.78 | 151.94 | 135.16 | 16.79 | 151.95 | 0 | 151.95 | 135.16 | 16.79 | 151.95 | -0.01
36.20.140 | Cruzeta de madeira de 2400 mm | un | 0 | 262.8 | 0 |  | 168.41 | 94.39 | 262.8 | 0 | 262.8 | 168.41 | 94.39 | 262.8 | 168.41 | 94.4 | 262.81 | 0 | 262.81 | 168.41 | 94.4 | 262.81 | -0.01
36.20.180 | Luva isolante de borracha, acima de 10 até 20 kV | par | 0 | 406.55 | 0 |  | 405.88 | 0.67 | 406.55 | 0 | 406.55 | 405.88 | 0.67 | 406.55 | 405.88 | 0.68 | 406.56 | 0 | 406.56 | 405.88 | 0.68 | 406.56 | -0.01
36.20.200 | Mão francesa de 700 mm | un | 0 | 48.92 | 0 |  | 15.37 | 33.55 | 48.92 | 0 | 48.92 | 15.37 | 33.55 | 48.92 | 15.37 | 33.55 | 48.92 | 0 | 48.92 | 15.37 | 33.55 | 48.92 | 0
36.20.210 | Luva isolante de borracha, até 10 kV | par | 0 | 314.58 | 0 |  | 313.91 | 0.67 | 314.58 | 0 | 314.58 | 313.91 | 0.67 | 314.58 | 313.91 | 0.68 | 314.59 | 0 | 314.59 | 313.91 | 0.68 | 314.59 | -0.01
36.20.220 | Mudança de tap do transformador | un | 0 | 188.78 | 0 |  | 0 | 188.78 | 188.78 | 0 | 188.78 | 0 | 188.78 | 188.78 | 0 | 188.8 | 188.8 | 0 | 188.8 | 0 | 188.8 | 188.8 | -0.02
36.20.240 | Óleo para disjuntor | l | 0 | 11.92 | 0 |  | 11.36 | 0.56 | 11.92 | 0 | 11.92 | 11.36 | 0.56 | 11.92 | 11.36 | 0.55 | 11.91 | 0 | 11.91 | 11.36 | 0.55 | 11.91 | 0.01
36.20.260 | Óleo para transformador | l | 0 | 12.17 | 0 |  | 11.36 | 0.81 | 12.17 | 0 | 12.17 | 11.36 | 0.81 | 12.17 | 11.36 | 0.82 | 12.18 | 0 | 12.18 | 11.36 | 0.82 | 12.18 | -0.01
36.20.280 | Placa de advertência ´Perigo Alta Tensão´ em cabine primária, nas dimensões 400 x 300 mm, chapa 18 | un | 0 | 45.52 | 0 |  | 38.7 | 6.82 | 45.52 | 0 | 45.52 | 38.7 | 6.82 | 45.52 | 38.7 | 6.83 | 45.53 | 0 | 45.53 | 38.7 | 6.83 | 45.53 | -0.01
36.20.330 | Luva de couro para proteção de luva isolante | par | 0 | 33.21 | 0 |  | 32.54 | 0.67 | 33.21 | 0 | 33.21 | 32.54 | 0.67 | 33.21 | 32.54 | 0.68 | 33.22 | 0 | 33.22 | 32.54 | 0.68 | 33.22 | -0.01
36.20.340 | Sela para cruzeta de madeira | un | 0 | 57.08 | 0 |  | 9.89 | 47.19 | 57.08 | 0 | 57.08 | 9.89 | 47.19 | 57.08 | 9.89 | 47.2 | 57.09 | 0 | 57.09 | 9.89 | 47.2 | 57.09 | -0.01
36.20.350 | Caixa porta luvas em madeira, com tampa | un | 0 | 36.63 | 0 |  | 35.96 | 0.67 | 36.63 | 0 | 36.63 | 35.96 | 0.67 | 36.63 | 35.96 | 0.68 | 36.64 | 0 | 36.64 | 35.96 | 0.68 | 36.64 | -0.01
36.20.360 | Suporte de transformador em poste ou estaleiro | un | 0 | 189.69 | 0 |  | 95.3 | 94.39 | 189.69 | 0 | 189.69 | 95.3 | 94.39 | 189.69 | 95.3 | 94.4 | 189.7 | 0 | 189.7 | 95.3 | 94.4 | 189.7 | -0.01
36.20.380 | Tapete de borracha isolante elétrico de 1000 x 1000 mm | un | 0 | 250.92 | 0 |  | 250.25 | 0.67 | 250.92 | 0 | 250.92 | 250.25 | 0.67 | 250.92 | 250.25 | 0.68 | 250.93 | 0 | 250.93 | 250.25 | 0.68 | 250.93 | -0.01
36.20.540 | Cruzeta metálica de 2400 mm, para fixação de mufla ou para-raios | un | 0 | 401.11 | 0 |  | 306.72 | 94.39 | 401.11 | 0 | 401.11 | 306.72 | 94.39 | 401.11 | 306.72 | 94.4 | 401.12 | 0 | 401.12 | 306.72 | 94.4 | 401.12 | -0.01
36.20.560 | Dispositivo Soft Starter para motor 15 cv, trifásico 220 V | un | 0 | 1578.1 | 0 |  | 1544.55 | 33.55 | 1578.1 | 0 | 1578.1 | 1544.55 | 33.55 | 1578.1 | 1544.55 | 33.55 | 1578.1 | 0 | 1578.1 | 1544.55 | 33.55 | 1578.1 | 0
36.20.570 | Dispositivo Soft Starter para motor 25 cv, trifásico 220 V | un | 0 | 2361.33 | 0 |  | 2327.78 | 33.55 | 2361.33 | 0 | 2361.33 | 2327.78 | 33.55 | 2361.33 | 2327.78 | 33.55 | 2361.33 | 0 | 2361.33 | 2327.78 | 33.55 | 2361.33 | 0
36.20.580 | Dispositivo Soft Starter para motor 50 cv, trifásico 220 V | un | 0 | 3051.58 | 0 |  | 3018.03 | 33.55 | 3051.58 | 0 | 3051.58 | 3018.03 | 33.55 | 3051.58 | 3018.03 | 33.55 | 3051.58 | 0 | 3051.58 | 3018.03 | 33.55 | 3051.58 | 0
37 | QUADRO E PAINEL PARA ENERGIA ELÉTRICA E TELEFONIA | [21 empty] | 0
37.01 | Quadro para telefonia embutir, proteção IP40 chapa nº 16msg | [21 empty] | 0
37.01.020 | Quadro Telebrás de embutir de 200 x 200 x 120 mm | un | 0 | 97.34 | 0 |  | 39.59 | 57.75 | 97.34 | 0 | 97.34 | 39.59 | 57.75 | 97.34 | 39.59 | 57.75 | 97.34 | 0 | 97.34 | 39.59 | 57.75 | 97.34 | 0
37.01.080 | Quadro Telebrás de embutir de 400 x 400 x 120 mm | un | 0 | 161.71 | 0 |  | 81.13 | 80.58 | 161.71 | 0 | 161.71 | 81.13 | 80.58 | 161.71 | 81.13 | 80.59 | 161.72 | 0 | 161.72 | 81.13 | 80.59 | 161.72 | -0.01
37.01.120 | Quadro Telebrás de embutir de 600 x 600 x 120 mm | un | 0 | 247.26 | 0 |  | 143.86 | 103.4 | 247.26 | 0 | 247.26 | 143.86 | 103.4 | 247.26 | 143.86 | 103.4 | 247.26 | 0 | 247.26 | 143.86 | 103.4 | 247.26 | 0
37.01.160 | Quadro Telebrás de embutir de 800 x 800 x 120 mm | un | 0 | 414.1 | 0 |  | 285.89 | 128.21 | 414.1 | 0 | 414.1 | 285.89 | 128.21 | 414.1 | 285.89 | 128.22 | 414.11 | 0 | 414.11 | 285.89 | 128.22 | 414.11 | -0.01
37.01.220 | Quadro Telebrás de embutir de 1200 x 1200 x 120 mm | un | 0 | 695.28 | 0 |  | 523.4 | 171.88 | 695.28 | 0 | 695.28 | 523.4 | 171.88 | 695.28 | 523.4 | 171.89 | 695.29 | 0 | 695.29 | 523.4 | 171.89 | 695.29 | -0.01
37.02 | Quadro para telefonia de sobrepor, proteção IP40 chapa nº 16msg | [21 empty] | 0
37.02.020 | Quadro Telebrás de sobrepor de 200 x 200 x 120 mm | un | 0 | 97.15 | 0 |  | 46.82 | 50.33 | 97.15 | 0 | 97.15 | 46.82 | 50.33 | 97.15 | 46.82 | 50.34 | 97.16 | 0 | 97.16 | 46.82 | 50.34 | 97.16 | -0.01
37.02.060 | Quadro Telebrás de sobrepor de 400 x 400 x 120 mm | un | 0 | 162.14 | 0 |  | 95.05 | 67.09 | 162.14 | 0 | 162.14 | 95.05 | 67.09 | 162.14 | 95.05 | 67.1 | 162.15 | 0 | 162.15 | 95.05 | 67.1 | 162.15 | -0.01
37.02.100 | Quadro Telebrás de sobrepor de 600 x 600 x 120 mm | un | 0 | 271.94 | 0 |  | 188.06 | 83.88 | 271.94 | 0 | 271.94 | 188.06 | 83.88 | 271.94 | 188.06 | 83.89 | 271.95 | 0 | 271.95 | 188.06 | 83.89 | 271.95 | -0.01
37.02.140 | Quadro Telebrás de sobrepor de 800 x 800 x 120 mm | un | 0 | 371.73 | 0 |  | 271.09 | 100.64 | 371.73 | 0 | 371.73 | 271.09 | 100.64 | 371.73 | 271.09 | 100.65 | 371.74 | 0 | 371.74 | 271.09 | 100.65 | 371.74 | -0.01
37.03 | Quadro distribuição de luz e força de embutir universal | [21 empty] | 0
37.03.200 | Quadro de distribuição universal de embutir, para disjuntores 16 DIN / 12 Bolt-on - 150 A - sem componentes | un | 0 | 408.13 | 0 |  | 307.83 | 100.3 | 408.13 | 0 | 408.13 | 307.83 | 100.3 | 408.13 | 307.83 | 100.3 | 408.13 | 0 | 408.13 | 307.83 | 100.3 | 408.13 | 0
37.03.210 | Quadro de distribuição universal de embutir, para disjuntores 24 DIN / 18 Bolt-on - 150 A - sem componentes | un | 0 | 449.98 | 0 |  | 349.68 | 100.3 | 449.98 | 0 | 449.98 | 349.68 | 100.3 | 449.98 | 349.68 | 100.3 | 449.98 | 0 | 449.98 | 349.68 | 100.3 | 449.98 | 0
37.03.220 | Quadro de distribuição universal de embutir, para disjuntores 34 DIN / 24 Bolt-on - 150 A - sem componentes | un | 0 | 532.55 | 0 |  | 407.15 | 125.4 | 532.55 | 0 | 532.55 | 407.15 | 125.4 | 532.55 | 407.15 | 125.4 | 532.55 | 0 | 532.55 | 407.15 | 125.4 | 532.55 | 0
37.03.230 | Quadro de distribuição universal de embutir, para disjuntores 44 DIN / 32 Bolt-on - 150 A - sem componentes | un | 0 | 580.03 | 0 |  | 454.63 | 125.4 | 580.03 | 0 | 580.03 | 454.63 | 125.4 | 580.03 | 454.63 | 125.4 | 580.03 | 0 | 580.03 | 454.63 | 125.4 | 580.03 | 0
37.03.240 | Quadro de distribuição universal de embutir, para disjuntores 56 DIN / 40 Bolt-on - 225 A - sem componentes | un | 0 | 825.66 | 0 |  | 675.21 | 150.45 | 825.66 | 0 | 825.66 | 675.21 | 150.45 | 825.66 | 675.21 | 150.45 | 825.66 | 0 | 825.66 | 675.21 | 150.45 | 825.66 | 0
37.03.250 | Quadro de distribuição universal de embutir, para disjuntores 70 DIN / 50 Bolt-on - 225 A - sem componentes | un | 0 | 1062.7 | 0 |  | 912.25 | 150.45 | 1062.7 | 0 | 1062.7 | 912.25 | 150.45 | 1062.7 | 912.25 | 150.45 | 1062.7 | 0 | 1062.7 | 912.25 | 150.45 | 1062.7 | 0
37.04 | Quadro distribuição de luz e força de sobrepor universal | [21 empty] | 0
37.04.250 | Quadro de distribuição universal de sobrepor, para disjuntores 16 DIN / 12 Bolt-on - 150 A - sem componentes | un | 0 | 475.17 | 0 |  | 399.92 | 75.25 | 475.17 | 0 | 475.17 | 399.92 | 75.25 | 475.17 | 399.92 | 75.25 | 475.17 | 0 | 475.17 | 399.92 | 75.25 | 475.17 | 0
37.04.260 | Quadro de distribuição universal de sobrepor, para disjuntores 24 DIN / 18 Bolt-on - 150 A - sem componentes | un | 0 | 544.34 | 0 |  | 469.09 | 75.25 | 544.34 | 0 | 544.34 | 469.09 | 75.25 | 544.34 | 469.09 | 75.25 | 544.34 | 0 | 544.34 | 469.09 | 75.25 | 544.34 | 0
37.04.270 | Quadro de distribuição universal de sobrepor, para disjuntores 34 DIN / 24 Bolt-on - 150 A - sem componentes | un | 0 | 631.07 | 0 |  | 530.77 | 100.3 | 631.07 | 0 | 631.07 | 530.77 | 100.3 | 631.07 | 530.77 | 100.3 | 631.07 | 0 | 631.07 | 530.77 | 100.3 | 631.07 | 0
37.04.280 | Quadro de distribuição universal de sobrepor, para disjuntores 44 DIN / 32 Bolt-on - 150 A - sem componentes | un | 0 | 675.21 | 0 |  | 574.91 | 100.3 | 675.21 | 0 | 675.21 | 574.91 | 100.3 | 675.21 | 574.91 | 100.3 | 675.21 | 0 | 675.21 | 574.91 | 100.3 | 675.21 | 0
37.04.290 | Quadro de distribuição universal de sobrepor, para disjuntores 56 DIN / 40 Bolt-on - 225 A - sem componentes | un | 0 | 917.97 | 0 |  | 792.57 | 125.4 | 917.97 | 0 | 917.97 | 792.57 | 125.4 | 917.97 | 792.57 | 125.4 | 917.97 | 0 | 917.97 | 792.57 | 125.4 | 917.97 | 0
37.04.300 | Quadro de distribuição universal de sobrepor, para disjuntores 70 DIN / 50 Bolt-on - 225 A - sem componentes | un | 0 | 1274.22 | 0 |  | 1148.82 | 125.4 | 1274.22 | 0 | 1274.22 | 1148.82 | 125.4 | 1274.22 | 1148.82 | 125.4 | 1274.22 | 0 | 1274.22 | 1148.82 | 125.4 | 1274.22 | 0
37.06 | Painel autoportante | [21 empty] | 0
37.06.010 | Painel autoportante em chapa de aço de 2 mm de espessura, com proteção mínima IP 54 - sem componentes | m² | 0 | 2259.25 | 0 |  | 2170.3 | 88.95 | 2259.25 | 0 | 2259.25 | 2170.3 | 88.95 | 2259.25 | 2170.3 | 88.96 | 2259.26 | 0 | 2259.26 | 2170.3 | 88.96 | 2259.26 | -0.01
37.10 | Barramentos | [21 empty] | 0
37.10.010 | Barramento de cobre nu | kg | 0 | 55.57 | 0 |  | 49.6 | 5.97 | 55.57 | 0 | 55.57 | 49.6 | 5.97 | 55.57 | 49.6 | 5.97 | 55.57 | 0 | 55.57 | 49.6 | 5.97 | 55.57 | 0
37.11 | Bases | [21 empty] | 0
37.11.020 | Base de fusível Diazed completa para 25 A | un | 0 | 32.98 | 0 |  | 22.92 | 10.06 | 32.98 | 0 | 32.98 | 22.92 | 10.06 | 32.98 | 22.92 | 10.06 | 32.98 | 0 | 32.98 | 22.92 | 10.06 | 32.98 | 0
37.11.040 | Base de fusível Diazed completa para 63 A | un | 0 | 48.21 | 0 |  | 31.43 | 16.78 | 48.21 | 0 | 48.21 | 31.43 | 16.78 | 48.21 | 31.43 | 16.79 | 48.22 | 0 | 48.22 | 31.43 | 16.79 | 48.22 | -0.01
37.11.060 | Base de fusível NH até 125 A, com fusível | un | 0 | 66.35 | 0 |  | 32.8 | 33.55 | 66.35 | 0 | 66.35 | 32.8 | 33.55 | 66.35 | 32.8 | 33.55 | 66.35 | 0 | 66.35 | 32.8 | 33.55 | 66.35 | 0
37.11.080 | Base de fusível NH até 250 A, com fusível | un | 0 | 133.84 | 0 |  | 100.29 | 33.55 | 133.84 | 0 | 133.84 | 100.29 | 33.55 | 133.84 | 100.29 | 33.55 | 133.84 | 0 | 133.84 | 100.29 | 33.55 | 133.84 | 0
37.11.100 | Base de fusível NH até 400 A, com fusível | un | 0 | 183.89 | 0 |  | 150.34 | 33.55 | 183.89 | 0 | 183.89 | 150.34 | 33.55 | 183.89 | 150.34 | 33.55 | 183.89 | 0 | 183.89 | 150.34 | 33.55 | 183.89 | 0
37.11.120 | Base de fusível tripolar de 15 kV | un | 0 | 634.17 | 0 |  | 593.9 | 40.27 | 634.17 | 0 | 634.17 | 593.9 | 40.27 | 634.17 | 593.9 | 40.26 | 634.16 | 0 | 634.16 | 593.9 | 40.26 | 634.16 | 0.01
37.11.140 | Base de fusível unipolar de 15 kV | un | 0 | 267.96 | 0 |  | 227.69 | 40.27 | 267.96 | 0 | 267.96 | 227.69 | 40.27 | 267.96 | 227.69 | 40.26 | 267.95 | 0 | 267.95 | 227.69 | 40.26 | 267.95 | 0.01
37.12 | Fusíveis | [21 empty] | 0
37.12.020 | Fusível tipo NH 00 de 6 A até 160 A | un | 0 | 21.08 | 0 |  | 14.35 | 6.73 | 21.08 | 0 | 21.08 | 14.35 | 6.73 | 21.08 | 14.35 | 6.71 | 21.06 | 0 | 21.06 | 14.35 | 6.71 | 21.06 | 0.02
37.12.040 | Fusível tipo NH 1 de 36 A até 250 A | un | 0 | 39.29 | 0 |  | 32.56 | 6.73 | 39.29 | 0 | 39.29 | 32.56 | 6.73 | 39.29 | 32.56 | 6.71 | 39.27 | 0 | 39.27 | 32.56 | 6.71 | 39.27 | 0.02
37.12.060 | Fusível tipo NH 2 de 224 A até 400 A | un | 0 | 65.45 | 0 |  | 58.72 | 6.73 | 65.45 | 0 | 65.45 | 58.72 | 6.73 | 65.45 | 58.72 | 6.71 | 65.43 | 0 | 65.43 | 58.72 | 6.71 | 65.43 | 0.02
37.12.080 | Fusível tipo NH 3 de 400 A até 630 A | un | 0 | 92.17 | 0 |  | 85.44 | 6.73 | 92.17 | 0 | 92.17 | 85.44 | 6.73 | 92.17 | 85.44 | 6.71 | 92.15 | 0 | 92.15 | 85.44 | 6.71 | 92.15 | 0.02
37.12.120 | Fusível tipo HH para 15 kV de 2,5 A até 50 A | un | 0 | 186.01 | 0 |  | 179.28 | 6.73 | 186.01 | 0 | 186.01 | 179.28 | 6.73 | 186.01 | 179.28 | 6.71 | 185.99 | 0 | 185.99 | 179.28 | 6.71 | 185.99 | 0.02
37.12.140 | Fusível tipo HH para 15 kV de 60 A até 100 A | un | 0 | 284.75 | 0 |  | 278.02 | 6.73 | 284.75 | 0 | 284.75 | 278.02 | 6.73 | 284.75 | 278.02 | 6.71 | 284.73 | 0 | 284.73 | 278.02 | 6.71 | 284.73 | 0.02
37.12.200 | Fusível Diazed retardado de 2 A até 25 A | un | 0 | 10.23 | 0 |  | 3.5 | 6.73 | 10.23 | 0 | 10.23 | 3.5 | 6.73 | 10.23 | 3.5 | 6.71 | 10.21 | 0 | 10.21 | 3.5 | 6.71 | 10.21 | 0.02
37.12.220 | Fusível Diazed retardado de 35 A até 63 A | un | 0 | 11.81 | 0 |  | 5.08 | 6.73 | 11.81 | 0 | 11.81 | 5.08 | 6.73 | 11.81 | 5.08 | 6.71 | 11.79 | 0 | 11.79 | 5.08 | 6.71 | 11.79 | 0.02
37.12.300 | Fusível em vidro para ´TP´ de 0,5 A | un | 0 | 29.44 | 0 |  | 27.77 | 1.67 | 29.44 | 0 | 29.44 | 27.77 | 1.67 | 29.44 | 27.77 | 1.67 | 29.44 | 0 | 29.44 | 27.77 | 1.67 | 29.44 | 0
37.13 | Disjuntores | [21 empty] | 0
37.13.510 | Disjuntor fixo PVO trifásico, 17,5 kV, 630 A x 350 MVA, 50/60 Hz, com acessórios | un | 0 | 16248.62 | 0 |  | 16037.98 | 210.64 | 16248.62 | 0 | 16248.62 | 16037.98 | 210.64 | 16248.62 | 16037.98 | 210.66 | 16248.64 | 0 | 16248.64 | 16037.98 | 210.66 | 16248.64 | -0.02
37.13.520 | Disjuntor a seco aberto trifásico, 600 V de 800 A, 50/60 Hz, com acessórios | un | 0 | 21580.16 | 0 |  | 21391.38 | 188.78 | 21580.16 | 0 | 21580.16 | 21391.38 | 188.78 | 21580.16 | 21391.38 | 188.8 | 21580.18 | 0 | 21580.18 | 21391.38 | 188.8 | 21580.18 | -0.02
37.13.530 | Disjuntor fixo PVO trifásico, 15 kV, 630 A x 350 MVA, com relé de proteção de sobrecorrente e transformadores de corrente | cj | 0 | 22674.51 | 0 |  | 22396.22 | 278.29 | 22674.51 | 0 | 22674.51 | 22396.22 | 278.29 | 22674.51 | 22396.22 | 278.31 | 22674.53 | 0 | 22674.53 | 22396.22 | 278.31 | 22674.53 | -0.02
37.13.550 | Disjuntor em caixa aberta tripolar extraível, 500V de 3200A, com acessórios | un | 0 | 49427.72 | 0 |  | 49394.17 | 33.55 | 49427.72 | 0 | 49427.72 | 49394.17 | 33.55 | 49427.72 | 49394.17 | 33.55 | 49427.72 | 0 | 49427.72 | 49394.17 | 33.55 | 49427.72 | 0
37.13.570 | Disjuntor em caixa aberta tripolar extraível, 500V de 4000A, com acessórios | un | 0 | 93028.37 | 0 |  | 92994.82 | 33.55 | 93028.37 | 0 | 93028.37 | 92994.82 | 33.55 | 93028.37 | 92994.82 | 33.55 | 93028.37 | 0 | 93028.37 | 92994.82 | 33.55 | 93028.37 | 0
37.13.600 | Disjuntor termomagnético, unipolar 127/220 V, corrente de 10 A até 30 A | un | 0 | 22.66 | 0 |  | 12.6 | 10.06 | 22.66 | 0 | 22.66 | 12.6 | 10.06 | 22.66 | 12.6 | 10.06 | 22.66 | 0 | 22.66 | 12.6 | 10.06 | 22.66 | 0
37.13.610 | Disjuntor termomagnético, unipolar 127/220 V, corrente de 35 A até 50 A | un | 0 | 30.03 | 0 |  | 19.97 | 10.06 | 30.03 | 0 | 30.03 | 19.97 | 10.06 | 30.03 | 19.97 | 10.06 | 30.03 | 0 | 30.03 | 19.97 | 10.06 | 30.03 | 0
37.13.630 | Disjuntor termomagnético, bipolar 220/380 V, corrente de 10 A até 50 A | un | 0 | 88.93 | 0 |  | 68.79 | 20.14 | 88.93 | 0 | 88.93 | 68.79 | 20.14 | 88.93 | 68.79 | 20.13 | 88.92 | 0 | 88.92 | 68.79 | 20.13 | 88.92 | 0.01
37.13.640 | Disjuntor termomagnético, bipolar 220/380 V, corrente de 60 A até 100 A | un | 0 | 125.02 | 0 |  | 104.88 | 20.14 | 125.02 | 0 | 125.02 | 104.88 | 20.14 | 125.02 | 104.88 | 20.13 | 125.01 | 0 | 125.01 | 104.88 | 20.13 | 125.01 | 0.01
37.13.650 | Disjuntor termomagnético, tripolar 220/380 V, corrente de 10 A até 50 A | un | 0 | 120.47 | 0 |  | 90.28 | 30.19 | 120.47 | 0 | 120.47 | 90.28 | 30.19 | 120.47 | 90.28 | 30.19 | 120.47 | 0 | 120.47 | 90.28 | 30.19 | 120.47 | 0
37.13.660 | Disjuntor termomagnético, tripolar 220/380 V, corrente de 60 A até 100 A | un | 0 | 140.82 | 0 |  | 110.63 | 30.19 | 140.82 | 0 | 140.82 | 110.63 | 30.19 | 140.82 | 110.63 | 30.19 | 140.82 | 0 | 140.82 | 110.63 | 30.19 | 140.82 | 0
37.13.690 | Disjuntor série universal, em caixa moldada, térmico e magnético fixos, bipolar 480 V, corrente de 60 A até 100 A | un | 0 | 353.61 | 0 |  | 320.06 | 33.55 | 353.61 | 0 | 353.61 | 320.06 | 33.55 | 353.61 | 320.06 | 33.55 | 353.61 | 0 | 353.61 | 320.06 | 33.55 | 353.61 | 0
37.13.700 | Disjuntor série universal, em caixa moldada, térmico e magnético fixos, bipolar 480/600 V, corrente de 125 A | un | 0 | 543.95 | 0 |  | 510.4 | 33.55 | 543.95 | 0 | 543.95 | 510.4 | 33.55 | 543.95 | 510.4 | 33.55 | 543.95 | 0 | 543.95 | 510.4 | 33.55 | 543.95 | 0
37.13.720 | Disjuntor série universal, em caixa moldada, térmico fixo e magnético ajustável, tripolar 600 V, corrente de 300 A até 400 A | un | 0 | 1784.69 | 0 |  | 1717.6 | 67.09 | 1784.69 | 0 | 1784.69 | 1717.6 | 67.09 | 1784.69 | 1717.6 | 67.1 | 1784.7 | 0 | 1784.7 | 1717.6 | 67.1 | 1784.7 | -0.01
37.13.730 | Disjuntor série universal, em caixa moldada, térmico fixo e magnético ajustável, tripolar 600 V, corrente de 500 A até 630 A | un | 0 | 2921.57 | 0 |  | 2854.48 | 67.09 | 2921.57 | 0 | 2921.57 | 2854.48 | 67.09 | 2921.57 | 2854.48 | 67.1 | 2921.58 | 0 | 2921.58 | 2854.48 | 67.1 | 2921.58 | -0.01
37.13.740 | Disjuntor série universal, em caixa moldada, térmico fixo e magnético ajustável, tripolar 600 V, corrente de 700 A até 800 A | un | 0 | 5004.25 | 0 |  | 4937.16 | 67.09 | 5004.25 | 0 | 5004.25 | 4937.16 | 67.09 | 5004.25 | 4937.16 | 67.1 | 5004.26 | 0 | 5004.26 | 4937.16 | 67.1 | 5004.26 | -0.01
37.13.760 | Disjuntor em caixa moldada, térmico e magnético ajustáveis, tripolar 630/690 V, faixa de ajuste de 440 até 630 A | un | 0 | 7317.18 | 0 |  | 7250.09 | 67.09 | 7317.18 | 0 | 7317.18 | 7250.09 | 67.09 | 7317.18 | 7250.09 | 67.1 | 7317.19 | 0 | 7317.19 | 7250.09 | 67.1 | 7317.19 | -0.01
37.13.770 | Disjuntor em caixa moldada, térmico e magnético ajustáveis, tripolar 1250/690 V, faixa de ajuste de 800 até 1250 A | un | 0 | 8117.5 | 0 |  | 8050.41 | 67.09 | 8117.5 | 0 | 8117.5 | 8050.41 | 67.09 | 8117.5 | 8050.41 | 67.1 | 8117.51 | 0 | 8117.51 | 8050.41 | 67.1 | 8117.51 | -0.01
37.13.780 | Disjuntor em caixa moldada, térmico e magnético ajustáveis, tripolar 1600/690 V, faixa de ajuste de 1000 até 1600 A | un | 0 | 11104.76 | 0 |  | 11037.67 | 67.09 | 11104.76 | 0 | 11104.76 | 11037.67 | 67.09 | 11104.76 | 11037.67 | 67.1 | 11104.77 | 0 | 11104.77 | 11037.67 | 67.1 | 11104.77 | -0.01
37.13.791 | Disjuntor em caixa aberta, com corrente nominal de 1600 A, tensão nominal de 500 V | un | 0 | 11121.82 | 0 | [6 empty] | 11054.73 | 67.09 | 11121.82 | [5 empty] | 11054.73 | 67.1 | 11121.83 | -0.01
37.13.800 | Mini-disjuntor termomagnético, unipolar 127/220 V, corrente de 10 A até 32 A | un | 0 | 14.75 | 0 |  | 8.02 | 6.73 | 14.75 | 0 | 14.75 | 8.02 | 6.73 | 14.75 | 8.02 | 6.71 | 14.73 | 0 | 14.73 | 8.02 | 6.71 | 14.73 | 0.02
37.13.810 | Mini-disjuntor termomagnético, unipolar 127/220 V, corrente de 40 A até 50 A | un | 0 | 16.61 | 0 |  | 9.88 | 6.73 | 16.61 | 0 | 16.61 | 9.88 | 6.73 | 16.61 | 9.88 | 6.71 | 16.59 | 0 | 16.59 | 9.88 | 6.71 | 16.59 | 0.02
37.13.840 | Mini-disjuntor termomagnético, bipolar 220/380 V, corrente de 10 A até 32 A | un | 0 | 38.37 | 0 |  | 31.64 | 6.73 | 38.37 | 0 | 38.37 | 31.64 | 6.73 | 38.37 | 31.64 | 6.71 | 38.35 | 0 | 38.35 | 31.64 | 6.71 | 38.35 | 0.02
37.13.850 | Mini-disjuntor termomagnético, bipolar 220/380 V, corrente de 40 A até 50 A | un | 0 | 40.89 | 0 |  | 34.16 | 6.73 | 40.89 | 0 | 40.89 | 34.16 | 6.73 | 40.89 | 34.16 | 6.71 | 40.87 | 0 | 40.87 | 34.16 | 6.71 | 40.87 | 0.02
37.13.860 | Mini-disjuntor termomagnético, bipolar 220/380 V, corrente de 63 A | un | 0 | 48.13 | 0 |  | 41.4 | 6.73 | 48.13 | 0 | 48.13 | 41.4 | 6.73 | 48.13 | 41.4 | 6.71 | 48.11 | 0 | 48.11 | 41.4 | 6.71 | 48.11 | 0.02
37.13.870 | Mini-disjuntor termomagnético, bipolar 400 V, corrente de 80 A até 100 A | un | 0 | 702.13 | 0 |  | 695.4 | 6.73 | 702.13 | 0 | 702.13 | 695.4 | 6.73 | 702.13 | 695.4 | 6.71 | 702.11 | 0 | 702.11 | 695.4 | 6.71 | 702.11 | 0.02
37.13.880 | Mini-disjuntor termomagnético, tripolar 220/380 V, corrente de 10 A até 32 A | un | 0 | 51 | 0 |  | 44.27 | 6.73 | 51 | 0 | 51 | 44.27 | 6.73 | 51 | 44.27 | 6.71 | 50.98 | 0 | 50.98 | 44.27 | 6.71 | 50.98 | 0.02
37.13.890 | Mini-disjuntor termomagnético, tripolar 220/380 V, corrente de 40 A até 50 A | un | 0 | 52.36 | 0 |  | 45.63 | 6.73 | 52.36 | 0 | 52.36 | 45.63 | 6.73 | 52.36 | 45.63 | 6.71 | 52.34 | 0 | 52.34 | 45.63 | 6.71 | 52.34 | 0.02
37.13.900 | Mini-disjuntor termomagnético, tripolar 220/380 V, corrente de 63 A | un | 0 | 62.22 | 0 |  | 55.49 | 6.73 | 62.22 | 0 | 62.22 | 55.49 | 6.73 | 62.22 | 55.49 | 6.71 | 62.2 | 0 | 62.2 | 55.49 | 6.71 | 62.2 | 0.02
37.13.910 | Mini-disjuntor termomagnético, tripolar 400 V, corrente de 80 A até 125 A | un | 0 | 1028.54 | 0 |  | 1021.81 | 6.73 | 1028.54 | 0 | 1028.54 | 1021.81 | 6.73 | 1028.54 | 1021.81 | 6.71 | 1028.52 | 0 | 1028.52 | 1021.81 | 6.71 | 1028.52 | 0.02
37.13.920 | Disjuntor em caixa moldada, térmico ajustável e magnético fixo, tripolar 2000/1200 V, faixa de ajuste de 1600 até 2000 A | un | 0 | 24380.57 | 0 |  | 24313.48 | 67.09 | 24380.57 | 0 | 24380.57 | 24313.48 | 67.09 | 24380.57 | 24313.48 | 67.1 | 24380.58 | 0 | 24380.58 | 24313.48 | 67.1 | 24380.58 | -0.01
37.13.930 | Disjuntor em caixa moldada, térmico ajustável e magnético fixo, tripolar 2500/1200 V, faixa de ajuste de 2000 até 2500 A | un | 0 | 36004.17 | 0 |  | 35937.08 | 67.09 | 36004.17 | 0 | 36004.17 | 35937.08 | 67.09 | 36004.17 | 35937.08 | 67.1 | 36004.18 | 0 | 36004.18 | 35937.08 | 67.1 | 36004.18 | -0.01
37.13.940 | Disjuntor em caixa aberta tripolar extraível, 500 V de 6300 A, com acessórios | un | 0 | 256352.83 | 0 |  | 256319.28 | 33.55 | 256352.83 | 0 | 256352.83 | 256319.28 | 33.55 | 256352.83 | 256319.28 | 33.55 | 256352.83 | 0 | 256352.83 | 256319.28 | 33.55 | 256352.83 | 0
37.14 | Chave de baixa tensão | [21 empty] | 0
37.14.050 | Chave comutadora, reversão sob carga, tetrapolar, sem porta fusível, para 100 A | un | 0 | 2078.79 | 0 |  | 2045.24 | 33.55 | 2078.79 | 0 | 2078.79 | 2045.24 | 33.55 | 2078.79 | 2045.24 | 33.55 | 2078.79 | 0 | 2078.79 | 2045.24 | 33.55 | 2078.79 | 0
37.14.300 | Chave seccionadora sob carga, tripolar, acionamento rotativo, com prolongador, sem porta-fusível, de 160 A | un | 0 | 1035.79 | 0 |  | 1008.97 | 26.82 | 1035.79 | 0 | 1035.79 | 1008.97 | 26.82 | 1035.79 | 1008.97 | 26.84 | 1035.81 | 0 | 1035.81 | 1008.97 | 26.84 | 1035.81 | -0.02
37.14.310 | Chave seccionadora sob carga, tripolar, acionamento rotativo, com prolongador, sem porta-fusível, de 250 A | un | 0 | 1180.9 | 0 |  | 1154.08 | 26.82 | 1180.9 | 0 | 1180.9 | 1154.08 | 26.82 | 1180.9 | 1154.08 | 26.84 | 1180.92 | 0 | 1180.92 | 1154.08 | 26.84 | 1180.92 | -0.02
37.14.320 | Chave seccionadora sob carga, tripolar, acionamento rotativo, com prolongador, sem porta-fusível, de 400 A | un | 0 | 1486.75 | 0 |  | 1453.2 | 33.55 | 1486.75 | 0 | 1486.75 | 1453.2 | 33.55 | 1486.75 | 1453.2 | 33.55 | 1486.75 | 0 | 1486.75 | 1453.2 | 33.55 | 1486.75 | 0
37.14.330 | Chave seccionadora sob carga, tripolar, acionamento rotativo, com prolongador, sem porta-fusível, de 630 A | un | 0 | 1919.71 | 0 |  | 1879.44 | 40.27 | 1919.71 | 0 | 1919.71 | 1879.44 | 40.27 | 1919.71 | 1879.44 | 40.26 | 1919.7 | 0 | 1919.7 | 1879.44 | 40.26 | 1919.7 | 0.01
37.14.340 | Chave seccionadora sob carga, tripolar, acionamento rotativo, com prolongador, sem porta-fusível, de 1000 A | un | 0 | 3275.75 | 0 |  | 3225.42 | 50.33 | 3275.75 | 0 | 3275.75 | 3225.42 | 50.33 | 3275.75 | 3225.42 | 50.34 | 3275.76 | 0 | 3275.76 | 3225.42 | 50.34 | 3275.76 | -0.01
37.14.350 | Chave seccionadora sob carga, tripolar, acionamento rotativo, com prolongador, sem porta-fusível, de 1250 A | un | 0 | 6523.33 | 0 |  | 6473 | 50.33 | 6523.33 | 0 | 6523.33 | 6473 | 50.33 | 6523.33 | 6473 | 50.34 | 6523.34 | 0 | 6523.34 | 6473 | 50.34 | 6523.34 | -0.01
37.14.410 | Chave seccionadora sob carga, tripolar, acionamento rotativo, com prolongador e porta-fusível até NH-00-125 A - sem fusíveis | un | 0 | 1307.41 | 0 |  | 1280.59 | 26.82 | 1307.41 | 0 | 1307.41 | 1280.59 | 26.82 | 1307.41 | 1280.59 | 26.84 | 1307.43 | 0 | 1307.43 | 1280.59 | 26.84 | 1307.43 | -0.02
37.14.420 | Chave seccionadora sob carga, tripolar, acionamento rotativo, com prolongador e porta-fusível até NH-00-160 A - sem fusíveis | un | 0 | 1266.5 | 0 |  | 1239.68 | 26.82 | 1266.5 | 0 | 1266.5 | 1239.68 | 26.82 | 1266.5 | 1239.68 | 26.84 | 1266.52 | 0 | 1266.52 | 1239.68 | 26.84 | 1266.52 | -0.02
37.14.430 | Chave seccionadora sob carga, tripolar, acionamento rotativo, com prolongador e porta-fusível até NH-1-250 A - sem fusíveis | un | 0 | 2499.5 | 0 |  | 2472.68 | 26.82 | 2499.5 | 0 | 2499.5 | 2472.68 | 26.82 | 2499.5 | 2472.68 | 26.84 | 2499.52 | 0 | 2499.52 | 2472.68 | 26.84 | 2499.52 | -0.02
37.14.440 | Chave seccionadora sob carga, tripolar, acionamento rotativo, com prolongador e porta-fusível até NH-2-400 A - sem fusíveis | un | 0 | 2809.44 | 0 |  | 2775.89 | 33.55 | 2809.44 | 0 | 2809.44 | 2775.89 | 33.55 | 2809.44 | 2775.89 | 33.55 | 2809.44 | 0 | 2809.44 | 2775.89 | 33.55 | 2809.44 | 0
37.14.450 | Chave seccionadora sob carga, tripolar, acionamento rotativo, com prolongador e porta-fusível até NH-3-630 A - sem fusíveis | un | 0 | 5460.23 | 0 |  | 5419.96 | 40.27 | 5460.23 | 0 | 5460.23 | 5419.96 | 40.27 | 5460.23 | 5419.96 | 40.26 | 5460.22 | 0 | 5460.22 | 5419.96 | 40.26 | 5460.22 | 0.01
37.14.500 | Chave seccionadora sob carga, tripolar, acionamento tipo punho, com porta-fusível até NH-00-160 A - sem fusíveis | un | 0 | 248.98 | 0 |  | 222.16 | 26.82 | 248.98 | 0 | 248.98 | 222.16 | 26.82 | 248.98 | 222.16 | 26.84 | 249 | 0 | 249 | 222.16 | 26.84 | 249 | -0.02
37.14.510 | Chave seccionadora sob carga, tripolar, acionamento tipo punho, com porta-fusível até NH-1-250 A - sem fusíveis | un | 0 | 444.23 | 0 |  | 417.41 | 26.82 | 444.23 | 0 | 444.23 | 417.41 | 26.82 | 444.23 | 417.41 | 26.84 | 444.25 | 0 | 444.25 | 417.41 | 26.84 | 444.25 | -0.02
37.14.520 | Chave seccionadora sob carga, tripolar, acionamento tipo punho, com porta-fusível até NH-2-400 A - sem fusíveis | un | 0 | 626.28 | 0 |  | 592.73 | 33.55 | 626.28 | 0 | 626.28 | 592.73 | 33.55 | 626.28 | 592.73 | 33.55 | 626.28 | 0 | 626.28 | 592.73 | 33.55 | 626.28 | 0
37.14.530 | Chave seccionadora sob carga, tripolar, acionamento tipo punho, com porta-fusível até NH-3-630 A - sem fusíveis | un | 0 | 1264.37 | 0 |  | 1224.1 | 40.27 | 1264.37 | 0 | 1264.37 | 1224.1 | 40.27 | 1264.37 | 1224.1 | 40.26 | 1264.36 | 0 | 1264.36 | 1224.1 | 40.26 | 1264.36 | 0.01
37.14.600 | Chave comutadora, reversão sob carga, tripolar, sem porta fusível, para 400 A | un | 0 | 3648.92 | 0 |  | 3608.65 | 40.27 | 3648.92 | 0 | 3648.92 | 3608.65 | 40.27 | 3648.92 | 3608.65 | 40.26 | 3648.91 | 0 | 3648.91 | 3608.65 | 40.26 | 3648.91 | 0.01
37.14.610 | Chave comutadora, reversão sob carga, tripolar, sem porta fusível, para 600/630 A | un | 0 | 5341.75 | 0 |  | 5291.42 | 50.33 | 5341.75 | 0 | 5341.75 | 5291.42 | 50.33 | 5341.75 | 5291.42 | 50.34 | 5341.76 | 0 | 5341.76 | 5291.42 | 50.34 | 5341.76 | -0.01
37.14.620 | Chave comutadora, reversão sob carga, tripolar, sem porta fusível, para 1000 A | un | 0 | 7625.93 | 0 |  | 7565.56 | 60.37 | 7625.93 | 0 | 7625.93 | 7565.56 | 60.37 | 7625.93 | 7565.56 | 60.39 | 7625.95 | 0 | 7625.95 | 7565.56 | 60.39 | 7625.95 | -0.02
37.14.640 | Chave comutadora, reversão sob carga, tetrapolar, sem porta fusível, para 630 A / 690 V | un | 0 | 6768.18 | 0 |  | 6690.91 | 77.27 | 6768.18 | 0 | 6768.18 | 6690.91 | 77.27 | 6768.18 | 6690.91 | 77.27 | 6768.18 | 0 | 6768.18 | 6690.91 | 77.27 | 6768.18 | 0
37.14.830 | Barra de contato para chave seccionadora tipo NH3-630 A | un | 0 | 58.92 | 0 |  | 52.19 | 6.73 | 58.92 | 0 | 58.92 | 52.19 | 6.73 | 58.92 | 52.19 | 6.71 | 58.9 | 0 | 58.9 | 52.19 | 6.71 | 58.9 | 0.02
37.14.912 | Chave seccionadora tripolar, abertura sob carga seca até 160 A / 690 V | un | 0 | 494.57 | 0 |  | 467.75 | 26.82 | 494.57 | 0 | 494.57 | 467.75 | 26.82 | 494.57 | 467.75 | 26.84 | 494.59 | 0 | 494.59 | 467.75 | 26.84 | 494.59 | -0.02
37.15 | Chave de média tensão | [21 empty] | 0
37.15.110 | Chave seccionadora tripolar sob carga para 400 A - 25 kV - com prolongador | un | 0 | 1617.88 | 0 |  | 1454.43 | 163.45 | 1617.88 | 0 | 1617.88 | 1454.43 | 163.45 | 1617.88 | 1454.43 | 163.46 | 1617.89 | 0 | 1617.89 | 1454.43 | 163.46 | 1617.89 | -0.01
37.15.120 | Chave seccionadora tripolar sob carga para 400 A - 15 kV - com prolongador | un | 0 | 1359.65 | 0 |  | 1196.2 | 163.45 | 1359.65 | 0 | 1359.65 | 1196.2 | 163.45 | 1359.65 | 1196.2 | 163.46 | 1359.66 | 0 | 1359.66 | 1196.2 | 163.46 | 1359.66 | -0.01
37.15.150 | Chave fusível base ´C´ para 15 kV/100 A, com capacidade de ruptura até 10 kA - com fusível | un | 0 | 288.74 | 0 |  | 228.43 | 60.31 | 288.74 | 0 | 288.74 | 228.43 | 60.31 | 288.74 | 228.43 | 60.31 | 288.74 | 0 | 288.74 | 228.43 | 60.31 | 288.74 | 0
37.15.160 | Chave fusível base ''C'' para 15 kV/200 A, com capacidade de ruptura até 10 kA - com fusível | un | 0 | 392.64 | 0 |  | 332.33 | 60.31 | 392.64 | 0 | 392.64 | 332.33 | 60.31 | 392.64 | 332.33 | 60.31 | 392.64 | 0 | 392.64 | 332.33 | 60.31 | 392.64 | 0
37.15.170 | Chave fusível base ''C'' para 25 kV/100 A, com capacidade de ruptura até 6,3 kA - com fusível | un | 0 | 325.24 | 0 |  | 264.93 | 60.31 | 325.24 | 0 | 325.24 | 264.93 | 60.31 | 325.24 | 264.93 | 60.31 | 325.24 | 0 | 325.24 | 264.93 | 60.31 | 325.24 | 0
37.15.200 | Chave seccionadora tripolar seca para 400 A - 15 kV - com prolongador | un | 0 | 1108.85 | 0 |  | 945.4 | 163.45 | 1108.85 | 0 | 1108.85 | 945.4 | 163.45 | 1108.85 | 945.4 | 163.46 | 1108.86 | 0 | 1108.86 | 945.4 | 163.46 | 1108.86 | -0.01
37.15.210 | Chave seccionadora tripolar seca para 600 / 630 A - 15 kV - com prolongador | un | 0 | 1273.7 | 0 |  | 1110.25 | 163.45 | 1273.7 | 0 | 1273.7 | 1110.25 | 163.45 | 1273.7 | 1110.25 | 163.46 | 1273.71 | 0 | 1273.71 | 1110.25 | 163.46 | 1273.71 | -0.01
37.16 | Bus-way | [21 empty] | 0
37.16.071 | Sistema de barramento blindado de 100 a 2500 A, trifásico, barra de cobre | Axm | 0 | 207.86 | 0 |  | 207.44 | 0.42 | 207.86 | 0 | 207.86 | 207.44 | 0.42 | 207.86 | 207.44 | 0.41 | 207.85 | 0 | 207.85 | 207.44 | 0.41 | 207.85 | 0.01
37.17 | Dispositivo DR ou interruptor de corrente de fuga | [21 empty] | 0
37.17.060 | Dispositivo diferencial residual de 25 A x 30 mA - 2 polos | un | 0 | 148.38 | 0 |  | 139.99 | 8.39 | 148.38 | 0 | 148.38 | 139.99 | 8.39 | 148.38 | 139.99 | 8.39 | 148.38 | 0 | 148.38 | 139.99 | 8.39 | 148.38 | 0
37.17.070 | Dispositivo diferencial residual de 40 A x 30 mA - 2 polos | un | 0 | 152.68 | 0 |  | 144.29 | 8.39 | 152.68 | 0 | 152.68 | 144.29 | 8.39 | 152.68 | 144.29 | 8.39 | 152.68 | 0 | 152.68 | 144.29 | 8.39 | 152.68 | 0
37.17.074 | Dispositivo diferencial residual de 25 A x 30 mA - 4 polos | un | 0 | 181.16 | 0 |  | 172.77 | 8.39 | 181.16 | 0 | 181.16 | 172.77 | 8.39 | 181.16 | 172.77 | 8.39 | 181.16 | 0 | 181.16 | 172.77 | 8.39 | 181.16 | 0
37.17.080 | Dispositivo diferencial residual de 40 A x 30 mA - 4 polos | un | 0 | 186.37 | 0 |  | 177.98 | 8.39 | 186.37 | 0 | 186.37 | 177.98 | 8.39 | 186.37 | 177.98 | 8.39 | 186.37 | 0 | 186.37 | 177.98 | 8.39 | 186.37 | 0
37.17.090 | Dispositivo diferencial residual de 63 A x 30 mA - 4 polos | un | 0 | 226.03 | 0 |  | 217.64 | 8.39 | 226.03 | 0 | 226.03 | 217.64 | 8.39 | 226.03 | 217.64 | 8.39 | 226.03 | 0 | 226.03 | 217.64 | 8.39 | 226.03 | 0
37.17.100 | Dispositivo diferencial residual de 80 A x 30 mA - 4 polos | un | 0 | 327.31 | 0 |  | 318.92 | 8.39 | 327.31 | 0 | 327.31 | 318.92 | 8.39 | 327.31 | 318.92 | 8.39 | 327.31 | 0 | 327.31 | 318.92 | 8.39 | 327.31 | 0
37.17.110 | Dispositivo diferencial residual de 100 A x 30 mA - 4 polos | un | 0 | 351.18 | 0 |  | 342.79 | 8.39 | 351.18 | 0 | 351.18 | 342.79 | 8.39 | 351.18 | 342.79 | 8.39 | 351.18 | 0 | 351.18 | 342.79 | 8.39 | 351.18 | 0
37.17.114 | Dispositivo diferencial residual de 125 A x 30 mA - 4 polos | un | 0 | 826.03 | 0 |  | 817.64 | 8.39 | 826.03 | 0 | 826.03 | 817.64 | 8.39 | 826.03 | 817.64 | 8.39 | 826.03 | 0 | 826.03 | 817.64 | 8.39 | 826.03 | 0
37.17.130 | Dispositivo diferencial residual de 25 A x 300 mA - 4 polos | un | 0 | 219.98 | 0 |  | 211.59 | 8.39 | 219.98 | 0 | 219.98 | 211.59 | 8.39 | 219.98 | 211.59 | 8.39 | 219.98 | 0 | 219.98 | 211.59 | 8.39 | 219.98 | 0
37.18 | Transformador de Potencial | [21 empty] | 0
37.18.010 | Transformador de potencial monofásico até 1000 VA classe 15 kV, a seco, com fusíveis | un | 0 | 1874.68 | 0 |  | 1823.82 | 50.86 | 1874.68 | 0 | 1874.68 | 1823.82 | 50.86 | 1874.68 | 1823.82 | 50.87 | 1874.69 | 0 | 1874.69 | 1823.82 | 50.87 | 1874.69 | -0.01
37.18.020 | Transformador de potencial monofásico até 2000 VA classe 15 kV, a seco, com fusíveis | un | 0 | 2556.07 | 0 |  | 2505.21 | 50.86 | 2556.07 | 0 | 2556.07 | 2505.21 | 50.86 | 2556.07 | 2505.21 | 50.87 | 2556.08 | 0 | 2556.08 | 2505.21 | 50.87 | 2556.08 | -0.01
37.18.030 | Transformador de potencial monofásico até 500 VA classe 15 kV, a seco, sem fusíveis | un | 0 | 1346.5 | 0 |  | 1295.64 | 50.86 | 1346.5 | 0 | 1346.5 | 1295.64 | 50.86 | 1346.5 | 1295.64 | 50.87 | 1346.51 | 0 | 1346.51 | 1295.64 | 50.87 | 1346.51 | -0.01
37.19 | Transformador de corrente | [21 empty] | 0
37.19.010 | Transformador de corrente 800-5 A, janela | un | 0 | 254.62 | 0 |  | 203.76 | 50.86 | 254.62 | 0 | 254.62 | 203.76 | 50.86 | 254.62 | 203.76 | 50.87 | 254.63 | 0 | 254.63 | 203.76 | 50.87 | 254.63 | -0.01
37.19.020 | Transformador de corrente 200-5 A até 600-5 A, janela | un | 0 | 247 | 0 |  | 196.14 | 50.86 | 247 | 0 | 247 | 196.14 | 50.86 | 247 | 196.14 | 50.87 | 247.01 | 0 | 247.01 | 196.14 | 50.87 | 247.01 | -0.01
37.19.030 | Transformador de corrente 1000-5 A até 1500-5 A, janela | un | 0 | 479.5 | 0 |  | 428.64 | 50.86 | 479.5 | 0 | 479.5 | 428.64 | 50.86 | 479.5 | 428.64 | 50.87 | 479.51 | 0 | 479.51 | 428.64 | 50.87 | 479.51 | -0.01
37.19.060 | Transformador de corrente 50-5 A até 150-5 A, janela | un | 0 | 141.37 | 0 |  | 90.51 | 50.86 | 141.37 | 0 | 141.37 | 90.51 | 50.86 | 141.37 | 90.51 | 50.87 | 141.38 | 0 | 141.38 | 90.51 | 50.87 | 141.38 | -0.01
37.19.080 | Transformador de corrente 2000-5 A até 2500-5 A - janela | un | 0 | 849.82 | 0 |  | 798.96 | 50.86 | 849.82 | 0 | 849.82 | 798.96 | 50.86 | 849.82 | 798.96 | 50.87 | 849.83 | 0 | 849.83 | 798.96 | 50.87 | 849.83 | -0.01
37.20 | Reparos, conservações e complementos - GRUPO 37 | [21 empty] | 0
37.20.010 | Isolador em epóxi de 1 kV para barramento | un | 0 | 22.03 | 0 |  | 17.01 | 5.02 | 22.03 | 0 | 22.03 | 17.01 | 5.02 | 22.03 | 17.01 | 5.03 | 22.04 | 0 | 22.04 | 17.01 | 5.03 | 22.04 | -0.01
37.20.030 | Régua de bornes para 9 polos de 600 V / 50 A | un | 0 | 23.78 | 0 |  | 22.11 | 1.67 | 23.78 | 0 | 23.78 | 22.11 | 1.67 | 23.78 | 22.11 | 1.67 | 23.78 | 0 | 23.78 | 22.11 | 1.67 | 23.78 | 0
37.20.080 | Barra de neutro e/ou terra | un | 0 | 18.79 | 0 |  | 13.77 | 5.02 | 18.79 | 0 | 18.79 | 13.77 | 5.02 | 18.79 | 13.77 | 5.03 | 18.8 | 0 | 18.8 | 13.77 | 5.03 | 18.8 | -0.01
37.20.090 | Recolocação de chave seccionadora tripolar de 125 A até 650 A, sem base fusível | un | 0 | 16.78 | 0 |  | 0 | 16.78 | 16.78 | 0 | 16.78 | 0 | 16.78 | 16.78 | 0 | 16.79 | 16.79 | 0 | 16.79 | 0 | 16.79 | 16.79 | -0.01
37.20.100 | Recolocação de fundo de quadro de distribuição, sem componentes | m² | 0 | 23.61 | 0 |  | 0 | 23.61 | 23.61 | 0 | 23.61 | 0 | 23.61 | 23.61 | 0 | 23.61 | 23.61 | 0 | 23.61 | 0 | 23.61 | 23.61 | 0
37.20.110 | Recolocação de quadro de distribuição de sobrepor, sem componentes | m² | 0 | 47.19 | 0 |  | 0 | 47.19 | 47.19 | 0 | 47.19 | 0 | 47.19 | 47.19 | 0 | 47.2 | 47.2 | 0 | 47.2 | 0 | 47.2 | 47.2 | -0.01
37.20.130 | Banco de medição para transformadores TC/TP, padrão Eletropaulo e/ou Cesp | un | 0 | 500.92 | 0 |  | 499.55 | 1.37 | 500.92 | 0 | 500.92 | 499.55 | 1.37 | 500.92 | 499.55 | 1.37 | 500.92 | 0 | 500.92 | 499.55 | 1.37 | 500.92 | 0
37.20.140 | Suporte fixo para transformadores de potencial | un | 0 | 104.91 | 0 |  | 101.5 | 3.41 | 104.91 | 0 | 104.91 | 101.5 | 3.41 | 104.91 | 101.5 | 3.41 | 104.91 | 0 | 104.91 | 101.5 | 3.41 | 104.91 | 0
37.20.150 | Placa de montagem em chapa de aço de 2,65 mm (12 MSG) | m² | 0 | 426.52 | 0 |  | 402.91 | 23.61 | 426.52 | 0 | 426.52 | 402.91 | 23.61 | 426.52 | 402.91 | 23.61 | 426.52 | 0 | 426.52 | 402.91 | 23.61 | 426.52 | 0
37.20.190 | Inversor de frequência para variação de velocidade em motores, potência de 0,25 a 20 cv | un | 0 | 4655.65 | 0 |  | 4617.9 | 37.75 | 4655.65 | 0 | 4655.65 | 4617.9 | 37.75 | 4655.65 | 4617.9 | 37.76 | 4655.66 | 0 | 4655.66 | 4617.9 | 37.76 | 4655.66 | -0.01
37.20.191 | Inversor de frequência para variação de velocidade em motores, potência de 25 a 30 CV | un | 0 | 10189.69 | 0 |  | 10151.94 | 37.75 | 10189.69 | 0 | 10189.69 | 10151.94 | 37.75 | 10189.69 | 10151.94 | 37.76 | 10189.7 | 0 | 10189.7 | 10151.94 | 37.76 | 10189.7 | -0.01
37.20.193 | Inversor de frequência para variação de velocidade em motores, potência de 50 cv | un | 0 | 18737.67 | 0 |  | 18699.92 | 37.75 | 18737.67 | 0 | 18737.67 | 18699.92 | 37.75 | 18737.67 | 18699.92 | 37.76 | 18737.68 | 0 | 18737.68 | 18699.92 | 37.76 | 18737.68 | -0.01
37.20.210 | Punho de manobra com articulador de acionamento | un | 0 | 371.19 | 0 |  | 354.41 | 16.78 | 371.19 | 0 | 371.19 | 354.41 | 16.78 | 371.19 | 354.41 | 16.79 | 371.2 | 0 | 371.2 | 354.41 | 16.79 | 371.2 | -0.01
37.21 | Capacitor de potência | [21 empty] | 0
37.21.010 | Capacitor de potência trifásico de 10 kVAr, 220 V/60 Hz, para correção de fator de potência | un | 0 | 707.53 | 0 |  | 690.75 | 16.78 | 707.53 | 0 | 707.53 | 690.75 | 16.78 | 707.53 | 690.75 | 16.79 | 707.54 | 0 | 707.54 | 690.75 | 16.79 | 707.54 | -0.01
37.22 | Transformador de comando | [21 empty] | 0
37.22.010 | Transformador monofásico de comando de 200 VA classe 0,6 kV, a seco | un | 0 | 321.69 | 0 |  | 270.83 | 50.86 | 321.69 | 0 | 321.69 | 270.83 | 50.86 | 321.69 | 270.83 | 50.87 | 321.7 | 0 | 321.7 | 270.83 | 50.87 | 321.7 | -0.01
37.24 | Supressor de surto | [21 empty] | 0
37.24.031 | Supressor de surto monofásico, Fase-Terra, In 4 a 11 kA, Imax. de surto de 12 até 15 kA | un | 0 | 57.52 | 0 |  | 38.4 | 19.12 | 57.52 | 0 | 57.52 | 38.4 | 19.12 | 57.52 | 38.4 | 19.13 | 57.53 | 0 | 57.53 | 38.4 | 19.13 | 57.53 | -0.01
37.24.032 | Supressor de surto monofásico, Fase-Terra, In > ou = 20 kA, Imax. de surto de 50 até 80 kA | un | 0 | 120.45 | 0 |  | 101.33 | 19.12 | 120.45 | 0 | 120.45 | 101.33 | 19.12 | 120.45 | 101.33 | 19.13 | 120.46 | 0 | 120.46 | 101.33 | 19.13 | 120.46 | -0.01
37.24.040 | Supressor de surto monofásico, Neutro-Terra, In > ou = 20 kA, Imax. de surto de 65 até 80 kA | un | 0 | 175.6 | 0 |  | 156.48 | 19.12 | 175.6 | 0 | 175.6 | 156.48 | 19.12 | 175.6 | 156.48 | 19.13 | 175.61 | 0 | 175.61 | 156.48 | 19.13 | 175.61 | -0.01
37.24.042 | Dispositivo de proteção contra surto, 1 polo, suportabilidade <= 4 kV, Un até 240V/415V, Iimp = 60 kA, curva de ensaio 10/350µs - classe 1 | un | 0 | 600.96 | 0 | [6 empty] | 579.75 | 21.21 | 600.96 | [5 empty] | 579.75 | 21.21 | 600.96 | 0
37.24.043 | Dispositivo de proteção contra surto, 4 polos, 3F+N, Un até 240/415V, Iimp= 75 kA (25 kA por fase), curva de ensaio 10/350 µs - classe 1 | un | 0 | 7041.53 | 0 | [6 empty] | 7020.32 | 21.21 | 7041.53 | [5 empty] | 7020.32 | 21.21 | 7041.53 | 0
37.24.044 | Dispositivo de proteção contra surto, 4 polos, suportabilidade <= 2,5 kV, 3F+N, Un até 240/415V, curva de ensaio 8/20µs, In=20kA/40kA - classe 2 | un | 0 | 2520.33 | 0 | [6 empty] | 2499.12 | 21.21 | 2520.33 | [5 empty] | 2499.12 | 21.21 | 2520.33 | 0
37.24.045 | Dispositivo de proteção contra surto, 1 polo, monobloco, suportabilidade <=1,5kV, F+N / F+F, Un até 230/264V, curva de ensaio 8/20µs - classe 3 | un | 0 | 877.46 | 0 | [6 empty] | 856.25 | 21.21 | 877.46 | [5 empty] | 856.25 | 21.21 | 877.46 | 0
37.25 | Disjuntores. | [21 empty] | 0
37.25.090 | Disjuntor em caixa moldada tripolar, térmico e magnético fixos, tensão de isolamento 480/690V, de 10A a 60A | un | 0 | 351.62 | 0 |  | 296.21 | 55.41 | 351.62 | 0 | 351.62 | 296.21 | 55.41 | 351.62 | 296.21 | 55.41 | 351.62 | 0 | 351.62 | 296.21 | 55.41 | 351.62 | 0
37.25.100 | Disjuntor em caixa moldada tripolar, térmico e magnético fixos, tensão de isolamento 480/690V, de 70A até 150A | un | 0 | 415.64 | 0 |  | 360.23 | 55.41 | 415.64 | 0 | 415.64 | 360.23 | 55.41 | 415.64 | 360.23 | 55.41 | 415.64 | 0 | 415.64 | 360.23 | 55.41 | 415.64 | 0
37.25.110 | Disjuntor em caixa moldada tripolar, térmico e magnético fixos, tensão de isolamento 415/690V, de 175A a 250A | un | 0 | 495.52 | 0 |  | 440.11 | 55.41 | 495.52 | 0 | 495.52 | 440.11 | 55.41 | 495.52 | 440.11 | 55.41 | 495.52 | 0 | 495.52 | 440.11 | 55.41 | 495.52 | 0
37.25.200 | Disjuntor em caixa moldada bipolar, térmico e magnético fixos - 480 V, de 10 A a 50 A para 120/240 Vca - 25 KA e para 380/440 Vca - 18 KA | un | 0 | 324.83 | 0 |  | 269.42 | 55.41 | 324.83 | 0 | 324.83 | 269.42 | 55.41 | 324.83 | 269.42 | 55.41 | 324.83 | 0 | 324.83 | 269.42 | 55.41 | 324.83 | 0
37.25.210 | Disjuntor em caixa moldada bipolar, térmico e magnético fixos - 600 V, de 150 A para 120/240 Vca - 25 KA e para 380/440 Vca - 18 KA | un | 0 | 573.3 | 0 |  | 517.89 | 55.41 | 573.3 | 0 | 573.3 | 517.89 | 55.41 | 573.3 | 517.89 | 55.41 | 573.3 | 0 | 573.3 | 517.89 | 55.41 | 573.3 | 0
37.25.215 | Disjuntor fixo a vácuo de 15 a 17,5 kV, equipado com motorização de fechamento, com relê de proteção | cj | 0 | 24883.56 | 0 |  | 24806.29 | 77.27 | 24883.56 | 0 | 24883.56 | 24806.29 | 77.27 | 24883.56 | 24806.29 | 77.27 | 24883.56 | 0 | 24883.56 | 24806.29 | 77.27 | 24883.56 | 0
38 | TUBULAÇÃO E CONDUTOR PARA ENERGIA ELÉTRICA E TELEFONIA BÁSICA | [21 empty] | 0
38.01 | Eletroduto em PVC rígido roscável | [21 empty] | 0
38.01.040 | Eletroduto de PVC rígido roscável de 3/4´ - com acessórios | m | 0 | 20.52 | 0 |  | 3.74 | 16.78 | 20.52 | 0 | 20.52 | 3.74 | 16.78 | 20.52 | 3.74 | 16.79 | 20.53 | 0 | 20.53 | 3.74 | 16.79 | 20.53 | -0.01
38.01.060 | Eletroduto de PVC rígido roscável de 1´ - com acessórios | m | 0 | 25.78 | 0 |  | 5.64 | 20.14 | 25.78 | 0 | 25.78 | 5.64 | 20.14 | 25.78 | 5.64 | 20.13 | 25.77 | 0 | 25.77 | 5.64 | 20.13 | 25.77 | 0.01
38.01.080 | Eletroduto de PVC rígido roscável de 1 1/4´ - com acessórios | m | 0 | 30.88 | 0 |  | 7.39 | 23.49 | 30.88 | 0 | 30.88 | 7.39 | 23.49 | 30.88 | 7.39 | 23.49 | 30.88 | 0 | 30.88 | 7.39 | 23.49 | 30.88 | 0
38.01.100 | Eletroduto de PVC rígido roscável de 1 1/2´ - com acessórios | m | 0 | 36.02 | 0 |  | 9.2 | 26.82 | 36.02 | 0 | 36.02 | 9.2 | 26.82 | 36.02 | 9.2 | 26.84 | 36.04 | 0 | 36.04 | 9.2 | 26.84 | 36.04 | -0.02
38.01.120 | Eletroduto de PVC rígido roscável de 2´ - com acessórios | m | 0 | 42.25 | 0 |  | 12.06 | 30.19 | 42.25 | 0 | 42.25 | 12.06 | 30.19 | 42.25 | 12.06 | 30.19 | 42.25 | 0 | 42.25 | 12.06 | 30.19 | 42.25 | 0
38.01.140 | Eletroduto de PVC rígido roscável de 2 1/2´ - com acessórios | m | 0 | 54.32 | 0 |  | 20.77 | 33.55 | 54.32 | 0 | 54.32 | 20.77 | 33.55 | 54.32 | 20.77 | 33.55 | 54.32 | 0 | 54.32 | 20.77 | 33.55 | 54.32 | 0
38.01.160 | Eletroduto de PVC rígido roscável de 3´ - com acessórios | m | 0 | 64.68 | 0 |  | 27.78 | 36.9 | 64.68 | 0 | 64.68 | 27.78 | 36.9 | 64.68 | 27.78 | 36.91 | 64.69 | 0 | 64.69 | 27.78 | 36.91 | 64.69 | -0.01
38.01.180 | Eletroduto de PVC rígido roscável de 4´ - com acessórios | m | 0 | 86.17 | 0 |  | 42.57 | 43.6 | 86.17 | 0 | 86.17 | 42.57 | 43.6 | 86.17 | 42.57 | 43.61 | 86.18 | 0 | 86.18 | 42.57 | 43.61 | 86.18 | -0.01
38.04 | Eletroduto galvanizado - médio | [21 empty] | 0
38.04.040 | Eletroduto galvanizado, médio de 3/4´ - com acessórios | m | 0 | 25.97 | 0 |  | 5.83 | 20.14 | 25.97 | 0 | 25.97 | 5.83 | 20.14 | 25.97 | 5.83 | 20.13 | 25.96 | 0 | 25.96 | 5.83 | 20.13 | 25.96 | 0.01
38.04.060 | Eletroduto galvanizado, médio de 1´ - com acessórios | m | 0 | 30.74 | 0 |  | 7.25 | 23.49 | 30.74 | 0 | 30.74 | 7.25 | 23.49 | 30.74 | 7.25 | 23.49 | 30.74 | 0 | 30.74 | 7.25 | 23.49 | 30.74 | 0
38.04.080 | Eletroduto galvanizado, médio de 1 1/4´ - com acessórios | m | 0 | 38.36 | 0 |  | 11.54 | 26.82 | 38.36 | 0 | 38.36 | 11.54 | 26.82 | 38.36 | 11.54 | 26.84 | 38.38 | 0 | 38.38 | 11.54 | 26.84 | 38.38 | -0.02
38.04.100 | Eletroduto galvanizado, médio de 1 1/2´ - com acessórios | m | 0 | 44.13 | 0 |  | 13.94 | 30.19 | 44.13 | 0 | 44.13 | 13.94 | 30.19 | 44.13 | 13.94 | 30.19 | 44.13 | 0 | 44.13 | 13.94 | 30.19 | 44.13 | 0
38.04.120 | Eletroduto galvanizado, médio de 2´ - com acessórios | m | 0 | 49.53 | 0 |  | 15.98 | 33.55 | 49.53 | 0 | 49.53 | 15.98 | 33.55 | 49.53 | 15.98 | 33.55 | 49.53 | 0 | 49.53 | 15.98 | 33.55 | 49.53 | 0
38.04.140 | Eletroduto galvanizado, médio de 2 1/2´ - com acessórios | m | 0 | 68.35 | 0 |  | 28.08 | 40.27 | 68.35 | 0 | 68.35 | 28.08 | 40.27 | 68.35 | 28.08 | 40.26 | 68.34 | 0 | 68.34 | 28.08 | 40.26 | 68.34 | 0.01
38.04.160 | Eletroduto galvanizado, médio de 3´ - com acessórios | m | 0 | 86.78 | 0 |  | 36.45 | 50.33 | 86.78 | 0 | 86.78 | 36.45 | 50.33 | 86.78 | 36.45 | 50.34 | 86.79 | 0 | 86.79 | 36.45 | 50.34 | 86.79 | -0.01
38.04.180 | Eletroduto galvanizado, médio de 4´ - com acessórios | m | 0 | 113.42 | 0 |  | 53.05 | 60.37 | 113.42 | 0 | 113.42 | 53.05 | 60.37 | 113.42 | 53.05 | 60.39 | 113.44 | 0 | 113.44 | 53.05 | 60.39 | 113.44 | -0.02
38.05 | Eletroduto galvanizado - pesado | [21 empty] | 0
38.05.040 | Eletroduto galvanizado, pesado de 3/4´ - com acessórios | m | 0 | 29.79 | 0 |  | 9.65 | 20.14 | 29.79 | 0 | 29.79 | 9.65 | 20.14 | 29.79 | 9.65 | 20.13 | 29.78 | 0 | 29.78 | 9.65 | 20.13 | 29.78 | 0.01
38.05.060 | Eletroduto galvanizado, pesado de 1´ - com acessórios | m | 0 | 35.74 | 0 |  | 12.25 | 23.49 | 35.74 | 0 | 35.74 | 12.25 | 23.49 | 35.74 | 12.25 | 23.49 | 35.74 | 0 | 35.74 | 12.25 | 23.49 | 35.74 | 0
38.05.090 | Eletroduto galvanizado, pesado de 1 1/4´ - com acessórios | m | 0 | 46.63 | 0 |  | 19.81 | 26.82 | 46.63 | 0 | 46.63 | 19.81 | 26.82 | 46.63 | 19.81 | 26.84 | 46.65 | 0 | 46.65 | 19.81 | 26.84 | 46.65 | -0.02
38.05.100 | Eletroduto galvanizado, pesado de 1 1/2´ - com acessórios | m | 0 | 53.77 | 0 |  | 23.58 | 30.19 | 53.77 | 0 | 53.77 | 23.58 | 30.19 | 53.77 | 23.58 | 30.19 | 53.77 | 0 | 53.77 | 23.58 | 30.19 | 53.77 | 0
38.05.120 | Eletroduto galvanizado, pesado de 2´ - com acessórios | m | 0 | 63.98 | 0 |  | 30.43 | 33.55 | 63.98 | 0 | 63.98 | 30.43 | 33.55 | 63.98 | 30.43 | 33.55 | 63.98 | 0 | 63.98 | 30.43 | 33.55 | 63.98 | 0
38.05.140 | Eletroduto galvanizado, pesado de 2 1/2´ - com acessórios | m | 0 | 85.51 | 0 |  | 45.24 | 40.27 | 85.51 | 0 | 85.51 | 45.24 | 40.27 | 85.51 | 45.24 | 40.26 | 85.5 | 0 | 85.5 | 45.24 | 40.26 | 85.5 | 0.01
38.05.160 | Eletroduto galvanizado, pesado de 3´ - com acessórios | m | 0 | 102.13 | 0 |  | 51.8 | 50.33 | 102.13 | 0 | 102.13 | 51.8 | 50.33 | 102.13 | 51.8 | 50.34 | 102.14 | 0 | 102.14 | 51.8 | 50.34 | 102.14 | -0.01
38.05.180 | Eletroduto galvanizado, pesado de 4´ - com acessórios | m | 0 | 134.48 | 0 |  | 74.11 | 60.37 | 134.48 | 0 | 134.48 | 74.11 | 60.37 | 134.48 | 74.11 | 60.39 | 134.5 | 0 | 134.5 | 74.11 | 60.39 | 134.5 | -0.02
38.06 | Eletroduto galvanizado a quente - pesado | [21 empty] | 0
38.06.020 | Eletroduto galvanizado a quente, pesado de 1/2´ - com acessórios | m | 0 | 27.27 | 0 |  | 10.49 | 16.78 | 27.27 | 0 | 27.27 | 10.49 | 16.78 | 27.27 | 10.49 | 16.79 | 27.28 | 0 | 27.28 | 10.49 | 16.79 | 27.28 | -0.01
38.06.040 | Eletroduto galvanizado a quente, pesado de 3/4´ - com acessórios | m | 0 | 32.53 | 0 |  | 12.39 | 20.14 | 32.53 | 0 | 32.53 | 12.39 | 20.14 | 32.53 | 12.39 | 20.13 | 32.52 | 0 | 32.52 | 12.39 | 20.13 | 32.52 | 0.01
38.06.060 | Eletroduto galvanizado a quente, pesado de 1´ - com acessórios | m | 0 | 39.09 | 0 |  | 15.6 | 23.49 | 39.09 | 0 | 39.09 | 15.6 | 23.49 | 39.09 | 15.6 | 23.49 | 39.09 | 0 | 39.09 | 15.6 | 23.49 | 39.09 | 0
38.06.080 | Eletroduto galvanizado a quente, pesado de 1 1/4´ - com acessórios | m | 0 | 51.19 | 0 |  | 24.37 | 26.82 | 51.19 | 0 | 51.19 | 24.37 | 26.82 | 51.19 | 24.37 | 26.84 | 51.21 | 0 | 51.21 | 24.37 | 26.84 | 51.21 | -0.02
38.06.100 | Eletroduto galvanizado a quente, pesado de 1 1/2´ - com acessórios | m | 0 | 58.68 | 0 |  | 28.49 | 30.19 | 58.68 | 0 | 58.68 | 28.49 | 30.19 | 58.68 | 28.49 | 30.19 | 58.68 | 0 | 58.68 | 28.49 | 30.19 | 58.68 | 0
38.06.120 | Eletroduto galvanizado a quente, pesado de 2´ - com acessórios | m | 0 | 69.67 | 0 |  | 36.12 | 33.55 | 69.67 | 0 | 69.67 | 36.12 | 33.55 | 69.67 | 36.12 | 33.55 | 69.67 | 0 | 69.67 | 36.12 | 33.55 | 69.67 | 0
38.06.140 | Eletroduto galvanizado a quente, pesado de 2 1/2´ - com acessórios | m | 0 | 90.54 | 0 |  | 50.27 | 40.27 | 90.54 | 0 | 90.54 | 50.27 | 40.27 | 90.54 | 50.27 | 40.26 | 90.53 | 0 | 90.53 | 50.27 | 40.26 | 90.53 | 0.01
38.06.160 | Eletroduto galvanizado a quente, pesado de 3´ - com acessórios | m | 0 | 108.48 | 0 |  | 58.15 | 50.33 | 108.48 | 0 | 108.48 | 58.15 | 50.33 | 108.48 | 58.15 | 50.34 | 108.49 | 0 | 108.49 | 58.15 | 50.34 | 108.49 | -0.01
38.06.180 | Eletroduto galvanizado a quente, pesado de 4´ - com acessórios | m | 0 | 136.8 | 0 |  | 76.43 | 60.37 | 136.8 | 0 | 136.8 | 76.43 | 60.37 | 136.8 | 76.43 | 60.39 | 136.82 | 0 | 136.82 | 76.43 | 60.39 | 136.82 | -0.02
38.07 | Canaleta, perfilado e acessórios | [21 empty] | 0
38.07.030 | Grampo tipo ´C´ diâmetro 3/8`, com balancim tamanho grande | cj | 0 | 13.49 | 0 |  | 5.1 | 8.39 | 13.49 | 0 | 13.49 | 5.1 | 8.39 | 13.49 | 5.1 | 8.39 | 13.49 | 0 | 13.49 | 5.1 | 8.39 | 13.49 | 0
38.07.050 | Tampa de pressão para perfilado de 38 x 38 mm | m | 0 | 5.23 | 0 |  | 3.56 | 1.67 | 5.23 | 0 | 5.23 | 3.56 | 1.67 | 5.23 | 3.56 | 1.67 | 5.23 | 0 | 5.23 | 3.56 | 1.67 | 5.23 | 0
38.07.120 | Saída final, diâmetro de 3/4´ | un | 0 | 5.62 | 0 |  | 0.6 | 5.02 | 5.62 | 0 | 5.62 | 0.6 | 5.02 | 5.62 | 0.6 | 5.03 | 5.63 | 0 | 5.63 | 0.6 | 5.03 | 5.63 | -0.01
38.07.130 | Saída lateral simples, diâmetro de 3/4´ | un | 0 | 7.54 | 0 |  | 1.51 | 6.03 | 7.54 | 0 | 7.54 | 1.51 | 6.03 | 7.54 | 1.51 | 6.03 | 7.54 | 0 | 7.54 | 1.51 | 6.03 | 7.54 | 0
38.07.134 | Saída lateral simples, diâmetro de 1´ | un | 0 | 7.22 | 0 |  | 1.19 | 6.03 | 7.22 | 0 | 7.22 | 1.19 | 6.03 | 7.22 | 1.19 | 6.03 | 7.22 | 0 | 7.22 | 1.19 | 6.03 | 7.22 | 0
38.07.140 | Saída superior, diâmetro de 3/4´ | un | 0 | 6.33 | 0 |  | 1.31 | 5.02 | 6.33 | 0 | 6.33 | 1.31 | 5.02 | 6.33 | 1.31 | 5.03 | 6.34 | 0 | 6.34 | 1.31 | 5.03 | 6.34 | -0.01
38.07.172 | Canaleta em PVC de 20 x 12 mm, inclusive acessórios | m | 0 | 13.21 | 0 |  | 3.15 | 10.06 | 13.21 | 0 | 13.21 | 3.15 | 10.06 | 13.21 | 3.15 | 10.06 | 13.21 | 0 | 13.21 | 3.15 | 10.06 | 13.21 | 0
38.07.200 | Vergalhão com rosca, porca e arruela de diâmetro 3/8´ (tirante) | m | 0 | 10.01 | 0 |  | 5.29 | 4.72 | 10.01 | 0 | 10.01 | 5.29 | 4.72 | 10.01 | 5.29 | 4.72 | 10.01 | 0 | 10.01 | 5.29 | 4.72 | 10.01 | 0
38.07.210 | Vergalhão com rosca, porca e arruela de diâmetro 1/4´ (tirante) | m | 0 | 7.25 | 0 |  | 2.53 | 4.72 | 7.25 | 0 | 7.25 | 2.53 | 4.72 | 7.25 | 2.53 | 4.72 | 7.25 | 0 | 7.25 | 2.53 | 4.72 | 7.25 | 0
38.07.216 | Vergalhão com rosca, porca e arruela de diâmetro 5/16´ (tirante) | m | 0 | 8.89 | 0 |  | 4.17 | 4.72 | 8.89 | 0 | 8.89 | 4.17 | 4.72 | 8.89 | 4.17 | 4.72 | 8.89 | 0 | 8.89 | 4.17 | 4.72 | 8.89 | 0
38.07.300 | Perfilado perfurado 38 x 38 mm em chapa 14 pré-zincada, com acessórios | m | 0 | 24.8 | 0 |  | 16.41 | 8.39 | 24.8 | 0 | 24.8 | 16.41 | 8.39 | 24.8 | 16.41 | 8.39 | 24.8 | 0 | 24.8 | 16.41 | 8.39 | 24.8 | 0
38.07.310 | Perfilado perfurado 38 x 76 mm em chapa 14 pré-zincada, com acessórios | m | 0 | 35.22 | 0 |  | 26.83 | 8.39 | 35.22 | 0 | 35.22 | 26.83 | 8.39 | 35.22 | 26.83 | 8.39 | 35.22 | 0 | 35.22 | 26.83 | 8.39 | 35.22 | 0
38.07.340 | Perfilado liso 38 x 38 mm - com acessórios | m | 0 | 29.72 | 0 |  | 21.33 | 8.39 | 29.72 | 0 | 29.72 | 21.33 | 8.39 | 29.72 | 21.33 | 8.39 | 29.72 | 0 | 29.72 | 21.33 | 8.39 | 29.72 | 0
38.07.700 | Canaleta aparente com tampa em PVC, autoextinguível, de 85 x 35 mm, com acessórios | m | 0 | 59.64 | 0 |  | 49.58 | 10.06 | 59.64 | 0 | 59.64 | 49.58 | 10.06 | 59.64 | 49.58 | 10.06 | 59.64 | 0 | 59.64 | 49.58 | 10.06 | 59.64 | 0
38.07.710 | Canaleta aparente com duas tampas em PVC, autoextinguível, de 120 x 35 mm, com acessórios | m | 0 | 84.1 | 0 |  | 72.36 | 11.74 | 84.1 | 0 | 84.1 | 72.36 | 11.74 | 84.1 | 72.36 | 11.74 | 84.1 | 0 | 84.1 | 72.36 | 11.74 | 84.1 | 0
38.07.720 | Canaleta aparente com duas tampas em PVC, autoextinguível, de 120 x 60 mm, com acessórios | m | 0 | 105.55 | 0 |  | 92.14 | 13.41 | 105.55 | 0 | 105.55 | 92.14 | 13.41 | 105.55 | 92.14 | 13.42 | 105.56 | 0 | 105.56 | 92.14 | 13.42 | 105.56 | -0.01
38.07.730 | Suporte com furos de tomada em PVC de 60 x 35 x 150 mm, para canaleta aparente | un | 0 | 8.72 | 0 |  | 7.35 | 1.37 | 8.72 | 0 | 8.72 | 7.35 | 1.37 | 8.72 | 7.35 | 1.37 | 8.72 | 0 | 8.72 | 7.35 | 1.37 | 8.72 | 0
38.07.740 | Suporte com furos de tomada em PVC de 85 x 35 x 150 mm, para canaleta aparente | un | 0 | 9.58 | 0 |  | 8.21 | 1.37 | 9.58 | 0 | 9.58 | 8.21 | 1.37 | 9.58 | 8.21 | 1.37 | 9.58 | 0 | 9.58 | 8.21 | 1.37 | 9.58 | 0
38.07.750 | Suporte com furos de tomada em PVC de 60 x 60 x 150 mm, para canaleta aparente | un | 0 | 9.26 | 0 |  | 7.89 | 1.37 | 9.26 | 0 | 9.26 | 7.89 | 1.37 | 9.26 | 7.89 | 1.37 | 9.26 | 0 | 9.26 | 7.89 | 1.37 | 9.26 | 0
38.10 | Duto fechado de piso e acessórios | [21 empty] | 0
38.10.010 | Duto de piso liso em aço, medindo 2 x 25 x 70 mm, com acessórios | m | 0 | 34.29 | 0 |  | 24.23 | 10.06 | 34.29 | 0 | 34.29 | 24.23 | 10.06 | 34.29 | 24.23 | 10.06 | 34.29 | 0 | 34.29 | 24.23 | 10.06 | 34.29 | 0
38.10.020 | Duto de piso liso em aço, medindo 3 x 25 x 70 mm, com acessórios | m | 0 | 42.36 | 0 |  | 32.3 | 10.06 | 42.36 | 0 | 42.36 | 32.3 | 10.06 | 42.36 | 32.3 | 10.06 | 42.36 | 0 | 42.36 | 32.3 | 10.06 | 42.36 | 0
38.10.024 | Caixa de derivação ou passagem, para cruzamento de duto, medindo 4 x 25 x 70 mm, sem cruzadora | un | 0 | 44.62 | 0 |  | 34.22 | 10.4 | 44.62 | 0 | 44.62 | 34.22 | 10.4 | 44.62 | 34.22 | 10.4 | 44.62 | 0 | 44.62 | 34.22 | 10.4 | 44.62 | 0
38.10.026 | Caixa de derivação ou passagem, para cruzamento de duto, medindo 12 x 25 x 70 mm, com cruzadora | un | 0 | 103.52 | 0 |  | 83.38 | 20.14 | 103.52 | 0 | 103.52 | 83.38 | 20.14 | 103.52 | 83.38 | 20.13 | 103.51 | 0 | 103.51 | 83.38 | 20.13 | 103.51 | 0.01
38.10.030 | Caixa de derivação ou passagem, para cruzamento de duto, medindo 16 x 25 x 70 mm, com cruzadora | un | 0 | 142.03 | 0 |  | 121.89 | 20.14 | 142.03 | 0 | 142.03 | 121.89 | 20.14 | 142.03 | 121.89 | 20.13 | 142.02 | 0 | 142.02 | 121.89 | 20.13 | 142.02 | 0.01
38.10.060 | Caixa de tomada e tampa basculante com rebaixo de 2 x (25 x 70 mm) | un | 0 | 102.43 | 0 |  | 96.04 | 6.39 | 102.43 | 0 | 102.43 | 96.04 | 6.39 | 102.43 | 96.04 | 6.39 | 102.43 | 0 | 102.43 | 96.04 | 6.39 | 102.43 | 0
38.10.070 | Caixa de tomada e tampa basculante com rebaixo de 3 x (25 x 70 mm) | un | 0 | 112.79 | 0 |  | 106.4 | 6.39 | 112.79 | 0 | 112.79 | 106.4 | 6.39 | 112.79 | 106.4 | 6.39 | 112.79 | 0 | 112.79 | 106.4 | 6.39 | 112.79 | 0
38.10.080 | Caixa de tomada e tampa basculante com rebaixo de 4 x (25 x 70 mm) | un | 0 | 243.04 | 0 |  | 236.65 | 6.39 | 243.04 | 0 | 243.04 | 236.65 | 6.39 | 243.04 | 236.65 | 6.39 | 243.04 | 0 | 243.04 | 236.65 | 6.39 | 243.04 | 0
38.10.090 | Suporte de tomada para caixas com 2, 3 ou 4 vias | un | 0 | 8.67 | 0 |  | 8 | 0.67 | 8.67 | 0 | 8.67 | 8 | 0.67 | 8.67 | 8 | 0.68 | 8.68 | 0 | 8.68 | 8 | 0.68 | 8.68 | -0.01
38.12 | Leitos e acessórios | [21 empty] | 0
38.12.086 | Leito para cabos, tipo pesado, em aço galvanizado de 300 x 100 mm - com acessórios | m | 0 | 131.84 | 0 |  | 121.78 | 10.06 | 131.84 | 0 | 131.84 | 121.78 | 10.06 | 131.84 | 121.78 | 10.06 | 131.84 | 0 | 131.84 | 121.78 | 10.06 | 131.84 | 0
38.12.090 | Leito para cabos, tipo pesado, em aço galvanizado de 400 x 100 mm - com acessórios | m | 0 | 145.1 | 0 |  | 135.04 | 10.06 | 145.1 | 0 | 145.1 | 135.04 | 10.06 | 145.1 | 135.04 | 10.06 | 145.1 | 0 | 145.1 | 135.04 | 10.06 | 145.1 | 0
38.12.100 | Leito para cabos, tipo pesado, em aço galvanizado de 600 x 100 mm - com acessórios | m | 0 | 169.35 | 0 |  | 159.29 | 10.06 | 169.35 | 0 | 169.35 | 159.29 | 10.06 | 169.35 | 159.29 | 10.06 | 169.35 | 0 | 169.35 | 159.29 | 10.06 | 169.35 | 0
38.12.120 | Leito para cabos, tipo pesado, em aço galvanizado de 500 x 100 mm - com acessórios | m | 0 | 157.85 | 0 |  | 147.79 | 10.06 | 157.85 | 0 | 157.85 | 147.79 | 10.06 | 157.85 | 147.79 | 10.06 | 157.85 | 0 | 157.85 | 147.79 | 10.06 | 157.85 | 0
38.12.130 | Leito para cabos, tipo pesado, em aço galvanizado de 800 x 100 mm - com acessórios | m | 0 | 194.64 | 0 |  | 184.58 | 10.06 | 194.64 | 0 | 194.64 | 184.58 | 10.06 | 194.64 | 184.58 | 10.06 | 194.64 | 0 | 194.64 | 184.58 | 10.06 | 194.64 | 0
38.13 | Eletroduto em polietileno de alta densidade | [21 empty] | 0
38.13.010 | Eletroduto corrugado em polietileno de alta densidade, DN= 30 mm, com acessórios | m | 0 | 7.03 | 0 |  | 5.68 | 1.35 | 7.03 | 0 | 7.03 | 5.68 | 1.35 | 7.03 | 5.68 | 1.34 | 7.02 | 0 | 7.02 | 5.68 | 1.34 | 7.02 | 0.01
38.13.016 | Eletroduto corrugado em polietileno de alta densidade, DN= 40 mm, com acessórios | m | 0 | 7.95 | 0 |  | 6.6 | 1.35 | 7.95 | 0 | 7.95 | 6.6 | 1.35 | 7.95 | 6.6 | 1.34 | 7.94 | 0 | 7.94 | 6.6 | 1.34 | 7.94 | 0.01
38.13.020 | Eletroduto corrugado em polietileno de alta densidade, DN= 50 mm, com acessórios | m | 0 | 10.27 | 0 |  | 8.92 | 1.35 | 10.27 | 0 | 10.27 | 8.92 | 1.35 | 10.27 | 8.92 | 1.34 | 10.26 | 0 | 10.26 | 8.92 | 1.34 | 10.26 | 0.01
38.13.030 | Eletroduto corrugado em polietileno de alta densidade, DN= 75 mm, com acessórios | m | 0 | 13.98 | 0 |  | 12.63 | 1.35 | 13.98 | 0 | 13.98 | 12.63 | 1.35 | 13.98 | 12.63 | 1.34 | 13.97 | 0 | 13.97 | 12.63 | 1.34 | 13.97 | 0.01
38.13.040 | Eletroduto corrugado em polietileno de alta densidade, DN= 100 mm, com acessórios | m | 0 | 19.96 | 0 |  | 18.61 | 1.35 | 19.96 | 0 | 19.96 | 18.61 | 1.35 | 19.96 | 18.61 | 1.34 | 19.95 | 0 | 19.95 | 18.61 | 1.34 | 19.95 | 0.01
38.13.050 | Eletroduto corrugado em polietileno de alta densidade, DN= 125 mm, com acessórios | m | 0 | 30.73 | 0 |  | 29.38 | 1.35 | 30.73 | 0 | 30.73 | 29.38 | 1.35 | 30.73 | 29.38 | 1.34 | 30.72 | 0 | 30.72 | 29.38 | 1.34 | 30.72 | 0.01
38.13.060 | Eletroduto corrugado em polietileno de alta densidade, DN= 150 mm, com acessórios | m | 0 | 44.3 | 0 |  | 42.95 | 1.35 | 44.3 | 0 | 44.3 | 42.95 | 1.35 | 44.3 | 42.95 | 1.34 | 44.29 | 0 | 44.29 | 42.95 | 1.34 | 44.29 | 0.01
38.15 | Eletroduto metálico flexível | [21 empty] | 0
38.15.010 | Eletroduto metálico flexível com capa em PVC de 3/4´ | m | 0 | 17.52 | 0 |  | 5.72 | 11.8 | 17.52 | 0 | 17.52 | 5.72 | 11.8 | 17.52 | 5.72 | 11.81 | 17.53 | 0 | 17.53 | 5.72 | 11.81 | 17.53 | -0.01
38.15.020 | Eletroduto metálico flexível com capa em PVC de 1´ | m | 0 | 20.35 | 0 |  | 8.55 | 11.8 | 20.35 | 0 | 20.35 | 8.55 | 11.8 | 20.35 | 8.55 | 11.81 | 20.36 | 0 | 20.36 | 8.55 | 11.81 | 20.36 | -0.01
38.15.040 | Eletroduto metálico flexível com capa em PVC de 2´ | m | 0 | 31.75 | 0 |  | 19.95 | 11.8 | 31.75 | 0 | 31.75 | 19.95 | 11.8 | 31.75 | 19.95 | 11.81 | 31.76 | 0 | 31.76 | 19.95 | 11.81 | 31.76 | -0.01
38.15.110 | Terminal macho fixo em latão zincado de 3/4´ | un | 0 | 10.76 | 0 |  | 8.48 | 2.28 | 10.76 | 0 | 10.76 | 8.48 | 2.28 | 10.76 | 8.48 | 2.28 | 10.76 | 0 | 10.76 | 8.48 | 2.28 | 10.76 | 0
38.15.120 | Terminal macho fixo em latão zincado de 1´ | un | 0 | 16.09 | 0 |  | 13.81 | 2.28 | 16.09 | 0 | 16.09 | 13.81 | 2.28 | 16.09 | 13.81 | 2.28 | 16.09 | 0 | 16.09 | 13.81 | 2.28 | 16.09 | 0
38.15.140 | Terminal macho fixo em latão zincado de 2´ | un | 0 | 41.24 | 0 |  | 38.96 | 2.28 | 41.24 | 0 | 41.24 | 38.96 | 2.28 | 41.24 | 38.96 | 2.28 | 41.24 | 0 | 41.24 | 38.96 | 2.28 | 41.24 | 0
38.15.310 | Terminal macho giratório em latão zincado de 3/4´ | un | 0 | 12.42 | 0 |  | 10.14 | 2.28 | 12.42 | 0 | 12.42 | 10.14 | 2.28 | 12.42 | 10.14 | 2.28 | 12.42 | 0 | 12.42 | 10.14 | 2.28 | 12.42 | 0
38.15.320 | Terminal macho giratório em latão zincado de 1´ | un | 0 | 17.77 | 0 |  | 15.49 | 2.28 | 17.77 | 0 | 17.77 | 15.49 | 2.28 | 17.77 | 15.49 | 2.28 | 17.77 | 0 | 17.77 | 15.49 | 2.28 | 17.77 | 0
38.15.340 | Terminal macho giratório em latão zincado de 2´ | un | 0 | 49.48 | 0 |  | 47.2 | 2.28 | 49.48 | 0 | 49.48 | 47.2 | 2.28 | 49.48 | 47.2 | 2.28 | 49.48 | 0 | 49.48 | 47.2 | 2.28 | 49.48 | 0
38.16 | Rodapé técnico e acessórios | [21 empty] | 0
38.16.030 | Rodapé técnico triplo e tampa com pintura eletrostática | m | 0 | 49.33 | 0 |  | 39.27 | 10.06 | 49.33 | 0 | 49.33 | 39.27 | 10.06 | 49.33 | 39.27 | 10.06 | 49.33 | 0 | 49.33 | 39.27 | 10.06 | 49.33 | 0
38.16.060 | Curva horizontal tripla de 90°, interna ou externa e tampa com pintura eletrostática | un | 0 | 54.92 | 0 |  | 38.14 | 16.78 | 54.92 | 0 | 54.92 | 38.14 | 16.78 | 54.92 | 38.14 | 16.79 | 54.93 | 0 | 54.93 | 38.14 | 16.79 | 54.93 | -0.01
38.16.080 | Tê triplo de 90°, horizontal ou vertical e tampa com pintura eletrostática | un | 0 | 64.24 | 0 |  | 47.46 | 16.78 | 64.24 | 0 | 64.24 | 47.46 | 16.78 | 64.24 | 47.46 | 16.79 | 64.25 | 0 | 64.25 | 47.46 | 16.79 | 64.25 | -0.01
38.16.090 | Caixa para tomadas: de energia, RJ, sobressalente, interruptor ou espelho, com pintura eletrostática, para rodapé técnico triplo | un | 0 | 16.96 | 0 |  | 10.57 | 6.39 | 16.96 | 0 | 16.96 | 10.57 | 6.39 | 16.96 | 10.57 | 6.39 | 16.96 | 0 | 16.96 | 10.57 | 6.39 | 16.96 | 0
38.16.110 | Caixa de derivação embutida ou externa com pintura eletrostática, para rodapé técnico triplo | un | 0 | 38.93 | 0 |  | 22.15 | 16.78 | 38.93 | 0 | 38.93 | 22.15 | 16.78 | 38.93 | 22.15 | 16.79 | 38.94 | 0 | 38.94 | 22.15 | 16.79 | 38.94 | -0.01
38.16.130 | Caixa para tomadas: de energia, RJ, sobressalente, interruptor ou espelho, com pintura eletrostática, para rodapé técnico duplo | un | 0 | 15.18 | 0 |  | 8.79 | 6.39 | 15.18 | 0 | 15.18 | 8.79 | 6.39 | 15.18 | 8.79 | 6.39 | 15.18 | 0 | 15.18 | 8.79 | 6.39 | 15.18 | 0
38.16.140 | Terminal de fechamento ou mata junta com pintura eletrostática, para rodapé técnico triplo | un | 0 | 10.16 | 0 |  | 5.14 | 5.02 | 10.16 | 0 | 10.16 | 5.14 | 5.02 | 10.16 | 5.14 | 5.03 | 10.17 | 0 | 10.17 | 5.14 | 5.03 | 10.17 | -0.01
38.16.150 | Rodapé técnico duplo e tampa com pintura eletrostática | m | 0 | 42.7 | 0 |  | 32.64 | 10.06 | 42.7 | 0 | 42.7 | 32.64 | 10.06 | 42.7 | 32.64 | 10.06 | 42.7 | 0 | 42.7 | 32.64 | 10.06 | 42.7 | 0
38.16.160 | Curva vertical dupla de 90°, interna ou externa e tampa com pintura eletrostática | un | 0 | 44.72 | 0 |  | 27.94 | 16.78 | 44.72 | 0 | 44.72 | 27.94 | 16.78 | 44.72 | 27.94 | 16.79 | 44.73 | 0 | 44.73 | 27.94 | 16.79 | 44.73 | -0.01
38.16.190 | Terminal de fechamento ou mata junta com pintura eletrostática, para rodapé técnico duplo | un | 0 | 8.45 | 0 |  | 3.43 | 5.02 | 8.45 | 0 | 8.45 | 3.43 | 5.02 | 8.45 | 3.43 | 5.03 | 8.46 | 0 | 8.46 | 3.43 | 5.03 | 8.46 | -0.01
38.16.200 | Curva horizontal dupla de 90°, interna ou externa e tampa com pintura eletrostática | un | 0 | 44.77 | 0 |  | 27.99 | 16.78 | 44.77 | 0 | 44.77 | 27.99 | 16.78 | 44.77 | 27.99 | 16.79 | 44.78 | 0 | 44.78 | 27.99 | 16.79 | 44.78 | -0.01
38.16.230 | Curva vertical tripla de 90°, interna ou externa e tampa com pintura eletrostática | un | 0 | 55.25 | 0 |  | 38.47 | 16.78 | 55.25 | 0 | 55.25 | 38.47 | 16.78 | 55.25 | 38.47 | 16.79 | 55.26 | 0 | 55.26 | 38.47 | 16.79 | 55.26 | -0.01
38.16.250 | Poste condutor metálico para distribuição, com suporte para tomadas elétricas e RJ, com pintura eletrostática, altura de 3 m | un | 0 | 424.78 | 0 |  | 402.18 | 22.6 | 424.78 | 0 | 424.78 | 402.18 | 22.6 | 424.78 | 402.18 | 22.6 | 424.78 | 0 | 424.78 | 402.18 | 22.6 | 424.78 | 0
38.16.270 | Caixa de derivação embutida ou externa para rodapé técnico duplo | un | 0 | 36.81 | 0 |  | 20.03 | 16.78 | 36.81 | 0 | 36.81 | 20.03 | 16.78 | 36.81 | 20.03 | 16.79 | 36.82 | 0 | 36.82 | 20.03 | 16.79 | 36.82 | -0.01
38.19 | Eletroduto em PVC corrugado flexível | [21 empty] | 0
38.19.020 | Eletroduto de PVC corrugado flexível leve, diâmetro externo de 20 mm | m | 0 | 11.68 | 0 |  | 1.62 | 10.06 | 11.68 | 0 | 11.68 | 1.62 | 10.06 | 11.68 | 1.62 | 10.06 | 11.68 | 0 | 11.68 | 1.62 | 10.06 | 11.68 | 0
38.19.030 | Eletroduto de PVC corrugado flexível leve, diâmetro externo de 25 mm | m | 0 | 11.59 | 0 |  | 1.53 | 10.06 | 11.59 | 0 | 11.59 | 1.53 | 10.06 | 11.59 | 1.53 | 10.06 | 11.59 | 0 | 11.59 | 1.53 | 10.06 | 11.59 | 0
38.19.040 | Eletroduto de PVC corrugado flexível leve, diâmetro externo de 32 mm | m | 0 | 12.55 | 0 |  | 2.49 | 10.06 | 12.55 | 0 | 12.55 | 2.49 | 10.06 | 12.55 | 2.49 | 10.06 | 12.55 | 0 | 12.55 | 2.49 | 10.06 | 12.55 | 0
38.19.210 | Eletroduto de PVC corrugado flexível reforçado, diâmetro externo de 25 mm | m | 0 | 11.92 | 0 |  | 1.86 | 10.06 | 11.92 | 0 | 11.92 | 1.86 | 10.06 | 11.92 | 1.86 | 10.06 | 11.92 | 0 | 11.92 | 1.86 | 10.06 | 11.92 | 0
38.19.220 | Eletroduto de PVC corrugado flexível reforçado, diâmetro externo de 32 mm | m | 0 | 13.16 | 0 |  | 3.1 | 10.06 | 13.16 | 0 | 13.16 | 3.1 | 10.06 | 13.16 | 3.1 | 10.06 | 13.16 | 0 | 13.16 | 3.1 | 10.06 | 13.16 | 0
38.20 | Reparos, conservações e complementos - GRUPO 38 | [21 empty] | 0
38.20.010 | Recolocação de perfilado 38x38 mm | m | 0 | 8.39 | 0 | [6 empty] | 0 | 8.39 | 8.39 | 0 | 8.39 | 8.39 | 0 | 8.39 | 0 | 8.39 | 8.39 | 0
38.20.020 | Recolocação de vergalhão | m | 0 | 13.41 | 0 | [6 empty] | 0 | 13.41 | 13.41 | 0 | 13.42 | 13.42 | 0 | 13.42 | 0 | 13.42 | 13.42 | -0.01
38.20.030 | Recolocação de caixa de tomada para perfilado | un | 0 | 10.06 | 0 | [6 empty] | 0 | 10.06 | 10.06 | 0 | 10.06 | 10.06 | 0 | 10.06 | 0 | 10.06 | 10.06 | 0
38.20.040 | Recolocação de eletrodutos | m | 0 | 33.55 | 0 | [6 empty] | 0 | 33.55 | 33.55 | 0 | 33.55 | 33.55 | 0 | 33.55 | 0 | 33.55 | 33.55 | 0
38.21 | Eletrocalha e acessórios | [21 empty] | 0
38.21.110 | Eletrocalha lisa galvanizada a fogo, 50 x 50 mm, com acessórios | m | 0 | 40.09 | 0 |  | 23.31 | 16.78 | 40.09 | 0 | 40.09 | 23.31 | 16.78 | 40.09 | 23.31 | 16.79 | 40.1 | 0 | 40.1 | 23.31 | 16.79 | 40.1 | -0.01
38.21.120 | Eletrocalha lisa galvanizada a fogo, 100 x 50 mm, com acessórios | m | 0 | 47.98 | 0 |  | 31.2 | 16.78 | 47.98 | 0 | 47.98 | 31.2 | 16.78 | 47.98 | 31.2 | 16.79 | 47.99 | 0 | 47.99 | 31.2 | 16.79 | 47.99 | -0.01
38.21.130 | Eletrocalha lisa galvanizada a fogo, 150 x 50 mm, com acessórios | m | 0 | 55.65 | 0 |  | 38.87 | 16.78 | 55.65 | 0 | 55.65 | 38.87 | 16.78 | 55.65 | 38.87 | 16.79 | 55.66 | 0 | 55.66 | 38.87 | 16.79 | 55.66 | -0.01
38.21.140 | Eletrocalha lisa galvanizada a fogo, 200 x 50 mm, com acessórios | m | 0 | 62.81 | 0 |  | 46.03 | 16.78 | 62.81 | 0 | 62.81 | 46.03 | 16.78 | 62.81 | 46.03 | 16.79 | 62.82 | 0 | 62.82 | 46.03 | 16.79 | 62.82 | -0.01
38.21.150 | Eletrocalha lisa galvanizada a fogo, 250 x 50 mm, com acessórios | m | 0 | 70.48 | 0 |  | 53.7 | 16.78 | 70.48 | 0 | 70.48 | 53.7 | 16.78 | 70.48 | 53.7 | 16.79 | 70.49 | 0 | 70.49 | 53.7 | 16.79 | 70.49 | -0.01
38.21.310 | Eletrocalha lisa galvanizada a fogo, 100 x 100 mm, com acessórios | m | 0 | 71.83 | 0 |  | 46.68 | 25.15 | 71.83 | 0 | 71.83 | 46.68 | 25.15 | 71.83 | 46.68 | 25.16 | 71.84 | 0 | 71.84 | 46.68 | 25.16 | 71.84 | -0.01
38.21.320 | Eletrocalha lisa galvanizada a fogo, 150 x 100 mm, com acessórios | m | 0 | 79.59 | 0 |  | 54.44 | 25.15 | 79.59 | 0 | 79.59 | 54.44 | 25.15 | 79.59 | 54.44 | 25.16 | 79.6 | 0 | 79.6 | 54.44 | 25.16 | 79.6 | -0.01
38.21.330 | Eletrocalha lisa galvanizada a fogo, 200 x 100 mm, com acessórios | m | 0 | 87.07 | 0 |  | 61.92 | 25.15 | 87.07 | 0 | 87.07 | 61.92 | 25.15 | 87.07 | 61.92 | 25.16 | 87.08 | 0 | 87.08 | 61.92 | 25.16 | 87.08 | -0.01
38.21.340 | Eletrocalha lisa galvanizada a fogo, 250 x 100 mm, com acessórios | m | 0 | 92.27 | 0 |  | 67.12 | 25.15 | 92.27 | 0 | 92.27 | 67.12 | 25.15 | 92.27 | 67.12 | 25.16 | 92.28 | 0 | 92.28 | 67.12 | 25.16 | 92.28 | -0.01
38.21.350 | Eletrocalha lisa galvanizada a fogo, 300 x 100 mm, com acessórios | m | 0 | 111.26 | 0 |  | 77.71 | 33.55 | 111.26 | 0 | 111.26 | 77.71 | 33.55 | 111.26 | 77.71 | 33.55 | 111.26 | 0 | 111.26 | 77.71 | 33.55 | 111.26 | 0
38.21.360 | Eletrocalha lisa galvanizada a fogo, 400 x 100 mm, com acessórios | m | 0 | 144.75 | 0 |  | 111.2 | 33.55 | 144.75 | 0 | 144.75 | 111.2 | 33.55 | 144.75 | 111.2 | 33.55 | 144.75 | 0 | 144.75 | 111.2 | 33.55 | 144.75 | 0
38.21.920 | Eletrocalha perfurada galvanizada a fogo, 100 x 50 mm, com acessórios | m | 0 | 49.32 | 0 |  | 32.54 | 16.78 | 49.32 | 0 | 49.32 | 32.54 | 16.78 | 49.32 | 32.54 | 16.79 | 49.33 | 0 | 49.33 | 32.54 | 16.79 | 49.33 | -0.01
38.21.930 | Eletrocalha perfurada galvanizada a fogo, 150 x 50 mm, com acessórios | m | 0 | 55.26 | 0 |  | 38.48 | 16.78 | 55.26 | 0 | 55.26 | 38.48 | 16.78 | 55.26 | 38.48 | 16.79 | 55.27 | 0 | 55.27 | 38.48 | 16.79 | 55.27 | -0.01
38.21.940 | Eletrocalha perfurada galvanizada a fogo, 200 x 50 mm, com acessórios | m | 0 | 63.62 | 0 |  | 46.84 | 16.78 | 63.62 | 0 | 63.62 | 46.84 | 16.78 | 63.62 | 46.84 | 16.79 | 63.63 | 0 | 63.63 | 46.84 | 16.79 | 63.63 | -0.01
38.21.950 | Eletrocalha perfurada galvanizada a fogo, 250 x 50 mm, com acessórios | m | 0 | 73.43 | 0 |  | 56.65 | 16.78 | 73.43 | 0 | 73.43 | 56.65 | 16.78 | 73.43 | 56.65 | 16.79 | 73.44 | 0 | 73.44 | 56.65 | 16.79 | 73.44 | -0.01
38.22 | Eletrocalha e acessórios. | [21 empty] | 0
38.22.120 | Eletrocalha perfurada galvanizada a fogo, 150x100mm, com acessórios | m | 0 | 80.19 | 0 |  | 55.04 | 25.15 | 80.19 | 0 | 80.19 | 55.04 | 25.15 | 80.19 | 55.04 | 25.16 | 80.2 | 0 | 80.2 | 55.04 | 25.16 | 80.2 | -0.01
38.22.130 | Eletrocalha perfurada galvanizada a fogo, 200x100mm, com acessórios | m | 0 | 86.71 | 0 |  | 61.56 | 25.15 | 86.71 | 0 | 86.71 | 61.56 | 25.15 | 86.71 | 61.56 | 25.16 | 86.72 | 0 | 86.72 | 61.56 | 25.16 | 86.72 | -0.01
38.22.140 | Eletrocalha perfurada galvanizada a fogo, 250x100mm, com acessórios | m | 0 | 95.36 | 0 |  | 70.21 | 25.15 | 95.36 | 0 | 95.36 | 70.21 | 25.15 | 95.36 | 70.21 | 25.16 | 95.37 | 0 | 95.37 | 70.21 | 25.16 | 95.37 | -0.01
38.22.150 | Eletrocalha perfurada galvanizada a fogo, 300x100mm, com acessórios | m | 0 | 110.22 | 0 |  | 76.67 | 33.55 | 110.22 | 0 | 110.22 | 76.67 | 33.55 | 110.22 | 76.67 | 33.55 | 110.22 | 0 | 110.22 | 76.67 | 33.55 | 110.22 | 0
38.22.160 | Eletrocalha perfurada galvanizada a fogo, 400x100mm, com acessórios | m | 0 | 148.5 | 0 |  | 114.95 | 33.55 | 148.5 | 0 | 148.5 | 114.95 | 33.55 | 148.5 | 114.95 | 33.55 | 148.5 | 0 | 148.5 | 114.95 | 33.55 | 148.5 | 0
38.22.610 | Tampa de encaixe para eletrocalha, galvanizada a fogo, L= 50mm | m | 0 | 13.7 | 0 |  | 12.03 | 1.67 | 13.7 | 0 | 13.7 | 12.03 | 1.67 | 13.7 | 12.03 | 1.67 | 13.7 | 0 | 13.7 | 12.03 | 1.67 | 13.7 | 0
38.22.620 | Tampa de encaixe para eletrocalha, galvanizada a fogo, L= 100mm | m | 0 | 21.34 | 0 |  | 19.67 | 1.67 | 21.34 | 0 | 21.34 | 19.67 | 1.67 | 21.34 | 19.67 | 1.67 | 21.34 | 0 | 21.34 | 19.67 | 1.67 | 21.34 | 0
38.22.630 | Tampa de encaixe para eletrocalha, galvanizada a fogo, L= 150mm | m | 0 | 30.23 | 0 |  | 28.56 | 1.67 | 30.23 | 0 | 30.23 | 28.56 | 1.67 | 30.23 | 28.56 | 1.67 | 30.23 | 0 | 30.23 | 28.56 | 1.67 | 30.23 | 0
38.22.640 | Tampa de encaixe para eletrocalha, galvanizada a fogo, L= 200mm | m | 0 | 38.34 | 0 |  | 36.67 | 1.67 | 38.34 | 0 | 38.34 | 36.67 | 1.67 | 38.34 | 36.67 | 1.67 | 38.34 | 0 | 38.34 | 36.67 | 1.67 | 38.34 | 0
38.22.650 | Tampa de encaixe para eletrocalha, galvanizada a fogo, L= 250mm | m | 0 | 50.85 | 0 |  | 49.18 | 1.67 | 50.85 | 0 | 50.85 | 49.18 | 1.67 | 50.85 | 49.18 | 1.67 | 50.85 | 0 | 50.85 | 49.18 | 1.67 | 50.85 | 0
38.22.660 | Tampa de encaixe para eletrocalha, galvanizada a fogo, L= 300mm | m | 0 | 56.17 | 0 |  | 54.5 | 1.67 | 56.17 | 0 | 56.17 | 54.5 | 1.67 | 56.17 | 54.5 | 1.67 | 56.17 | 0 | 56.17 | 54.5 | 1.67 | 56.17 | 0
38.22.670 | Tampa de encaixe para eletrocalha, galvanizada a fogo, L= 400mm | m | 0 | 65.15 | 0 |  | 63.48 | 1.67 | 65.15 | 0 | 65.15 | 63.48 | 1.67 | 65.15 | 63.48 | 1.67 | 65.15 | 0 | 65.15 | 63.48 | 1.67 | 65.15 | 0
38.23 | Eletrocalha e acessórios.. | [21 empty] | 0
38.23.010 | Suporte para eletrocalha, galvanizado a fogo, 50x50mm | un | 0 | 11.66 | 0 |  | 3.27 | 8.39 | 11.66 | 0 | 11.66 | 3.27 | 8.39 | 11.66 | 3.27 | 8.39 | 11.66 | 0 | 11.66 | 3.27 | 8.39 | 11.66 | 0
38.23.020 | Suporte para eletrocalha, galvanizado a fogo, 100x50mm | un | 0 | 12.39 | 0 |  | 4 | 8.39 | 12.39 | 0 | 12.39 | 4 | 8.39 | 12.39 | 4 | 8.39 | 12.39 | 0 | 12.39 | 4 | 8.39 | 12.39 | 0
38.23.030 | Suporte para eletrocalha, galvanizado a fogo, 150x50mm | un | 0 | 13.46 | 0 |  | 5.07 | 8.39 | 13.46 | 0 | 13.46 | 5.07 | 8.39 | 13.46 | 5.07 | 8.39 | 13.46 | 0 | 13.46 | 5.07 | 8.39 | 13.46 | 0
38.23.040 | Suporte para eletrocalha, galvanizado a fogo, 200x50mm | un | 0 | 14.63 | 0 |  | 6.24 | 8.39 | 14.63 | 0 | 14.63 | 6.24 | 8.39 | 14.63 | 6.24 | 8.39 | 14.63 | 0 | 14.63 | 6.24 | 8.39 | 14.63 | 0
38.23.050 | Suporte para eletrocalha, galvanizado a fogo, 250x50mm | un | 0 | 15.48 | 0 |  | 7.09 | 8.39 | 15.48 | 0 | 15.48 | 7.09 | 8.39 | 15.48 | 7.09 | 8.39 | 15.48 | 0 | 15.48 | 7.09 | 8.39 | 15.48 | 0
38.23.060 | Suporte para eletrocalha, galvanizado a fogo, 300x50mm | un | 0 | 16.17 | 0 |  | 7.78 | 8.39 | 16.17 | 0 | 16.17 | 7.78 | 8.39 | 16.17 | 7.78 | 8.39 | 16.17 | 0 | 16.17 | 7.78 | 8.39 | 16.17 | 0
38.23.110 | Suporte para eletrocalha, galvanizado a fogo, 100x100mm | un | 0 | 13.64 | 0 |  | 5.25 | 8.39 | 13.64 | 0 | 13.64 | 5.25 | 8.39 | 13.64 | 5.25 | 8.39 | 13.64 | 0 | 13.64 | 5.25 | 8.39 | 13.64 | 0
38.23.120 | Suporte para eletrocalha, galvanizado a fogo, 150x100mm | un | 0 | 14.39 | 0 |  | 6 | 8.39 | 14.39 | 0 | 14.39 | 6 | 8.39 | 14.39 | 6 | 8.39 | 14.39 | 0 | 14.39 | 6 | 8.39 | 14.39 | 0
38.23.130 | Suporte para eletrocalha, galvanizado a fogo, 200x100mm | un | 0 | 15.4 | 0 |  | 7.01 | 8.39 | 15.4 | 0 | 15.4 | 7.01 | 8.39 | 15.4 | 7.01 | 8.39 | 15.4 | 0 | 15.4 | 7.01 | 8.39 | 15.4 | 0
38.23.140 | Suporte para eletrocalha, galvanizado a fogo, 250x100mm | un | 0 | 16.93 | 0 |  | 8.54 | 8.39 | 16.93 | 0 | 16.93 | 8.54 | 8.39 | 16.93 | 8.54 | 8.39 | 16.93 | 0 | 16.93 | 8.54 | 8.39 | 16.93 | 0
38.23.150 | Suporte para eletrocalha, galvanizado a fogo, 300x100mm | un | 0 | 17.26 | 0 |  | 8.87 | 8.39 | 17.26 | 0 | 17.26 | 8.87 | 8.39 | 17.26 | 8.87 | 8.39 | 17.26 | 0 | 17.26 | 8.87 | 8.39 | 17.26 | 0
38.23.160 | Suporte para eletrocalha, galvanizado a fogo, 400x100mm | un | 0 | 19.34 | 0 |  | 10.95 | 8.39 | 19.34 | 0 | 19.34 | 10.95 | 8.39 | 19.34 | 10.95 | 8.39 | 19.34 | 0 | 19.34 | 10.95 | 8.39 | 19.34 | 0
38.23.210 | Mão francesa simples, galvanizada a fogo, L= 200mm | un | 0 | 15.72 | 0 |  | 7.33 | 8.39 | 15.72 | 0 | 15.72 | 7.33 | 8.39 | 15.72 | 7.33 | 8.39 | 15.72 | 0 | 15.72 | 7.33 | 8.39 | 15.72 | 0
38.23.220 | Mão francesa simples, galvanizada a fogo, L= 300mm | un | 0 | 18.02 | 0 |  | 9.63 | 8.39 | 18.02 | 0 | 18.02 | 9.63 | 8.39 | 18.02 | 9.63 | 8.39 | 18.02 | 0 | 18.02 | 9.63 | 8.39 | 18.02 | 0
38.23.230 | Mão francesa simples, galvanizada a fogo, L= 400mm | un | 0 | 20.22 | 0 |  | 11.83 | 8.39 | 20.22 | 0 | 20.22 | 11.83 | 8.39 | 20.22 | 11.83 | 8.39 | 20.22 | 0 | 20.22 | 11.83 | 8.39 | 20.22 | 0
38.23.240 | Mão francesa simples, galvanizada a fogo, L= 500mm | un | 0 | 22.58 | 0 |  | 14.19 | 8.39 | 22.58 | 0 | 22.58 | 14.19 | 8.39 | 22.58 | 14.19 | 8.39 | 22.58 | 0 | 22.58 | 14.19 | 8.39 | 22.58 | 0
38.23.310 | Mão francesa dupla, galvanizada a fogo, L= 300mm | un | 0 | 31.34 | 0 |  | 19.6 | 11.74 | 31.34 | 0 | 31.34 | 19.6 | 11.74 | 31.34 | 19.6 | 11.74 | 31.34 | 0 | 31.34 | 19.6 | 11.74 | 31.34 | 0
38.23.320 | Mão francesa dupla, galvanizada a fogo, L= 400mm | un | 0 | 36.74 | 0 |  | 25 | 11.74 | 36.74 | 0 | 36.74 | 25 | 11.74 | 36.74 | 25 | 11.74 | 36.74 | 0 | 36.74 | 25 | 11.74 | 36.74 | 0
38.23.330 | Mão francesa dupla, galvanizada a fogo, L= 500mm | un | 0 | 41.75 | 0 |  | 30.01 | 11.74 | 41.75 | 0 | 41.75 | 30.01 | 11.74 | 41.75 | 30.01 | 11.74 | 41.75 | 0 | 41.75 | 30.01 | 11.74 | 41.75 | 0
39 | CONDUTOR E ENFIAÇÃO DE ENERGIA ELÉTRICA E TELEFONIA | [21 empty] | 0
39.02 | Cabo de cobre, isolamento 450V / 750 V, isolação em PVC 70°C | [21 empty] | 0
39.02.010 | Cabo de cobre de 1,5 mm², isolamento 750 V - isolação em PVC 70°C | m | 0 | 2 | 0 |  | 0.65 | 1.35 | 2 | 0 | 2 | 0.65 | 1.35 | 2 | 0.65 | 1.34 | 1.99 | 0 | 1.99 | 0.65 | 1.34 | 1.99 | 0.01
39.02.016 | Cabo de cobre de 2,5 mm², isolamento 750 V - isolação em PVC 70°C | m | 0 | 2.42 | 0 |  | 1.07 | 1.35 | 2.42 | 0 | 2.42 | 1.07 | 1.35 | 2.42 | 1.07 | 1.34 | 2.41 | 0 | 2.41 | 1.07 | 1.34 | 2.41 | 0.01
39.02.020 | Cabo de cobre de 4 mm², isolamento 750 V - isolação em PVC 70°C | m | 0 | 3.71 | 0 |  | 1.71 | 2 | 3.71 | 0 | 3.71 | 1.71 | 2 | 3.71 | 1.71 | 2.01 | 3.72 | 0 | 3.72 | 1.71 | 2.01 | 3.72 | -0.01
39.02.030 | Cabo de cobre de 6 mm², isolamento 750 V - isolação em PVC 70°C | m | 0 | 5.17 | 0 |  | 2.83 | 2.34 | 5.17 | 0 | 5.17 | 2.83 | 2.34 | 5.17 | 2.83 | 2.34 | 5.17 | 0 | 5.17 | 2.83 | 2.34 | 5.17 | 0
39.02.040 | Cabo de cobre de 10 mm², isolamento 750 V - isolação em PVC 70°C | m | 0 | 7.17 | 0 |  | 4.49 | 2.68 | 7.17 | 0 | 7.17 | 4.49 | 2.68 | 7.17 | 4.49 | 2.68 | 7.17 | 0 | 7.17 | 4.49 | 2.68 | 7.17 | 0
39.03 | Cabo de cobre, isolamento 0,6/1kV, isolação em PVC 70°C | [21 empty] | 0
39.03.160 | Cabo de cobre de 1,5 mm², isolamento 0,6/1 kV - isolação em PVC 70°C | m | 0 | 2.4 | 0 |  | 1.05 | 1.35 | 2.4 | 0 | 2.4 | 1.05 | 1.35 | 2.4 | 1.05 | 1.34 | 2.39 | 0 | 2.39 | 1.05 | 1.34 | 2.39 | 0.01
39.03.170 | Cabo de cobre de 2,5 mm², isolamento 0,6/1 kV - isolação em PVC 70°C | m | 0 | 3.12 | 0 |  | 1.45 | 1.67 | 3.12 | 0 | 3.12 | 1.45 | 1.67 | 3.12 | 1.45 | 1.67 | 3.12 | 0 | 3.12 | 1.45 | 1.67 | 3.12 | 0
39.03.174 | Cabo de cobre de 4 mm², isolamento 0,6/1 kV - isolação em PVC 70°C. | m | 0 | 4.24 | 0 |  | 2.24 | 2 | 4.24 | 0 | 4.24 | 2.24 | 2 | 4.24 | 2.24 | 2.01 | 4.25 | 0 | 4.25 | 2.24 | 2.01 | 4.25 | -0.01
39.03.178 | Cabo de cobre de 6 mm², isolamento 0,6/1 kV - isolação em PVC 70°C | m | 0 | 5.48 | 0 |  | 3.14 | 2.34 | 5.48 | 0 | 5.48 | 3.14 | 2.34 | 5.48 | 3.14 | 2.34 | 5.48 | 0 | 5.48 | 3.14 | 2.34 | 5.48 | 0
39.03.182 | Cabo de cobre de 10 mm², isolamento 0,6/1 kV - isolação em PVC 70°C | m | 0 | 7.41 | 0 |  | 4.73 | 2.68 | 7.41 | 0 | 7.41 | 4.73 | 2.68 | 7.41 | 4.73 | 2.68 | 7.41 | 0 | 7.41 | 4.73 | 2.68 | 7.41 | 0
39.04 | Cabo de cobre nu, têmpera mole, classe 2 | [21 empty] | 0
39.04.050 | Cabo de cobre nu, têmpera mole, classe 2, de 16 mm² | m | 0 | 8.49 | 0 |  | 6.82 | 1.67 | 8.49 | 0 | 8.49 | 6.82 | 1.67 | 8.49 | 6.82 | 1.67 | 8.49 | 0 | 8.49 | 6.82 | 1.67 | 8.49 | 0
39.04.060 | Cabo de cobre nu, têmpera mole, classe 2, de 25 mm² | m | 0 | 12.71 | 0 |  | 9.36 | 3.35 | 12.71 | 0 | 12.71 | 9.36 | 3.35 | 12.71 | 9.36 | 3.36 | 12.72 | 0 | 12.72 | 9.36 | 3.36 | 12.72 | -0.01
39.04.070 | Cabo de cobre nu, têmpera mole, classe 2, de 35 mm² | m | 0 | 17.86 | 0 |  | 12.84 | 5.02 | 17.86 | 0 | 17.86 | 12.84 | 5.02 | 17.86 | 12.84 | 5.03 | 17.87 | 0 | 17.87 | 12.84 | 5.03 | 17.87 | -0.01
39.04.080 | Cabo de cobre nu, têmpera mole, classe 2, de 50 mm² | m | 0 | 27.88 | 0 |  | 21.15 | 6.73 | 27.88 | 0 | 27.88 | 21.15 | 6.73 | 27.88 | 21.15 | 6.71 | 27.86 | 0 | 27.86 | 21.15 | 6.71 | 27.86 | 0.02
39.04.100 | Cabo de cobre nu, têmpera mole, classe 2, de 70 mm² | m | 0 | 34.85 | 0 |  | 26.46 | 8.39 | 34.85 | 0 | 34.85 | 26.46 | 8.39 | 34.85 | 26.46 | 8.39 | 34.85 | 0 | 34.85 | 26.46 | 8.39 | 34.85 | 0
39.04.120 | Cabo de cobre nu, têmpera mole, classe 2, de 95 mm² | m | 0 | 50.55 | 0 |  | 40.49 | 10.06 | 50.55 | 0 | 50.55 | 40.49 | 10.06 | 50.55 | 40.49 | 10.06 | 50.55 | 0 | 50.55 | 40.49 | 10.06 | 50.55 | 0
39.04.180 | Cabo de cobre nu, têmpera mole, classe 2, de 185 mm² | m | 0 | 104.47 | 0 |  | 89.37 | 15.1 | 104.47 | 0 | 104.47 | 89.37 | 15.1 | 104.47 | 89.37 | 15.1 | 104.47 | 0 | 104.47 | 89.37 | 15.1 | 104.47 | 0
39.05 | Cabo de cobre tripolar, isolamento 8,7/15 kV, isolação EPR 90°C | [21 empty] | 0
39.05.070 | Cabo de cobre de 3x35 mm², isolamento 8,7/15 kV - isolação EPR 90°C | m | 0 | 145.78 | 0 |  | 115.35 | 30.43 | 145.78 | 0 | 145.78 | 115.35 | 30.43 | 145.78 | 115.35 | 30.44 | 145.79 | 0 | 145.79 | 115.35 | 30.44 | 145.79 | -0.01
39.06 | Cabo de cobre unipolar, isolamento 8,7/15 kV, isolação EPR 90°C | [21 empty] | 0
39.06.060 | Cabo de cobre de 25 mm², isolamento 8,7/15 kV - isolação EPR 90°C | m | 0 | 46.3 | 0 |  | 28.05 | 18.25 | 46.3 | 0 | 46.3 | 28.05 | 18.25 | 46.3 | 28.05 | 18.25 | 46.3 | 0 | 46.3 | 28.05 | 18.25 | 46.3 | 0
39.06.070 | Cabo de cobre de 35 mm², isolamento 8,7/15 kV - isolação EPR 90°C | m | 0 | 59.09 | 0 |  | 37.11 | 21.98 | 59.09 | 0 | 59.09 | 37.11 | 21.98 | 59.09 | 37.11 | 21.98 | 59.09 | 0 | 59.09 | 37.11 | 21.98 | 59.09 | 0
39.06.074 | Cabo de cobre de 50 mm², isolamento 8,7/15 kV - isolação EPR 90°C | m | 0 | 74.88 | 0 |  | 44.45 | 30.43 | 74.88 | 0 | 74.88 | 44.45 | 30.43 | 74.88 | 44.45 | 30.44 | 74.89 | 0 | 74.89 | 44.45 | 30.44 | 74.89 | -0.01
39.06.084 | Cabo de cobre de 120 mm², isolamento 8,7/15 kV - isolação EPR 90°C | m | 0 | 113.44 | 0 |  | 76.94 | 36.5 | 113.44 | 0 | 113.44 | 76.94 | 36.5 | 113.44 | 76.94 | 36.51 | 113.45 | 0 | 113.45 | 76.94 | 36.51 | 113.45 | -0.01
39.09 | Conectores | [21 empty] | 0
39.09.010 | Conector terminal tipo BNC para cabo coaxial RG 59 | un | 0 | 8.03 | 0 |  | 4.68 | 3.35 | 8.03 | 0 | 8.03 | 4.68 | 3.35 | 8.03 | 4.68 | 3.36 | 8.04 | 0 | 8.04 | 4.68 | 3.36 | 8.04 | -0.01
39.09.015 | Conector de emenda tipo BNC para cabo coaxial RG 59 | un | 0 | 6.73 | 0 |  | 3.38 | 3.35 | 6.73 | 0 | 6.73 | 3.38 | 3.35 | 6.73 | 3.38 | 3.36 | 6.74 | 0 | 6.74 | 3.38 | 3.36 | 6.74 | -0.01
39.09.020 | Conector split-bolt para cabo de 25 mm², latão, simples | un | 0 | 9.54 | 0 |  | 6.19 | 3.35 | 9.54 | 0 | 9.54 | 6.19 | 3.35 | 9.54 | 6.19 | 3.36 | 9.55 | 0 | 9.55 | 6.19 | 3.36 | 9.55 | -0.01
39.09.040 | Conector split-bolt para cabo de 35 mm², latão, simples | un | 0 | 10.78 | 0 |  | 7.43 | 3.35 | 10.78 | 0 | 10.78 | 7.43 | 3.35 | 10.78 | 7.43 | 3.36 | 10.79 | 0 | 10.79 | 7.43 | 3.36 | 10.79 | -0.01
39.09.060 | Conector split-bolt para cabo de 50 mm², latão, simples | un | 0 | 11.87 | 0 |  | 8.52 | 3.35 | 11.87 | 0 | 11.87 | 8.52 | 3.35 | 11.87 | 8.52 | 3.36 | 11.88 | 0 | 11.88 | 8.52 | 3.36 | 11.88 | -0.01
39.09.100 | Conector split-bolt para cabo de 25 mm², latão, com rabicho | un | 0 | 12.75 | 0 |  | 9.4 | 3.35 | 12.75 | 0 | 12.75 | 9.4 | 3.35 | 12.75 | 9.4 | 3.36 | 12.76 | 0 | 12.76 | 9.4 | 3.36 | 12.76 | -0.01
39.09.120 | Conector split-bolt para cabo de 35 mm², latão, com rabicho | un | 0 | 15.67 | 0 |  | 12.32 | 3.35 | 15.67 | 0 | 15.67 | 12.32 | 3.35 | 15.67 | 12.32 | 3.36 | 15.68 | 0 | 15.68 | 12.32 | 3.36 | 15.68 | -0.01
39.09.140 | Conector split-bolt para cabo de 50 mm², latão, com rabicho | un | 0 | 17.17 | 0 |  | 13.82 | 3.35 | 17.17 | 0 | 17.17 | 13.82 | 3.35 | 17.17 | 13.82 | 3.36 | 17.18 | 0 | 17.18 | 13.82 | 3.36 | 17.18 | -0.01
39.10 | Terminais de pressão e compressão | [21 empty] | 0
39.10.050 | Terminal de compressão para cabo de 2,5 mm² | un | 0 | 3.32 | 0 |  | 0.64 | 2.68 | 3.32 | 0 | 3.32 | 0.64 | 2.68 | 3.32 | 0.64 | 2.68 | 3.32 | 0 | 3.32 | 0.64 | 2.68 | 3.32 | 0
39.10.060 | Terminal de pressão/compressão para cabo de 6 até 10 mm² | un | 0 | 8.91 | 0 |  | 3.89 | 5.02 | 8.91 | 0 | 8.91 | 3.89 | 5.02 | 8.91 | 3.89 | 5.03 | 8.92 | 0 | 8.92 | 3.89 | 5.03 | 8.92 | -0.01
39.10.080 | Terminal de pressão/compressão para cabo de 16 mm² | un | 0 | 10.27 | 0 |  | 5.25 | 5.02 | 10.27 | 0 | 10.27 | 5.25 | 5.02 | 10.27 | 5.25 | 5.03 | 10.28 | 0 | 10.28 | 5.25 | 5.03 | 10.28 | -0.01
39.10.120 | Terminal de pressão/compressão para cabo de 25 mm² | un | 0 | 10.35 | 0 |  | 5.33 | 5.02 | 10.35 | 0 | 10.35 | 5.33 | 5.02 | 10.35 | 5.33 | 5.03 | 10.36 | 0 | 10.36 | 5.33 | 5.03 | 10.36 | -0.01
39.10.130 | Terminal de pressão/compressão para cabo de 35 mm² | un | 0 | 11.09 | 0 |  | 6.07 | 5.02 | 11.09 | 0 | 11.09 | 6.07 | 5.02 | 11.09 | 6.07 | 5.03 | 11.1 | 0 | 11.1 | 6.07 | 5.03 | 11.1 | -0.01
39.10.160 | Terminal de pressão/compressão para cabo de 50 mm² | un | 0 | 13.71 | 0 |  | 8.69 | 5.02 | 13.71 | 0 | 13.71 | 8.69 | 5.02 | 13.71 | 8.69 | 5.03 | 13.72 | 0 | 13.72 | 8.69 | 5.03 | 13.72 | -0.01
39.10.200 | Terminal de pressão/compressão para cabo de 70 mm² | un | 0 | 13.26 | 0 |  | 8.24 | 5.02 | 13.26 | 0 | 13.26 | 8.24 | 5.02 | 13.26 | 8.24 | 5.03 | 13.27 | 0 | 13.27 | 8.24 | 5.03 | 13.27 | -0.01
39.10.240 | Terminal de pressão/compressão para cabo de 95 mm² | un | 0 | 17.95 | 0 |  | 12.93 | 5.02 | 17.95 | 0 | 17.95 | 12.93 | 5.02 | 17.95 | 12.93 | 5.03 | 17.96 | 0 | 17.96 | 12.93 | 5.03 | 17.96 | -0.01
39.10.246 | Terminal de pressão/compressão para cabo de 120 mm² | un | 0 | 24.62 | 0 |  | 17.89 | 6.73 | 24.62 | 0 | 24.62 | 17.89 | 6.73 | 24.62 | 17.89 | 6.71 | 24.6 | 0 | 24.6 | 17.89 | 6.71 | 24.6 | 0.02
39.10.250 | Terminal de pressão/compressão para cabo de 150 mm² | un | 0 | 25.23 | 0 |  | 18.5 | 6.73 | 25.23 | 0 | 25.23 | 18.5 | 6.73 | 25.23 | 18.5 | 6.71 | 25.21 | 0 | 25.21 | 18.5 | 6.71 | 25.21 | 0.02
39.10.280 | Terminal de pressão/compressão para cabo de 185 mm² | un | 0 | 29.78 | 0 |  | 23.05 | 6.73 | 29.78 | 0 | 29.78 | 23.05 | 6.73 | 29.78 | 23.05 | 6.71 | 29.76 | 0 | 29.76 | 23.05 | 6.71 | 29.76 | 0.02
39.10.300 | Terminal de pressão/compressão para cabo de 240 mm² | un | 0 | 32.87 | 0 |  | 26.14 | 6.73 | 32.87 | 0 | 32.87 | 26.14 | 6.73 | 32.87 | 26.14 | 6.71 | 32.85 | 0 | 32.85 | 26.14 | 6.71 | 32.85 | 0.02
39.11 | Fios e cabos telefônicos | [21 empty] | 0
39.11.020 | Cabo telefônico CI, com 10 pares de 0,50 mm, para centrais telefônicas, equipamentos e rede interna | m | 0 | 7.86 | 0 |  | 2.84 | 5.02 | 7.86 | 0 | 7.86 | 2.84 | 5.02 | 7.86 | 2.84 | 5.03 | 7.87 | 0 | 7.87 | 2.84 | 5.03 | 7.87 | -0.01
39.11.040 | Cabo telefônico CI, com 20 pares de 0,50 mm, para centrais telefônicas, equipamentos e rede interna | m | 0 | 10.16 | 0 |  | 5.14 | 5.02 | 10.16 | 0 | 10.16 | 5.14 | 5.02 | 10.16 | 5.14 | 5.03 | 10.17 | 0 | 10.17 | 5.14 | 5.03 | 10.17 | -0.01
39.11.080 | Cabo telefônico CI, com 50 pares de 0,50 mm, para centrais telefônicas, equipamentos e rede interna | m | 0 | 17.56 | 0 |  | 12.54 | 5.02 | 17.56 | 0 | 17.56 | 12.54 | 5.02 | 17.56 | 12.54 | 5.03 | 17.57 | 0 | 17.57 | 12.54 | 5.03 | 17.57 | -0.01
39.11.090 | Fio telefônico tipo FI-60, para ligação de aparelhos telefônicos | m | 0 | 3.03 | 0 |  | 0.35 | 2.68 | 3.03 | 0 | 3.03 | 0.35 | 2.68 | 3.03 | 0.35 | 2.68 | 3.03 | 0 | 3.03 | 0.35 | 2.68 | 3.03 | 0
39.11.110 | Fio telefônico externo tipo FE-160 | m | 0 | 11.41 | 0 |  | 1.35 | 10.06 | 11.41 | 0 | 11.41 | 1.35 | 10.06 | 11.41 | 1.35 | 10.06 | 11.41 | 0 | 11.41 | 1.35 | 10.06 | 11.41 | 0
39.11.120 | Cabo telefônico CTP-APL-SN, com 10 pares de 0,50 mm, para cotos de transição em caixas e entradas | m | 0 | 6.9 | 0 |  | 2.87 | 4.03 | 6.9 | 0 | 6.9 | 2.87 | 4.03 | 6.9 | 2.87 | 4.02 | 6.89 | 0 | 6.89 | 2.87 | 4.02 | 6.89 | 0.01
39.11.190 | Cabo telefônico CCE-APL, com 4 pares de 0,50 mm, para conexões em rede externa | m | 0 | 5.24 | 0 |  | 1.89 | 3.35 | 5.24 | 0 | 5.24 | 1.89 | 3.35 | 5.24 | 1.89 | 3.36 | 5.25 | 0 | 5.25 | 1.89 | 3.36 | 5.25 | -0.01
39.11.210 | Cabo telefônico secundário de distribuição CTP-APL, com 20 pares de 0,50 mm, para rede externa | m | 0 | 10.49 | 0 |  | 6.15 | 4.34 | 10.49 | 0 | 10.49 | 6.15 | 4.34 | 10.49 | 6.15 | 4.35 | 10.5 | 0 | 10.5 | 6.15 | 4.35 | 10.5 | -0.01
39.11.230 | Cabo telefônico secundário de distribuição CTP-APL, com 50 pares de 0,50 mm, para rede externa | m | 0 | 18.4 | 0 |  | 13.04 | 5.36 | 18.4 | 0 | 18.4 | 13.04 | 5.36 | 18.4 | 13.04 | 5.36 | 18.4 | 0 | 18.4 | 13.04 | 5.36 | 18.4 | 0
39.11.240 | Cabo telefônico secundário de distribuição CTP-APL, com 100 pares de 0,50 mm, para rede externa | m | 0 | 32.24 | 0 |  | 25.2 | 7.04 | 32.24 | 0 | 32.24 | 25.2 | 7.04 | 32.24 | 25.2 | 7.04 | 32.24 | 0 | 32.24 | 25.2 | 7.04 | 32.24 | 0
39.11.270 | Cabo telefônico secundário de distribuição CTP-APL-G, com 10 pares de 0,50 mm, para rede subterrânea | m | 0 | 8.81 | 0 |  | 4.78 | 4.03 | 8.81 | 0 | 8.81 | 4.78 | 4.03 | 8.81 | 4.78 | 4.02 | 8.8 | 0 | 8.8 | 4.78 | 4.02 | 8.8 | 0.01
39.11.280 | Cabo telefônico secundário de distribuição CTP-APL-G, com 20 pares de 0,50 mm, para rede subterrânea | m | 0 | 12.63 | 0 |  | 8.29 | 4.34 | 12.63 | 0 | 12.63 | 8.29 | 4.34 | 12.63 | 8.29 | 4.35 | 12.64 | 0 | 12.64 | 8.29 | 4.35 | 12.64 | -0.01
39.11.300 | Cabo telefônico secundário de distribuição CTP-APL-G, com 50 pares de 0,50 mm, para rede subterrânea | m | 0 | 18.81 | 0 |  | 13.45 | 5.36 | 18.81 | 0 | 18.81 | 13.45 | 5.36 | 18.81 | 13.45 | 5.36 | 18.81 | 0 | 18.81 | 13.45 | 5.36 | 18.81 | 0
39.11.400 | Cabo telefônico secundário de distribuição CTP-APL, com 10 pares de 0,65 mm, para rede externa | m | 0 | 9.19 | 0 |  | 5.16 | 4.03 | 9.19 | 0 | 9.19 | 5.16 | 4.03 | 9.19 | 5.16 | 4.02 | 9.18 | 0 | 9.18 | 5.16 | 4.02 | 9.18 | 0.01
39.11.410 | Cabo telefônico secundário de distribuição CTP-APL, com 20 pares de 0,65 mm, para rede externa | m | 0 | 12.52 | 0 |  | 8.18 | 4.34 | 12.52 | 0 | 12.52 | 8.18 | 4.34 | 12.52 | 8.18 | 4.35 | 12.53 | 0 | 12.53 | 8.18 | 4.35 | 12.53 | -0.01
39.11.430 | Cabo telefônico secundário de distribuição CTP-APL, com 50 pares de 0,65 mm, para rede externa | m | 0 | 21.2 | 0 |  | 15.84 | 5.36 | 21.2 | 0 | 21.2 | 15.84 | 5.36 | 21.2 | 15.84 | 5.36 | 21.2 | 0 | 21.2 | 15.84 | 5.36 | 21.2 | 0
39.12 | Cabo de cobre flexível, isolamento 600 V, isolação em VC/E 105°C | [21 empty] | 0
39.12.510 | Cabo de cobre flexível blindado de 2 x 1,5 mm², isolamento 600V, isolação em VC/E 105°C - para detecção de incêndio | m | 0 | 5.99 | 0 |  | 2.64 | 3.35 | 5.99 | 0 | 5.99 | 2.64 | 3.35 | 5.99 | 2.64 | 3.36 | 6 | 0 | 6 | 2.64 | 3.36 | 6 | -0.01
39.12.520 | Cabo de cobre flexível blindado de 3 x 1,5 mm², isolamento 600V, isolação em VC/E 105°C - para detecção de incêndio | m | 0 | 6.68 | 0 |  | 3.33 | 3.35 | 6.68 | 0 | 6.68 | 3.33 | 3.35 | 6.68 | 3.33 | 3.36 | 6.69 | 0 | 6.69 | 3.33 | 3.36 | 6.69 | -0.01
39.12.530 | Cabo de cobre flexível blindado de 2 x 2,5 mm², isolamento 600V, isolação em VC/E 105°C - para detecção de incêndio | m | 0 | 6.74 | 0 |  | 3.39 | 3.35 | 6.74 | 0 | 6.74 | 3.39 | 3.35 | 6.74 | 3.39 | 3.36 | 6.75 | 0 | 6.75 | 3.39 | 3.36 | 6.75 | -0.01
39.14 | Cabo de alumínio nu com alma de aço | [21 empty] | 0
39.14.010 | Cabo de alumínio nu com alma de aço CAA, 1/0 AWG - Raven | m | 0 | 10.36 | 0 |  | 5.54 | 4.82 | 10.36 | 0 | 10.36 | 5.54 | 4.82 | 10.36 | 5.54 | 4.82 | 10.36 | 0 | 10.36 | 5.54 | 4.82 | 10.36 | 0
39.14.050 | Cabo de alumínio nu com alma de aço CAA, 4 AWG - Swan | m | 0 | 7.01 | 0 |  | 2.19 | 4.82 | 7.01 | 0 | 7.01 | 2.19 | 4.82 | 7.01 | 2.19 | 4.82 | 7.01 | 0 | 7.01 | 2.19 | 4.82 | 7.01 | 0
39.15 | Cabo de alumínio nu sem alma de aço | [21 empty] | 0
39.15.040 | Cabo de alumínio nu sem alma de aço CA, 2 AWG - Iris | m | 0 | 7.48 | 0 |  | 2.66 | 4.82 | 7.48 | 0 | 7.48 | 2.66 | 4.82 | 7.48 | 2.66 | 4.82 | 7.48 | 0 | 7.48 | 2.66 | 4.82 | 7.48 | 0
39.15.070 | Cabo de alumínio nu sem alma de aço CA, 2/0 AWG - Aster | m | 0 | 10.15 | 0 |  | 5.33 | 4.82 | 10.15 | 0 | 10.15 | 5.33 | 4.82 | 10.15 | 5.33 | 4.82 | 10.15 | 0 | 10.15 | 5.33 | 4.82 | 10.15 | 0
39.18 | Cabo para transmissão de dados | [21 empty] | 0
39.18.100 | Cabo coaxial tipo RG 6 | m | 0 | 4.98 | 0 |  | 1.29 | 3.69 | 4.98 | 0 | 4.98 | 1.29 | 3.69 | 4.98 | 1.29 | 3.69 | 4.98 | 0 | 4.98 | 1.29 | 3.69 | 4.98 | 0
39.18.104 | Cabo coaxial tipo RG 11 | m | 0 | 11.44 | 0 |  | 7.75 | 3.69 | 11.44 | 0 | 11.44 | 7.75 | 3.69 | 11.44 | 7.75 | 3.69 | 11.44 | 0 | 11.44 | 7.75 | 3.69 | 11.44 | 0
39.18.106 | Cabo coaxial tipo RG 59 | m | 0 | 5.72 | 0 |  | 2.88 | 2.84 | 5.72 | 0 | 5.72 | 2.88 | 2.84 | 5.72 | 2.88 | 2.85 | 5.73 | 0 | 5.73 | 2.88 | 2.85 | 5.73 | -0.01
39.18.110 | Cabo coaxial tipo RGC 06 | m | 0 | 5.49 | 0 |  | 1.8 | 3.69 | 5.49 | 0 | 5.49 | 1.8 | 3.69 | 5.49 | 1.8 | 3.69 | 5.49 | 0 | 5.49 | 1.8 | 3.69 | 5.49 | 0
39.18.114 | Cabo coaxial tipo RGC 59 | m | 0 | 4.59 | 0 |  | 1.75 | 2.84 | 4.59 | 0 | 4.59 | 1.75 | 2.84 | 4.59 | 1.75 | 2.85 | 4.6 | 0 | 4.6 | 1.75 | 2.85 | 4.6 | -0.01
39.18.120 | Cabo para rede U/UTP 23 AWG com 4 pares - categoria 6A | m | 0 | 15.5 | 0 |  | 11.81 | 3.69 | 15.5 | 0 | 15.5 | 11.81 | 3.69 | 15.5 | 11.81 | 3.69 | 15.5 | 0 | 15.5 | 11.81 | 3.69 | 15.5 | 0
39.18.126 | Cabo para rede 24 AWG com 4 pares, categoria 6 | m | 0 | 5.68 | 0 |  | 1.99 | 3.69 | 5.68 | 0 | 5.68 | 1.99 | 3.69 | 5.68 | 1.99 | 3.69 | 5.68 | 0 | 5.68 | 1.99 | 3.69 | 5.68 | 0
39.20 | Reparos, conservações e complementos - GRUPO 39 | [21 empty] | 0
39.20.005 | Conector prensa-cabo de 3/4´ | un | 0 | 11.16 | 0 |  | 5.57 | 5.59 | 11.16 | 0 | 11.16 | 5.57 | 5.59 | 11.16 | 5.57 | 5.6 | 11.17 | 0 | 11.17 | 5.57 | 5.6 | 11.17 | -0.01
39.20.010 | Recolocação de condutor aparente com diâmetro externo até 6,5 mm | m | 0 | 4.82 | 0 |  | 0 | 4.82 | 4.82 | 0 | 4.82 | 0 | 4.82 | 4.82 | 0 | 4.82 | 4.82 | 0 | 4.82 | 0 | 4.82 | 4.82 | 0
39.20.030 | Recolocação de condutor aparente com diâmetro externo acima de 6,5 mm | m | 0 | 9.62 | 0 |  | 0 | 9.62 | 9.62 | 0 | 9.62 | 0 | 9.62 | 9.62 | 0 | 9.61 | 9.61 | 0 | 9.61 | 0 | 9.61 | 9.61 | 0.01
39.21 | Cabo de cobre flexível, isolamento 0,6/1 kV, isolação em HEPR 90°C | [21 empty] | 0
39.21.010 | Cabo de cobre flexível de 1,5 mm², isolamento 0,6/1kV - isolação HEPR 90°C | m | 0 | 1.58 | 0 |  | 0.91 | 0.67 | 1.58 | 0 | 1.58 | 0.91 | 0.67 | 1.58 | 0.91 | 0.68 | 1.59 | 0 | 1.59 | 0.91 | 0.68 | 1.59 | -0.01
39.21.020 | Cabo de cobre flexível de 2,5 mm², isolamento 0,6/1kV - isolação HEPR 90°C | m | 0 | 2.02 | 0 |  | 1.35 | 0.67 | 2.02 | 0 | 2.02 | 1.35 | 0.67 | 2.02 | 1.35 | 0.68 | 2.03 | 0 | 2.03 | 1.35 | 0.68 | 2.03 | -0.01
39.21.030 | Cabo de cobre flexível de 4 mm², isolamento 0,6/1kV - isolação HEPR 90°C | m | 0 | 2.93 | 0 |  | 2.26 | 0.67 | 2.93 | 0 | 2.93 | 2.26 | 0.67 | 2.93 | 2.26 | 0.68 | 2.94 | 0 | 2.94 | 2.26 | 0.68 | 2.94 | -0.01
39.21.040 | Cabo de cobre flexível de 6 mm², isolamento 0,6/1kV - isolação HEPR 90°C | m | 0 | 3.75 | 0 |  | 3.08 | 0.67 | 3.75 | 0 | 3.75 | 3.08 | 0.67 | 3.75 | 3.08 | 0.68 | 3.76 | 0 | 3.76 | 3.08 | 0.68 | 3.76 | -0.01
39.21.050 | Cabo de cobre flexível de 10 mm², isolamento 0,6/1kV - isolação HEPR 90°C | m | 0 | 7.43 | 0 |  | 4.75 | 2.68 | 7.43 | 0 | 7.43 | 4.75 | 2.68 | 7.43 | 4.75 | 2.68 | 7.43 | 0 | 7.43 | 4.75 | 2.68 | 7.43 | 0
39.21.060 | Cabo de cobre flexível de 16 mm², isolamento 0,6/1kV - isolação HEPR 90°C | m | 0 | 10.14 | 0 |  | 7.12 | 3.02 | 10.14 | 0 | 10.14 | 7.12 | 3.02 | 10.14 | 7.12 | 3.02 | 10.14 | 0 | 10.14 | 7.12 | 3.02 | 10.14 | 0
39.21.070 | Cabo de cobre flexível de 25 mm², isolamento 0,6/1kV - isolação HEPR 90°C | m | 0 | 14.45 | 0 |  | 11.1 | 3.35 | 14.45 | 0 | 14.45 | 11.1 | 3.35 | 14.45 | 11.1 | 3.36 | 14.46 | 0 | 14.46 | 11.1 | 3.36 | 14.46 | -0.01
39.21.080 | Cabo de cobre flexível de 35 mm², isolamento 0,6/1kV - isolação HEPR 90°C | m | 0 | 19.88 | 0 |  | 14.86 | 5.02 | 19.88 | 0 | 19.88 | 14.86 | 5.02 | 19.88 | 14.86 | 5.03 | 19.89 | 0 | 19.89 | 14.86 | 5.03 | 19.89 | -0.01
39.21.090 | Cabo de cobre flexível de 50 mm², isolamento 0,6/1kV - isolação HEPR 90°C | m | 0 | 28.37 | 0 |  | 21.64 | 6.73 | 28.37 | 0 | 28.37 | 21.64 | 6.73 | 28.37 | 21.64 | 6.71 | 28.35 | 0 | 28.35 | 21.64 | 6.71 | 28.35 | 0.02
39.21.100 | Cabo de cobre flexível de 70 mm², isolamento 0,6/1kV - isolação HEPR 90°C | m | 0 | 38.5 | 0 |  | 30.11 | 8.39 | 38.5 | 0 | 38.5 | 30.11 | 8.39 | 38.5 | 30.11 | 8.39 | 38.5 | 0 | 38.5 | 30.11 | 8.39 | 38.5 | 0
39.21.110 | Cabo de cobre flexível de 95 mm², isolamento 0,6/1kV - isolação HEPR 90°C | m | 0 | 49.28 | 0 |  | 39.22 | 10.06 | 49.28 | 0 | 49.28 | 39.22 | 10.06 | 49.28 | 39.22 | 10.06 | 49.28 | 0 | 49.28 | 39.22 | 10.06 | 49.28 | 0
39.21.120 | Cabo de cobre flexível de 120 mm², isolamento 0,6/1kV - isolação HEPR 90°C | m | 0 | 62.96 | 0 |  | 51.22 | 11.74 | 62.96 | 0 | 62.96 | 51.22 | 11.74 | 62.96 | 51.22 | 11.74 | 62.96 | 0 | 62.96 | 51.22 | 11.74 | 62.96 | 0
39.21.125 | Cabo de cobre flexível de 150 mm², isolamento 0,6/1 kV - isolação HEPR 90°C | m | 0 | 76.16 | 0 |  | 64.42 | 11.74 | 76.16 | 0 | 76.16 | 64.42 | 11.74 | 76.16 | 64.42 | 11.74 | 76.16 | 0 | 76.16 | 64.42 | 11.74 | 76.16 | 0
39.21.130 | Cabo de cobre flexível de 185 mm², isolamento 0,6/1kV - isolação HEPR 90°C | m | 0 | 91.42 | 0 |  | 78.01 | 13.41 | 91.42 | 0 | 91.42 | 78.01 | 13.41 | 91.42 | 78.01 | 13.42 | 91.43 | 0 | 91.43 | 78.01 | 13.42 | 91.43 | -0.01
39.21.140 | Cabo de cobre flexível de 240 mm², isolamento 0,6/1kV - isolação HEPR 90°C | m | 0 | 118.01 | 0 |  | 102.91 | 15.1 | 118.01 | 0 | 118.01 | 102.91 | 15.1 | 118.01 | 102.91 | 15.1 | 118.01 | 0 | 118.01 | 102.91 | 15.1 | 118.01 | 0
39.21.201 | Cabo de cobre flexível de 2 x 2,5 mm², isolamento 0,6/1 kV - isolação HEPR 90°C | m | 0 | 4.32 | 0 |  | 2.97 | 1.35 | 4.32 | 0 | 4.32 | 2.97 | 1.35 | 4.32 | 2.97 | 1.34 | 4.31 | 0 | 4.31 | 2.97 | 1.34 | 4.31 | 0.01
39.21.230 | Cabo de cobre flexível de 3 x 1,5 mm², isolamento 0,6/1 kV - isolação HEPR 90°C | m | 0 | 3.39 | 0 |  | 2.72 | 0.67 | 3.39 | 0 | 3.39 | 2.72 | 0.67 | 3.39 | 2.72 | 0.68 | 3.4 | 0 | 3.4 | 2.72 | 0.68 | 3.4 | -0.01
39.21.231 | Cabo de cobre flexível de 3 x 2,5 mm², isolamento 0,6/1 kV - isolação HEPR 90°C | m | 0 | 5.73 | 0 |  | 4.06 | 1.67 | 5.73 | 0 | 5.73 | 4.06 | 1.67 | 5.73 | 4.06 | 1.67 | 5.73 | 0 | 5.73 | 4.06 | 1.67 | 5.73 | 0
39.21.234 | Cabo de cobre flexível de 3 x 10 mm², isolamento 0,6/1 kV - isolação HEPR 90°C | m | 0 | 17.68 | 0 |  | 14.33 | 3.35 | 17.68 | 0 | 17.68 | 14.33 | 3.35 | 17.68 | 14.33 | 3.36 | 17.69 | 0 | 17.69 | 14.33 | 3.36 | 17.69 | -0.01
39.21.236 | Cabo de cobre flexível de 3 x 25 mm², isolamento 0,6/1 kV - isolação HEPR 90°C | m | 0 | 46.86 | 0 |  | 36.8 | 10.06 | 46.86 | 0 | 46.86 | 36.8 | 10.06 | 46.86 | 36.8 | 10.06 | 46.86 | 0 | 46.86 | 36.8 | 10.06 | 46.86 | 0
39.21.237 | Cabo de cobre flexível de 3 x 35 mm², isolamento 0,6/1 kV - isolação HEPR 90°C | m | 0 | 63.7 | 0 |  | 50.29 | 13.41 | 63.7 | 0 | 63.7 | 50.29 | 13.41 | 63.7 | 50.29 | 13.42 | 63.71 | 0 | 63.71 | 50.29 | 13.42 | 63.71 | -0.01
39.21.254 | Cabo de cobre flexível de 4 x 10 mm², isolamento 0,6/1 kV - isolação HEPR 90°C | m | 0 | 24.12 | 0 |  | 19.78 | 4.34 | 24.12 | 0 | 24.12 | 19.78 | 4.34 | 24.12 | 19.78 | 4.35 | 24.13 | 0 | 24.13 | 19.78 | 4.35 | 24.13 | -0.01
39.24 | Cabo de cobre flexível, isolamento 500 V, isolação PP 70°C | [21 empty] | 0
39.24.151 | Cabo de cobre flexível de 3 x 1,5 mm², isolamento 500 V - isolação PP 70°C | m | 0 | 6.74 | 0 |  | 2.71 | 4.03 | 6.74 | 0 | 6.74 | 2.71 | 4.03 | 6.74 | 2.71 | 4.02 | 6.73 | 0 | 6.73 | 2.71 | 4.02 | 6.73 | 0.01
39.24.152 | Cabo de cobre flexível de 3 x 2,5 mm², isolamento 500 V - isolação PP 70°C | m | 0 | 9.26 | 0 |  | 4.24 | 5.02 | 9.26 | 0 | 9.26 | 4.24 | 5.02 | 9.26 | 4.24 | 5.03 | 9.27 | 0 | 9.27 | 4.24 | 5.03 | 9.27 | -0.01
39.24.153 | Cabo de cobre flexível de 3 x 4 mm², isolamento 500 V - isolação PP 70°C | m | 0 | 13.1 | 0 |  | 7.05 | 6.05 | 13.1 | 0 | 13.1 | 7.05 | 6.05 | 13.1 | 7.05 | 6.05 | 13.1 | 0 | 13.1 | 7.05 | 6.05 | 13.1 | 0
39.24.154 | Cabo de cobre flexível de 3 x 6 mm², isolamento 500 V - isolação PP 70°C | m | 0 | 17.18 | 0 |  | 10.14 | 7.04 | 17.18 | 0 | 17.18 | 10.14 | 7.04 | 17.18 | 10.14 | 7.04 | 17.18 | 0 | 17.18 | 10.14 | 7.04 | 17.18 | 0
39.24.173 | Cabo de cobre flexível de 4 x 4 mm², isolamento 500 V - isolação PP 70°C | m | 0 | 12.77 | 0 |  | 8.74 | 4.03 | 12.77 | 0 | 12.77 | 8.74 | 4.03 | 12.77 | 8.74 | 4.02 | 12.76 | 0 | 12.76 | 8.74 | 4.02 | 12.76 | 0.01
39.24.174 | Cabo de cobre flexível de 4 x 6 mm², isolamento 500 V - isolação PP 70°C | m | 0 | 22.45 | 0 |  | 13.05 | 9.4 | 22.45 | 0 | 22.45 | 13.05 | 9.4 | 22.45 | 13.05 | 9.4 | 22.45 | 0 | 22.45 | 13.05 | 9.4 | 22.45 | 0
39.25 | Cabo de cobre unipolar, isolamento 15/25 kV, isolação EPR 90 °C / 105 °C | [21 empty] | 0
39.25.020 | Cabo de cobre de 35 mm², isolamento 15/25 kV - isolação EPR 105°C | m | 0 | 29.05 | 0 |  | 28.04 | 1.01 | 29.05 | 0 | 29.05 | 28.04 | 1.01 | 29.05 | 28.04 | 1.01 | 29.05 | 0 | 29.05 | 28.04 | 1.01 | 29.05 | 0
39.25.030 | Cabo de cobre de 50 mm², isolamento 15/25 kV - isolação EPR 105°C | m | 0 | 32.69 | 0 |  | 31.68 | 1.01 | 32.69 | 0 | 32.69 | 31.68 | 1.01 | 32.69 | 31.68 | 1.01 | 32.69 | 0 | 32.69 | 31.68 | 1.01 | 32.69 | 0
39.26 | Cabo de cobre flexível, isolamento 0,6/1kV - isolação HEPR 90° C - baixa emissão fumaça e gases | [21 empty] | 0
39.26.010 | Cabo de cobre flexível de 1,5 mm², isolamento 0,6/1 kV - isolação HEPR 90°C - baixa emissão de fumaça e gases | m | 0 | 2.68 | 0 |  | 1.33 | 1.35 | 2.68 | 0 | 2.68 | 1.33 | 1.35 | 2.68 | 1.33 | 1.34 | 2.67 | 0 | 2.67 | 1.33 | 1.34 | 2.67 | 0.01
39.26.020 | Cabo de cobre flexível de 2,5 mm², isolamento 0,6/1 kV - isolação HEPR 90°C - baixa emissão de fumaça e gases | m | 0 | 3.6 | 0 |  | 1.93 | 1.67 | 3.6 | 0 | 3.6 | 1.93 | 1.67 | 3.6 | 1.93 | 1.67 | 3.6 | 0 | 3.6 | 1.93 | 1.67 | 3.6 | 0
39.26.030 | Cabo de cobre flexível de 4 mm², isolamento 0,6/1 kV - isolação HEPR 90°C - baixa emissão de fumaça e gases | m | 0 | 4.66 | 0 |  | 2.66 | 2 | 4.66 | 0 | 4.66 | 2.66 | 2 | 4.66 | 2.66 | 2.01 | 4.67 | 0 | 4.67 | 2.66 | 2.01 | 4.67 | -0.01
39.26.040 | Cabo de cobre flexível de 6 mm², isolamento 0,6/1 kV - isolação HEPR 90°C - baixa emissão de fumaça e gases | m | 0 | 5.97 | 0 |  | 3.63 | 2.34 | 5.97 | 0 | 5.97 | 3.63 | 2.34 | 5.97 | 3.63 | 2.34 | 5.97 | 0 | 5.97 | 3.63 | 2.34 | 5.97 | 0
39.26.050 | Cabo de cobre flexível de 10 mm², isolamento 0,6/1 kV - isolação HEPR 90°C - baixa emissão de fumaça e gases | m | 0 | 8.37 | 0 |  | 5.69 | 2.68 | 8.37 | 0 | 8.37 | 5.69 | 2.68 | 8.37 | 5.69 | 2.68 | 8.37 | 0 | 8.37 | 5.69 | 2.68 | 8.37 | 0
39.26.060 | Cabo de cobre flexível de 16 mm², isolamento 0,6/1 kV - isolação HEPR 90°C - baixa emissão de fumaça e gases | m | 0 | 11.31 | 0 |  | 8.29 | 3.02 | 11.31 | 0 | 11.31 | 8.29 | 3.02 | 11.31 | 8.29 | 3.02 | 11.31 | 0 | 11.31 | 8.29 | 3.02 | 11.31 | 0
39.26.070 | Cabo de cobre flexível de 25 mm², isolamento 0,6/1 kV - isolação HEPR 90°C - baixa emissão de fumaça e gases | m | 0 | 16.31 | 0 |  | 12.96 | 3.35 | 16.31 | 0 | 16.31 | 12.96 | 3.35 | 16.31 | 12.96 | 3.36 | 16.32 | 0 | 16.32 | 12.96 | 3.36 | 16.32 | -0.01
39.26.080 | Cabo de cobre flexível de 35 mm², isolamento 0,6/1 kV - isolação HEPR 90°C - baixa emissão de fumaça e gases | m | 0 | 22.82 | 0 |  | 17.8 | 5.02 | 22.82 | 0 | 22.82 | 17.8 | 5.02 | 22.82 | 17.8 | 5.03 | 22.83 | 0 | 22.83 | 17.8 | 5.03 | 22.83 | -0.01
39.26.090 | Cabo de cobre flexível de 50 mm², isolamento 0,6/1 kV - isolação HEPR 90°C - baixa emissão de fumaça e gases | m | 0 | 31.58 | 0 |  | 24.85 | 6.73 | 31.58 | 0 | 31.58 | 24.85 | 6.73 | 31.58 | 24.85 | 6.71 | 31.56 | 0 | 31.56 | 24.85 | 6.71 | 31.56 | 0.02
39.26.100 | Cabo de cobre flexível de 70 mm², isolamento 0,6/1 kV - isolação HEPR 90°C - baixa emissão de fumaça e gases | m | 0 | 44.59 | 0 |  | 36.2 | 8.39 | 44.59 | 0 | 44.59 | 36.2 | 8.39 | 44.59 | 36.2 | 8.39 | 44.59 | 0 | 44.59 | 36.2 | 8.39 | 44.59 | 0
39.26.110 | Cabo de cobre flexível de 95 mm², isolamento 0,6/1 kV - isolação HEPR 90°C - baixa emissão de fumaça e gases | m | 0 | 55.1 | 0 |  | 45.04 | 10.06 | 55.1 | 0 | 55.1 | 45.04 | 10.06 | 55.1 | 45.04 | 10.06 | 55.1 | 0 | 55.1 | 45.04 | 10.06 | 55.1 | 0
39.26.120 | Cabo de cobre flexível de 120 mm², isolamento 0,6/1 kV - isolação HEPR 90°C - baixa emissão de fumaça e gases | m | 0 | 69.5 | 0 |  | 57.76 | 11.74 | 69.5 | 0 | 69.5 | 57.76 | 11.74 | 69.5 | 57.76 | 11.74 | 69.5 | 0 | 69.5 | 57.76 | 11.74 | 69.5 | 0
39.26.130 | Cabo de cobre flexível de 150 mm², isolamento 0,6/1 kV - isolação HEPR 90°C - baixa emissão de fumaça e gases | m | 0 | 83.65 | 0 |  | 70.24 | 13.41 | 83.65 | 0 | 83.65 | 70.24 | 13.41 | 83.65 | 70.24 | 13.42 | 83.66 | 0 | 83.66 | 70.24 | 13.42 | 83.66 | -0.01
39.26.140 | Cabo de cobre flexível de 185 mm², isolamento 0,6/1 kV - isolação HEPR 90°C - baixa emissão de fumaça e gases | m | 0 | 106.59 | 0 |  | 91.49 | 15.1 | 106.59 | 0 | 106.59 | 91.49 | 15.1 | 106.59 | 91.49 | 15.1 | 106.59 | 0 | 106.59 | 91.49 | 15.1 | 106.59 | 0
39.26.150 | Cabo de cobre flexível de 240 mm², isolamento 0,6/1 kV - isolação HEPR 90°C - baixa emissão de fumaça e gases | m | 0 | 139.57 | 0 |  | 122.79 | 16.78 | 139.57 | 0 | 139.57 | 122.79 | 16.78 | 139.57 | 122.79 | 16.79 | 139.58 | 0 | 139.58 | 122.79 | 16.79 | 139.58 | -0.01
39.27 | Cabo óptico | [21 empty] | 0
39.27.010 | Cabo óptico de terminação, 2 fibras, 50/125 µm - uso interno/externo | m | 0 | 4.75 | 0 |  | 3.08 | 1.67 | 4.75 | 0 | 4.75 | 3.08 | 1.67 | 4.75 | 3.08 | 1.67 | 4.75 | 0 | 4.75 | 3.08 | 1.67 | 4.75 | 0
39.27.020 | Cabo óptico multimodo, 4 fibras, 50/125 µm - uso interno/externo | m | 0 | 8.21 | 0 |  | 4.86 | 3.35 | 8.21 | 0 | 8.21 | 4.86 | 3.35 | 8.21 | 4.86 | 3.36 | 8.22 | 0 | 8.22 | 4.86 | 3.36 | 8.22 | -0.01
39.27.030 | Cabo óptico multimodo, 6 fibras, 50/125 µm - uso interno/externo | m | 0 | 9.29 | 0 |  | 5.94 | 3.35 | 9.29 | 0 | 9.29 | 5.94 | 3.35 | 9.29 | 5.94 | 3.36 | 9.3 | 0 | 9.3 | 5.94 | 3.36 | 9.3 | -0.01
39.27.110 | Cabo óptico multimodo, núcleo geleado, 4 fibras, 50/125 µm - uso externo | m | 0 | 12.36 | 0 |  | 9.01 | 3.35 | 12.36 | 0 | 12.36 | 9.01 | 3.35 | 12.36 | 9.01 | 3.36 | 12.37 | 0 | 12.37 | 9.01 | 3.36 | 12.37 | -0.01
39.27.120 | Cabo óptico multimodo, núcleo geleado, 6 fibras, 50/125 µm - uso externo | m | 0 | 15.49 | 0 |  | 12.14 | 3.35 | 15.49 | 0 | 15.49 | 12.14 | 3.35 | 15.49 | 12.14 | 3.36 | 15.5 | 0 | 15.5 | 12.14 | 3.36 | 15.5 | -0.01
39.29 | Cabo de cobre flexível, isolamento 750 V - isolação 70°C, baixa emissão de fumaça e gases | [21 empty] | 0
39.29.110 | Cabo de cobre flexível de 1,5 mm², isolamento 750 V - isolação LSHF/A 70°C - baixa emissão de fumaça e gases | m | 0 | 2.18 | 0 |  | 0.83 | 1.35 | 2.18 | 0 | 2.18 | 0.83 | 1.35 | 2.18 | 0.83 | 1.34 | 2.17 | 0 | 2.17 | 0.83 | 1.34 | 2.17 | 0.01
39.29.111 | Cabo de cobre flexível de 2,5 mm², isolamento 750 V - isolação LSHF/A 70°C - baixa emissão de fumaça e gases | m | 0 | 2.93 | 0 |  | 1.26 | 1.67 | 2.93 | 0 | 2.93 | 1.26 | 1.67 | 2.93 | 1.26 | 1.67 | 2.93 | 0 | 2.93 | 1.26 | 1.67 | 2.93 | 0
39.29.112 | Cabo de cobre flexível de 4 mm², isolamento 750 V - isolação LSHF/A 70°C - baixa emissão de fumaça e gases | m | 0 | 4.05 | 0 |  | 2.05 | 2 | 4.05 | 0 | 4.05 | 2.05 | 2 | 4.05 | 2.05 | 2.01 | 4.06 | 0 | 4.06 | 2.05 | 2.01 | 4.06 | -0.01
39.29.113 | Cabo de cobre flexível de 6 mm², isolamento 750 V - isolação LSHF/A 70°C - baixa emissão de fumaça e gases | m | 0 | 5.42 | 0 |  | 3.08 | 2.34 | 5.42 | 0 | 5.42 | 3.08 | 2.34 | 5.42 | 3.08 | 2.34 | 5.42 | 0 | 5.42 | 3.08 | 2.34 | 5.42 | 0
39.29.114 | Cabo de cobre flexível de 10 mm², isolamento 750 V - isolação LSHF/A 70°C - baixa emissão de fumaça e gases | m | 0 | 7.79 | 0 |  | 5.11 | 2.68 | 7.79 | 0 | 7.79 | 5.11 | 2.68 | 7.79 | 5.11 | 2.68 | 7.79 | 0 | 7.79 | 5.11 | 2.68 | 7.79 | 0
39.30 | Fios e cabos - áudio e vídeo | [21 empty] | 0
39.30.010 | Cabo torcido flexível de 2 x 2,5 mm², isolação em PVC antichama | m | 0 | 10.67 | 0 |  | 2.28 | 8.39 | 10.67 | 0 | 10.67 | 2.28 | 8.39 | 10.67 | 2.28 | 8.39 | 10.67 | 0 | 10.67 | 2.28 | 8.39 | 10.67 | 0
40 | DISTRIBUIÇÃO DE FORÇA E COMANDO DE ENERGIA ELÉTRICA E TELEFONIA | [21 empty] | 0
40.01 | Caixa de passagem estampada | [21 empty] | 0
40.01.020 | Caixa de ferro estampada 4´ x 2´ | un | 0 | 10.88 | 0 |  | 2.49 | 8.39 | 10.88 | 0 | 10.88 | 2.49 | 8.39 | 10.88 | 2.49 | 8.39 | 10.88 | 0 | 10.88 | 2.49 | 8.39 | 10.88 | 0
40.01.040 | Caixa de ferro estampada 4´ x 4´ | un | 0 | 13.02 | 0 |  | 4.63 | 8.39 | 13.02 | 0 | 13.02 | 4.63 | 8.39 | 13.02 | 4.63 | 8.39 | 13.02 | 0 | 13.02 | 4.63 | 8.39 | 13.02 | 0
40.01.080 | Caixa de ferro estampada octogonal fundo móvel 4´ x 4´ | un | 0 | 14.54 | 0 |  | 4.48 | 10.06 | 14.54 | 0 | 14.54 | 4.48 | 10.06 | 14.54 | 4.48 | 10.06 | 14.54 | 0 | 14.54 | 4.48 | 10.06 | 14.54 | 0
40.01.090 | Caixa de ferro estampada octogonal de 3´ x 3´ | un | 0 | 11.17 | 0 |  | 2.78 | 8.39 | 11.17 | 0 | 11.17 | 2.78 | 8.39 | 11.17 | 2.78 | 8.39 | 11.17 | 0 | 11.17 | 2.78 | 8.39 | 11.17 | 0
40.02 | Caixa de passagem com tampa | [21 empty] | 0
40.02.010 | Caixa de tomada em alumínio para piso 4´ x 4´ | un | 0 | 46.76 | 0 |  | 19.94 | 26.82 | 46.76 | 0 | 46.76 | 19.94 | 26.82 | 46.76 | 19.94 | 26.84 | 46.78 | 0 | 46.78 | 19.94 | 26.84 | 46.78 | -0.02
40.02.020 | Caixa de passagem em chapa, com tampa parafusada, 100 x 100 x 80 mm | un | 0 | 18.76 | 0 |  | 8.7 | 10.06 | 18.76 | 0 | 18.76 | 8.7 | 10.06 | 18.76 | 8.7 | 10.06 | 18.76 | 0 | 18.76 | 8.7 | 10.06 | 18.76 | 0
40.02.040 | Caixa de passagem em chapa, com tampa parafusada, 150 x 150 x 80 mm | un | 0 | 23.17 | 0 |  | 13.11 | 10.06 | 23.17 | 0 | 23.17 | 13.11 | 10.06 | 23.17 | 13.11 | 10.06 | 23.17 | 0 | 23.17 | 13.11 | 10.06 | 23.17 | 0
40.02.060 | Caixa de passagem em chapa, com tampa parafusada, 200 x 200 x 100 mm | un | 0 | 28.94 | 0 |  | 18.88 | 10.06 | 28.94 | 0 | 28.94 | 18.88 | 10.06 | 28.94 | 18.88 | 10.06 | 28.94 | 0 | 28.94 | 18.88 | 10.06 | 28.94 | 0
40.02.080 | Caixa de passagem em chapa, com tampa parafusada, 300 x 300 x 120 mm | un | 0 | 54.21 | 0 |  | 40.8 | 13.41 | 54.21 | 0 | 54.21 | 40.8 | 13.41 | 54.21 | 40.8 | 13.42 | 54.22 | 0 | 54.22 | 40.8 | 13.42 | 54.22 | -0.01
40.02.100 | Caixa de passagem em chapa, com tampa parafusada, 400 x 400 x 150 mm | un | 0 | 120.62 | 0 |  | 107.21 | 13.41 | 120.62 | 0 | 120.62 | 107.21 | 13.41 | 120.62 | 107.21 | 13.42 | 120.63 | 0 | 120.63 | 107.21 | 13.42 | 120.63 | -0.01
40.02.120 | Caixa de passagem em chapa, com tampa parafusada, 500 x 500 x 150 mm | un | 0 | 151.27 | 0 |  | 134.49 | 16.78 | 151.27 | 0 | 151.27 | 134.49 | 16.78 | 151.27 | 134.49 | 16.79 | 151.28 | 0 | 151.28 | 134.49 | 16.79 | 151.28 | -0.01
40.02.440 | Caixa em alumínio fundido à prova de tempo, umidade, gases, vapores e pó, 150 x 150 x 150 mm | un | 0 | 175.8 | 0 |  | 165.74 | 10.06 | 175.8 | 0 | 175.8 | 165.74 | 10.06 | 175.8 | 165.74 | 10.06 | 175.8 | 0 | 175.8 | 165.74 | 10.06 | 175.8 | 0
40.02.450 | Caixa em alumínio fundido à prova de tempo, umidade, gases, vapores e pó, 200 x 200 x 200 mm | un | 0 | 221.91 | 0 |  | 211.85 | 10.06 | 221.91 | 0 | 221.91 | 211.85 | 10.06 | 221.91 | 211.85 | 10.06 | 221.91 | 0 | 221.91 | 211.85 | 10.06 | 221.91 | 0
40.02.460 | Caixa em alumínio fundido à prova de tempo, umidade, gases, vapores e pó, 240 x 240 x 150 mm | un | 0 | 247.56 | 0 |  | 237.5 | 10.06 | 247.56 | 0 | 247.56 | 237.5 | 10.06 | 247.56 | 237.5 | 10.06 | 247.56 | 0 | 247.56 | 237.5 | 10.06 | 247.56 | 0
40.02.470 | Caixa em alumínio fundido à prova de tempo, umidade, gases, vapores e pó, 445 x 350 x 220 mm | un | 0 | 667.67 | 0 |  | 654.26 | 13.41 | 667.67 | 0 | 667.67 | 654.26 | 13.41 | 667.67 | 654.26 | 13.42 | 667.68 | 0 | 667.68 | 654.26 | 13.42 | 667.68 | -0.01
40.02.600 | Caixa de passagem em alumínio fundido à prova de tempo, 100 x 100 mm | un | 0 | 28.49 | 0 |  | 18.43 | 10.06 | 28.49 | 0 | 28.49 | 18.43 | 10.06 | 28.49 | 18.43 | 10.06 | 28.49 | 0 | 28.49 | 18.43 | 10.06 | 28.49 | 0
40.02.610 | Caixa de passagem em alumínio fundido à prova de tempo, 200 x 200 mm | un | 0 | 67.47 | 0 |  | 57.41 | 10.06 | 67.47 | 0 | 67.47 | 57.41 | 10.06 | 67.47 | 57.41 | 10.06 | 67.47 | 0 | 67.47 | 57.41 | 10.06 | 67.47 | 0
40.02.620 | Caixa de passagem em alumínio fundido à prova de tempo, 300 x 300 mm | un | 0 | 181.64 | 0 |  | 168.23 | 13.41 | 181.64 | 0 | 181.64 | 168.23 | 13.41 | 181.64 | 168.23 | 13.42 | 181.65 | 0 | 181.65 | 168.23 | 13.42 | 181.65 | -0.01
40.04 | Tomadas | [21 empty] | 0
40.04.080 | Tomada para telefone 4P, padrão TELEBRÁS, com placa | cj | 0 | 22.19 | 0 |  | 12.13 | 10.06 | 22.19 | 0 | 22.19 | 12.13 | 10.06 | 22.19 | 12.13 | 10.06 | 22.19 | 0 | 22.19 | 12.13 | 10.06 | 22.19 | 0
40.04.090 | Tomada RJ 11 para telefone, sem placa | un | 0 | 24.98 | 0 |  | 14.92 | 10.06 | 24.98 | 0 | 24.98 | 14.92 | 10.06 | 24.98 | 14.92 | 10.06 | 24.98 | 0 | 24.98 | 14.92 | 10.06 | 24.98 | 0
40.04.096 | Tomada RJ 45 para rede de dados, com placa | un | 0 | 52.03 | 0 |  | 41.97 | 10.06 | 52.03 | 0 | 52.03 | 41.97 | 10.06 | 52.03 | 41.97 | 10.06 | 52.03 | 0 | 52.03 | 41.97 | 10.06 | 52.03 | 0
40.04.140 | Tomada 3P+T de 32 A, blindada industrial de sobrepor negativa | cj | 0 | 184.62 | 0 |  | 174.56 | 10.06 | 184.62 | 0 | 184.62 | 174.56 | 10.06 | 184.62 | 174.56 | 10.06 | 184.62 | 0 | 184.62 | 174.56 | 10.06 | 184.62 | 0
40.04.146 | Tomada 3P+T de 63 A, blindada industrial de embutir | cj | 0 | 177.64 | 0 |  | 167.58 | 10.06 | 177.64 | 0 | 177.64 | 167.58 | 10.06 | 177.64 | 167.58 | 10.06 | 177.64 | 0 | 177.64 | 167.58 | 10.06 | 177.64 | 0
40.04.230 | Tomada de canaleta/perfilado universal 2P+T, com caixa e tampa | cj | 0 | 22.91 | 0 |  | 12.85 | 10.06 | 22.91 | 0 | 22.91 | 12.85 | 10.06 | 22.91 | 12.85 | 10.06 | 22.91 | 0 | 22.91 | 12.85 | 10.06 | 22.91 | 0
40.04.340 | Plugue e tomada 2P+T de 16 A de sobrepor - 380 / 440 V | cj | 0 | 212.01 | 0 |  | 201.95 | 10.06 | 212.01 | 0 | 212.01 | 201.95 | 10.06 | 212.01 | 201.95 | 10.06 | 212.01 | 0 | 212.01 | 201.95 | 10.06 | 212.01 | 0
40.04.390 | Tomada de energia quadrada com rabicho de 10 A - 250 V , para instalação em painel / rodapé / caixa de tomadas | un | 0 | 16.86 | 0 |  | 6.8 | 10.06 | 16.86 | 0 | 16.86 | 6.8 | 10.06 | 16.86 | 6.8 | 10.06 | 16.86 | 0 | 16.86 | 6.8 | 10.06 | 16.86 | 0
40.04.450 | Tomada 2P+T de 10 A - 250 V, completa | cj | 0 | 19.27 | 0 |  | 9.21 | 10.06 | 19.27 | 0 | 19.27 | 9.21 | 10.06 | 19.27 | 9.21 | 10.06 | 19.27 | 0 | 19.27 | 9.21 | 10.06 | 19.27 | 0
40.04.460 | Tomada 2P+T de 20 A - 250 V, completa | cj | 0 | 23.33 | 0 |  | 13.27 | 10.06 | 23.33 | 0 | 23.33 | 13.27 | 10.06 | 23.33 | 13.27 | 10.06 | 23.33 | 0 | 23.33 | 13.27 | 10.06 | 23.33 | 0
40.04.470 | Conjunto 2 tomadas 2P+T de 10 A, completo | cj | 0 | 28.3 | 0 |  | 18.24 | 10.06 | 28.3 | 0 | 28.3 | 18.24 | 10.06 | 28.3 | 18.24 | 10.06 | 28.3 | 0 | 28.3 | 18.24 | 10.06 | 28.3 | 0
40.04.480 | Conjunto 1 interruptor simples e 1 tomada 2P+T de 10 A, completo | cj | 0 | 25.14 | 0 |  | 15.08 | 10.06 | 25.14 | 0 | 25.14 | 15.08 | 10.06 | 25.14 | 15.08 | 10.06 | 25.14 | 0 | 25.14 | 15.08 | 10.06 | 25.14 | 0
40.04.490 | Conjunto 2 interruptores simples e 1 tomada 2P+T de 10 A, completo | cj | 0 | 29.52 | 0 |  | 19.46 | 10.06 | 29.52 | 0 | 29.52 | 19.46 | 10.06 | 29.52 | 19.46 | 10.06 | 29.52 | 0 | 29.52 | 19.46 | 10.06 | 29.52 | 0
40.05 | Interruptores e minuterias | [21 empty] | 0
40.05.020 | Interruptor com 1 tecla simples e placa | cj | 0 | 18.11 | 0 |  | 6.7 | 11.41 | 18.11 | 0 | 18.11 | 6.7 | 11.41 | 18.11 | 6.7 | 11.41 | 18.11 | 0 | 18.11 | 6.7 | 11.41 | 18.11 | 0
40.05.040 | Interruptor com 2 teclas simples e placa | cj | 0 | 25.12 | 0 |  | 13.38 | 11.74 | 25.12 | 0 | 25.12 | 13.38 | 11.74 | 25.12 | 13.38 | 11.74 | 25.12 | 0 | 25.12 | 13.38 | 11.74 | 25.12 | 0
40.05.060 | Interruptor com 3 teclas simples e placa | cj | 0 | 34.28 | 0 |  | 17.5 | 16.78 | 34.28 | 0 | 34.28 | 17.5 | 16.78 | 34.28 | 17.5 | 16.79 | 34.29 | 0 | 34.29 | 17.5 | 16.79 | 34.29 | -0.01
40.05.080 | Interruptor com 1 tecla paralelo e placa | cj | 0 | 18.64 | 0 |  | 9.57 | 9.07 | 18.64 | 0 | 18.64 | 9.57 | 9.07 | 18.64 | 9.57 | 9.06 | 18.63 | 0 | 18.63 | 9.57 | 9.06 | 18.63 | 0.01
40.05.100 | Interruptor com 2 teclas paralelo e placa | cj | 0 | 24.91 | 0 |  | 9.81 | 15.1 | 24.91 | 0 | 24.91 | 9.81 | 15.1 | 24.91 | 9.81 | 15.1 | 24.91 | 0 | 24.91 | 9.81 | 15.1 | 24.91 | 0
40.05.120 | Interruptor com 2 teclas, 1 simples, 1 paralelo e placa | cj | 0 | 22.17 | 0 |  | 9.43 | 12.74 | 22.17 | 0 | 22.17 | 9.43 | 12.74 | 22.17 | 9.43 | 12.74 | 22.17 | 0 | 22.17 | 9.43 | 12.74 | 22.17 | 0
40.05.140 | Interruptor com 3 teclas, 2 simples, 1 paralelo e placa | cj | 0 | 26.37 | 0 |  | 11.27 | 15.1 | 26.37 | 0 | 26.37 | 11.27 | 15.1 | 26.37 | 11.27 | 15.1 | 26.37 | 0 | 26.37 | 11.27 | 15.1 | 26.37 | 0
40.05.160 | Interruptor com 3 teclas, 1 simples, 2 paralelo e placa | cj | 0 | 34.9 | 0 |  | 18.12 | 16.78 | 34.9 | 0 | 34.9 | 18.12 | 16.78 | 34.9 | 18.12 | 16.79 | 34.91 | 0 | 34.91 | 18.12 | 16.79 | 34.91 | -0.01
40.05.170 | Interruptor bipolar paralelo, 1 tecla dupla e placa | cj | 0 | 38.04 | 0 |  | 26.3 | 11.74 | 38.04 | 0 | 38.04 | 26.3 | 11.74 | 38.04 | 26.3 | 11.74 | 38.04 | 0 | 38.04 | 26.3 | 11.74 | 38.04 | 0
40.05.180 | Interruptor bipolar simples, 1 tecla dupla e placa | cj | 0 | 36.04 | 0 |  | 24.3 | 11.74 | 36.04 | 0 | 36.04 | 24.3 | 11.74 | 36.04 | 24.3 | 11.74 | 36.04 | 0 | 36.04 | 24.3 | 11.74 | 36.04 | 0
40.05.320 | Pulsador 2 A - 250 V, para minuteria com placa | cj | 0 | 16.21 | 0 |  | 7.82 | 8.39 | 16.21 | 0 | 16.21 | 7.82 | 8.39 | 16.21 | 7.82 | 8.39 | 16.21 | 0 | 16.21 | 7.82 | 8.39 | 16.21 | 0
40.05.330 | Variador de luminosidade rotativo até 1000 W, 127/220 V, com placa | cj | 0 | 69.73 | 0 |  | 56.99 | 12.74 | 69.73 | 0 | 69.73 | 56.99 | 12.74 | 69.73 | 56.99 | 12.74 | 69.73 | 0 | 69.73 | 56.99 | 12.74 | 69.73 | 0
40.05.340 | Sensor de presença para teto, com fotocélula, para lâmpada qualquer | un | 0 | 39.94 | 0 |  | 29.88 | 10.06 | 39.94 | 0 | 39.94 | 29.88 | 10.06 | 39.94 | 29.88 | 10.06 | 39.94 | 0 | 39.94 | 29.88 | 10.06 | 39.94 | 0
40.05.350 | Sensor de presença infravermelho passivo e microondas, alcance de 12 m - sem fio | un | 0 | 81.13 | 0 |  | 64.35 | 16.78 | 81.13 | 0 | 81.13 | 64.35 | 16.78 | 81.13 | 64.35 | 16.79 | 81.14 | 0 | 81.14 | 64.35 | 16.79 | 81.14 | -0.01
40.06 | Conduletes | [21 empty] | 0
40.06.040 | Condulete metálico de 3/4´ | cj | 0 | 26.9 | 0 |  | 10.12 | 16.78 | 26.9 | 0 | 26.9 | 10.12 | 16.78 | 26.9 | 10.12 | 16.79 | 26.91 | 0 | 26.91 | 10.12 | 16.79 | 26.91 | -0.01
40.06.060 | Condulete metálico de 1´ | cj | 0 | 31.26 | 0 |  | 14.48 | 16.78 | 31.26 | 0 | 31.26 | 14.48 | 16.78 | 31.26 | 14.48 | 16.79 | 31.27 | 0 | 31.27 | 14.48 | 16.79 | 31.27 | -0.01
40.06.080 | Condulete metálico de 1 1/4´ | cj | 0 | 38.78 | 0 |  | 22 | 16.78 | 38.78 | 0 | 38.78 | 22 | 16.78 | 38.78 | 22 | 16.79 | 38.79 | 0 | 38.79 | 22 | 16.79 | 38.79 | -0.01
40.06.100 | Condulete metálico de 1 1/2´ | cj | 0 | 52.06 | 0 |  | 35.28 | 16.78 | 52.06 | 0 | 52.06 | 35.28 | 16.78 | 52.06 | 35.28 | 16.79 | 52.07 | 0 | 52.07 | 35.28 | 16.79 | 52.07 | -0.01
40.06.120 | Condulete metálico de 2´ | cj | 0 | 74.89 | 0 |  | 58.11 | 16.78 | 74.89 | 0 | 74.89 | 58.11 | 16.78 | 74.89 | 58.11 | 16.79 | 74.9 | 0 | 74.9 | 58.11 | 16.79 | 74.9 | -0.01
40.06.140 | Condulete metálico de 2 1/2´ | cj | 0 | 153.8 | 0 |  | 137.02 | 16.78 | 153.8 | 0 | 153.8 | 137.02 | 16.78 | 153.8 | 137.02 | 16.79 | 153.81 | 0 | 153.81 | 137.02 | 16.79 | 153.81 | -0.01
40.06.160 | Condulete metálico de 3´ | cj | 0 | 141.76 | 0 |  | 124.98 | 16.78 | 141.76 | 0 | 141.76 | 124.98 | 16.78 | 141.76 | 124.98 | 16.79 | 141.77 | 0 | 141.77 | 124.98 | 16.79 | 141.77 | -0.01
40.06.170 | Condulete metálico de 4´ | cj | 0 | 224.06 | 0 |  | 207.28 | 16.78 | 224.06 | 0 | 224.06 | 207.28 | 16.78 | 224.06 | 207.28 | 16.79 | 224.07 | 0 | 224.07 | 207.28 | 16.79 | 224.07 | -0.01
40.06.510 | Condulete em PVC de 1´ - com tampa | cj | 0 | 28.17 | 0 |  | 11.39 | 16.78 | 28.17 | 0 | 28.17 | 11.39 | 16.78 | 28.17 | 11.39 | 16.79 | 28.18 | 0 | 28.18 | 11.39 | 16.79 | 28.18 | -0.01
40.07 | Caixa de passagem em PVC | [21 empty] | 0
40.07.010 | Caixa em PVC de 4´ x 2´ | un | 0 | 10.47 | 0 |  | 2.08 | 8.39 | 10.47 | 0 | 10.47 | 2.08 | 8.39 | 10.47 | 2.08 | 8.39 | 10.47 | 0 | 10.47 | 2.08 | 8.39 | 10.47 | 0
40.07.020 | Caixa em PVC de 4´ x 4´ | un | 0 | 12.53 | 0 |  | 4.14 | 8.39 | 12.53 | 0 | 12.53 | 4.14 | 8.39 | 12.53 | 4.14 | 8.39 | 12.53 | 0 | 12.53 | 4.14 | 8.39 | 12.53 | 0
40.07.040 | Caixa em PVC octogonal de 4´ x 4´ | un | 0 | 13.19 | 0 |  | 4.8 | 8.39 | 13.19 | 0 | 13.19 | 4.8 | 8.39 | 13.19 | 4.8 | 8.39 | 13.19 | 0 | 13.19 | 4.8 | 8.39 | 13.19 | 0
40.10 | Contator | [21 empty] | 0
40.10.016 | Contator de potência 12 A - 1na+1nf | un | 0 | 166.7 | 0 |  | 149.92 | 16.78 | 166.7 | 0 | 166.7 | 149.92 | 16.78 | 166.7 | 149.92 | 16.79 | 166.71 | 0 | 166.71 | 149.92 | 16.79 | 166.71 | -0.01
40.10.020 | Contator de potência 9 A - 2na+2nf | un | 0 | 180.9 | 0 |  | 164.12 | 16.78 | 180.9 | 0 | 180.9 | 164.12 | 16.78 | 180.9 | 164.12 | 16.79 | 180.91 | 0 | 180.91 | 164.12 | 16.79 | 180.91 | -0.01
40.10.040 | Contator de potência 12 A - 2na+2nf | un | 0 | 212.4 | 0 |  | 195.62 | 16.78 | 212.4 | 0 | 212.4 | 195.62 | 16.78 | 212.4 | 195.62 | 16.79 | 212.41 | 0 | 212.41 | 195.62 | 16.79 | 212.41 | -0.01
40.10.060 | Contator de potência 16 A - 2na+2nf | un | 0 | 203.89 | 0 |  | 187.11 | 16.78 | 203.89 | 0 | 203.89 | 187.11 | 16.78 | 203.89 | 187.11 | 16.79 | 203.9 | 0 | 203.9 | 187.11 | 16.79 | 203.9 | -0.01
40.10.080 | Contator de potência 22 A/25 A - 2na+2nf | un | 0 | 274.36 | 0 |  | 257.58 | 16.78 | 274.36 | 0 | 274.36 | 257.58 | 16.78 | 274.36 | 257.58 | 16.79 | 274.37 | 0 | 274.37 | 257.58 | 16.79 | 274.37 | -0.01
40.10.100 | Contator de potência 32 A - 2na+2nf | un | 0 | 379.48 | 0 |  | 362.7 | 16.78 | 379.48 | 0 | 379.48 | 362.7 | 16.78 | 379.48 | 362.7 | 16.79 | 379.49 | 0 | 379.49 | 362.7 | 16.79 | 379.49 | -0.01
40.10.106 | Contator de potência 38 A/40 A - 2na+2nf | un | 0 | 496.97 | 0 |  | 480.19 | 16.78 | 496.97 | 0 | 496.97 | 480.19 | 16.78 | 496.97 | 480.19 | 16.79 | 496.98 | 0 | 496.98 | 480.19 | 16.79 | 496.98 | -0.01
40.10.110 | Contator de potência 50 A - 2na+2nf | un | 0 | 626.23 | 0 |  | 609.45 | 16.78 | 626.23 | 0 | 626.23 | 609.45 | 16.78 | 626.23 | 609.45 | 16.79 | 626.24 | 0 | 626.24 | 609.45 | 16.79 | 626.24 | -0.01
40.10.132 | Contator de potência 65 A - 2na+2nf | un | 0 | 804.28 | 0 |  | 787.5 | 16.78 | 804.28 | 0 | 804.28 | 787.5 | 16.78 | 804.28 | 787.5 | 16.79 | 804.29 | 0 | 804.29 | 787.5 | 16.79 | 804.29 | -0.01
40.10.136 | Contator de potência 110 A - 2na+2nf | un | 0 | 1678.41 | 0 |  | 1661.63 | 16.78 | 1678.41 | 0 | 1678.41 | 1661.63 | 16.78 | 1678.41 | 1661.63 | 16.79 | 1678.42 | 0 | 1678.42 | 1661.63 | 16.79 | 1678.42 | -0.01
40.10.140 | Contator de potência 150 A - 2na+2nf | un | 0 | 2018.21 | 0 |  | 2001.43 | 16.78 | 2018.21 | 0 | 2018.21 | 2001.43 | 16.78 | 2018.21 | 2001.43 | 16.79 | 2018.22 | 0 | 2018.22 | 2001.43 | 16.79 | 2018.22 | -0.01
40.10.150 | Contator de potência 220 A - 2na+2nf | un | 0 | 3542.8 | 0 |  | 3526.02 | 16.78 | 3542.8 | 0 | 3542.8 | 3526.02 | 16.78 | 3542.8 | 3526.02 | 16.79 | 3542.81 | 0 | 3542.81 | 3526.02 | 16.79 | 3542.81 | -0.01
40.10.500 | Minicontator auxiliar - 4na | un | 0 | 81.43 | 0 |  | 64.65 | 16.78 | 81.43 | 0 | 81.43 | 64.65 | 16.78 | 81.43 | 64.65 | 16.79 | 81.44 | 0 | 81.44 | 64.65 | 16.79 | 81.44 | -0.01
40.10.510 | Contator auxiliar - 2na+2nf | un | 0 | 99.29 | 0 |  | 82.51 | 16.78 | 99.29 | 0 | 99.29 | 82.51 | 16.78 | 99.29 | 82.51 | 16.79 | 99.3 | 0 | 99.3 | 82.51 | 16.79 | 99.3 | -0.01
40.10.520 | Contator auxiliar - 4na+4nf | un | 0 | 129.42 | 0 |  | 112.64 | 16.78 | 129.42 | 0 | 129.42 | 112.64 | 16.78 | 129.42 | 112.64 | 16.79 | 129.43 | 0 | 129.43 | 112.64 | 16.79 | 129.43 | -0.01
40.11 | Relé | [21 empty] | 0
40.11.010 | Relé fotoelétrico 50/60 Hz, 110/220 V, 1200 VA, completo | un | 0 | 67.14 | 0 |  | 52.04 | 15.1 | 67.14 | 0 | 67.14 | 52.04 | 15.1 | 67.14 | 52.04 | 15.1 | 67.14 | 0 | 67.14 | 52.04 | 15.1 | 67.14 | 0
40.11.020 | Relé bimetálico de sobrecarga para acoplamento direto, faixas de ajuste de 9/12 A | un | 0 | 205.09 | 0 |  | 188.31 | 16.78 | 205.09 | 0 | 205.09 | 188.31 | 16.78 | 205.09 | 188.31 | 16.79 | 205.1 | 0 | 205.1 | 188.31 | 16.79 | 205.1 | -0.01
40.11.030 | Relé bimetálico de sobrecarga para acoplamento direto, faixas de ajuste de 20/32 A até 50/63 A | un | 0 | 289.82 | 0 |  | 273.04 | 16.78 | 289.82 | 0 | 289.82 | 273.04 | 16.78 | 289.82 | 273.04 | 16.79 | 289.83 | 0 | 289.83 | 273.04 | 16.79 | 289.83 | -0.01
40.11.050 | Relé bimetálico de sobrecarga para acoplamento direto, faixas de ajuste 0,4/0,63 A até 16/25 A | un | 0 | 209.7 | 0 |  | 192.92 | 16.78 | 209.7 | 0 | 209.7 | 192.92 | 16.78 | 209.7 | 192.92 | 16.79 | 209.71 | 0 | 209.71 | 192.92 | 16.79 | 209.71 | -0.01
40.11.060 | Relé de tempo eletrônico de 0,6 até 6 s - 220V - 50/60 Hz | un | 0 | 104.33 | 0 |  | 70.78 | 33.55 | 104.33 | 0 | 104.33 | 70.78 | 33.55 | 104.33 | 70.78 | 33.55 | 104.33 | 0 | 104.33 | 70.78 | 33.55 | 104.33 | 0
40.11.070 | Relé supervisor trifásico contra falta de fase, inversão de fase e mínima tensão | un | 0 | 1750.37 | 0 |  | 1716.82 | 33.55 | 1750.37 | 0 | 1750.37 | 1716.82 | 33.55 | 1750.37 | 1716.82 | 33.55 | 1750.37 | 0 | 1750.37 | 1716.82 | 33.55 | 1750.37 | 0
40.11.120 | Relé de tempo eletrônico de 1,5 até 15 minutos - 110V - 50/60Hz | un | 0 | 100.71 | 0 |  | 67.16 | 33.55 | 100.71 | 0 | 100.71 | 67.16 | 33.55 | 100.71 | 67.16 | 33.55 | 100.71 | 0 | 100.71 | 67.16 | 33.55 | 100.71 | 0
40.11.191 | Relé de tempo eletrônico cíclico regulável - 110/127 V - 48/63 Hz | un | 0 | 166.14 | 0 |  | 132.59 | 33.55 | 166.14 | 0 | 166.14 | 132.59 | 33.55 | 166.14 | 132.59 | 33.55 | 166.14 | 0 | 166.14 | 132.59 | 33.55 | 166.14 | 0
40.11.230 | Relé de sobrecarga eletrônico para acoplamento direto, faixa de ajuste de 55 A até 250 A | un | 0 | 2046.16 | 0 |  | 2029.38 | 16.78 | 2046.16 | 0 | 2046.16 | 2029.38 | 16.78 | 2046.16 | 2029.38 | 16.79 | 2046.17 | 0 | 2046.17 | 2029.38 | 16.79 | 2046.17 | -0.01
40.11.240 | Relé de tempo eletrônico de 3 até 30s - 220V - 50/60Hz | un | 0 | 101.72 | 0 |  | 68.17 | 33.55 | 101.72 | 0 | 101.72 | 68.17 | 33.55 | 101.72 | 68.17 | 33.55 | 101.72 | 0 | 101.72 | 68.17 | 33.55 | 101.72 | 0
40.11.250 | Relé de impulso bipolar, 16 A, 250 V CA | un | 0 | 150.17 | 0 |  | 130.03 | 20.14 | 150.17 | 0 | 150.17 | 130.03 | 20.14 | 150.17 | 130.03 | 20.13 | 150.16 | 0 | 150.16 | 130.03 | 20.13 | 150.16 | 0.01
40.12 | Chave comutadora e seletora | [21 empty] | 0
40.12.020 | Chave comutadora/seletora com 1 polo e 3 posições para 63 A | un | 0 | 403.47 | 0 |  | 390.06 | 13.41 | 403.47 | 0 | 403.47 | 390.06 | 13.41 | 403.47 | 390.06 | 13.42 | 403.48 | 0 | 403.48 | 390.06 | 13.42 | 403.48 | -0.01
40.12.030 | Chave comutadora/seletora com 1 polo e 3 posições para 25 A | un | 0 | 199.69 | 0 |  | 186.28 | 13.41 | 199.69 | 0 | 199.69 | 186.28 | 13.41 | 199.69 | 186.28 | 13.42 | 199.7 | 0 | 199.7 | 186.28 | 13.42 | 199.7 | -0.01
40.12.200 | Chave comutadora/seletora com 1 polo e 2 posições para 25 A | un | 0 | 114.48 | 0 |  | 101.07 | 13.41 | 114.48 | 0 | 114.48 | 101.07 | 13.41 | 114.48 | 101.07 | 13.42 | 114.49 | 0 | 114.49 | 101.07 | 13.42 | 114.49 | -0.01
40.12.210 | Chave comutadora/seletora com 3 polos e 3 posições para 25 A | un | 0 | 302.21 | 0 |  | 288.8 | 13.41 | 302.21 | 0 | 302.21 | 288.8 | 13.41 | 302.21 | 288.8 | 13.42 | 302.22 | 0 | 302.22 | 288.8 | 13.42 | 302.22 | -0.01
40.13 | Amperímetro | [21 empty] | 0
40.13.010 | Chave comutadora para amperímetro | un | 0 | 110.54 | 0 |  | 97.13 | 13.41 | 110.54 | 0 | 110.54 | 97.13 | 13.41 | 110.54 | 97.13 | 13.42 | 110.55 | 0 | 110.55 | 97.13 | 13.42 | 110.55 | -0.01
40.13.040 | Amperímetro de ferro móvel de 96 x 96 mm, para ligação em transformador de corrente, escala fixa de 0A/50 A até 0A/2 kA | un | 0 | 273.52 | 0 |  | 265.13 | 8.39 | 273.52 | 0 | 273.52 | 265.13 | 8.39 | 273.52 | 265.13 | 8.39 | 273.52 | 0 | 273.52 | 265.13 | 8.39 | 273.52 | 0
40.14 | Voltímetro | [21 empty] | 0
40.14.010 | Chave comutadora para voltímetro | un | 0 | 89.02 | 0 |  | 75.61 | 13.41 | 89.02 | 0 | 89.02 | 75.61 | 13.41 | 89.02 | 75.61 | 13.42 | 89.03 | 0 | 89.03 | 75.61 | 13.42 | 89.03 | -0.01
40.14.030 | Voltímetro de ferro móvel de 96 x 96 mm, escalas variáveis de 0/150 V, 0/250 V, 0/300 V, 0/500 V e 0/600 V | un | 0 | 129.9 | 0 |  | 113.12 | 16.78 | 129.9 | 0 | 129.9 | 113.12 | 16.78 | 129.9 | 113.12 | 16.79 | 129.91 | 0 | 129.91 | 113.12 | 16.79 | 129.91 | -0.01
40.20 | Reparos, conservações e complementos - GRUPO 40 | [21 empty] | 0
40.20.050 | Sinalizador com lâmpada | un | 0 | 95.53 | 0 |  | 68.71 | 26.82 | 95.53 | 0 | 95.53 | 68.71 | 26.82 | 95.53 | 68.71 | 26.84 | 95.55 | 0 | 95.55 | 68.71 | 26.84 | 95.55 | -0.02
40.20.060 | Botão de comando duplo sem sinalizador | un | 0 | 66.85 | 0 |  | 40.03 | 26.82 | 66.85 | 0 | 66.85 | 40.03 | 26.82 | 66.85 | 40.03 | 26.84 | 66.87 | 0 | 66.87 | 40.03 | 26.84 | 66.87 | -0.02
40.20.090 | Botoeira com retenção para quadro/painel | un | 0 | 33.36 | 0 |  | 23.3 | 10.06 | 33.36 | 0 | 33.36 | 23.3 | 10.06 | 33.36 | 23.3 | 10.06 | 33.36 | 0 | 33.36 | 23.3 | 10.06 | 33.36 | 0
40.20.100 | Botoeira de comando liga-desliga, sem sinalização | un | 0 | 122.41 | 0 |  | 112.35 | 10.06 | 122.41 | 0 | 122.41 | 112.35 | 10.06 | 122.41 | 112.35 | 10.06 | 122.41 | 0 | 122.41 | 112.35 | 10.06 | 122.41 | 0
40.20.110 | Alarme sonoro bitonal 220 V para painel de comando | un | 0 | 280.27 | 0 |  | 270.21 | 10.06 | 280.27 | 0 | 280.27 | 270.21 | 10.06 | 280.27 | 270.21 | 10.06 | 280.27 | 0 | 280.27 | 270.21 | 10.06 | 280.27 | 0
40.20.120 | Placa de 4´ x 2´ | un | 0 | 3.69 | 0 |  | 2.6 | 1.09 | 3.69 | 0 | 3.69 | 2.6 | 1.09 | 3.69 | 2.6 | 1.09 | 3.69 | 0 | 3.69 | 2.6 | 1.09 | 3.69 | 0
40.20.140 | Placa de 4´ x 4´ | un | 0 | 8.25 | 0 |  | 7.16 | 1.09 | 8.25 | 0 | 8.25 | 7.16 | 1.09 | 8.25 | 7.16 | 1.09 | 8.25 | 0 | 8.25 | 7.16 | 1.09 | 8.25 | 0
40.20.200 | Chave de boia normalmente fechada ou aberta | un | 0 | 48.38 | 0 |  | 34.97 | 13.41 | 48.38 | 0 | 48.38 | 34.97 | 13.41 | 48.38 | 34.97 | 13.42 | 48.39 | 0 | 48.39 | 34.97 | 13.42 | 48.39 | -0.01
40.20.240 | Plugue com 2P+T de 10A, 250V | un | 0 | 12.01 | 0 |  | 5.28 | 6.73 | 12.01 | 0 | 12.01 | 5.28 | 6.73 | 12.01 | 5.28 | 6.71 | 11.99 | 0 | 11.99 | 5.28 | 6.71 | 11.99 | 0.02
40.20.250 | Plugue prolongador com 2P+T de 10A, 250V | un | 0 | 13.49 | 0 |  | 6.76 | 6.73 | 13.49 | 0 | 13.49 | 6.76 | 6.73 | 13.49 | 6.76 | 6.71 | 13.47 | 0 | 13.47 | 6.76 | 6.71 | 13.47 | 0.02
40.20.300 | Chave de nível tipo boia pendular (pera), com contato micro switch | un | 0 | 343.74 | 0 |  | 310.19 | 33.55 | 343.74 | 0 | 343.74 | 310.19 | 33.55 | 343.74 | 310.19 | 33.55 | 343.74 | 0 | 343.74 | 310.19 | 33.55 | 343.74 | 0
40.20.310 | Placa/espelho em latão escovado 4´ x 4´, para 02 tomadas elétrica | un | 0 | 32.17 | 0 |  | 16.93 | 15.24 | 32.17 | 0 | 32.17 | 16.93 | 15.24 | 32.17 | 16.93 | 15.24 | 32.17 | 0 | 32.17 | 16.93 | 15.24 | 32.17 | 0
40.20.320 | Placa/espelho em latão escovado 4´ x 4´, para 01 tomada elétrica | un | 0 | 29.99 | 0 |  | 14.75 | 15.24 | 29.99 | 0 | 29.99 | 14.75 | 15.24 | 29.99 | 14.75 | 15.24 | 29.99 | 0 | 29.99 | 14.75 | 15.24 | 29.99 | 0
41 | ILUMINAÇÃO | [21 empty] | 0
41.02 | Lâmpadas | [21 empty] | 0
41.02.541 | Lâmpada LED tubular T8 com base G13, de 900 até 1050 Im - 9 a 10W | un | 0 | 21.35 | 0 |  | 18.61 | 2.74 | 21.35 | 0 | 21.35 | 18.61 | 2.74 | 21.35 | 18.61 | 2.73 | 21.34 | 0 | 21.34 | 18.61 | 2.73 | 21.34 | 0.01
41.02.551 | Lâmpada LED tubular T8 com base G13, de 1850 até 2000 Im - 18 a 20W | un | 0 | 35.86 | 0 |  | 33.12 | 2.74 | 35.86 | 0 | 35.86 | 33.12 | 2.74 | 35.86 | 33.12 | 2.73 | 35.85 | 0 | 35.85 | 33.12 | 2.73 | 35.85 | 0.01
41.02.562 | Lâmpada LED tubular T8 com base G13, de 3400 até 4000 Im - 36 a 40W | un | 0 | 77.83 | 0 |  | 75.09 | 2.74 | 77.83 | 0 | 77.83 | 75.09 | 2.74 | 77.83 | 75.09 | 2.73 | 77.82 | 0 | 77.82 | 75.09 | 2.73 | 77.82 | 0.01
41.02.580 | Lâmpada LED 13,5W, com base E-27, 1400 até 1510lm | un | 0 | 36.07 | 0 |  | 33.33 | 2.74 | 36.07 | 0 | 36.07 | 33.33 | 2.74 | 36.07 | 33.33 | 2.73 | 36.06 | 0 | 36.06 | 33.33 | 2.73 | 36.06 | 0.01
41.04 | Acessórios para iluminação | [21 empty] | 0
41.04.020 | Receptáculo de porcelana com parafuso de fixação com rosca E-27 | un | 0 | 6.27 | 0 |  | 3.61 | 2.66 | 6.27 | 0 | 6.27 | 3.61 | 2.66 | 6.27 | 3.61 | 2.67 | 6.28 | 0 | 6.28 | 3.61 | 2.67 | 6.28 | -0.01
41.04.050 | Trilho eletrificado de alimentação com 1 circuito, em alumínio com pintura na cor branco, inclusive acessórios | m | 0 | 97 | 0 |  | 83.59 | 13.41 | 97 | 0 | 97 | 83.59 | 13.41 | 97 | 83.59 | 13.42 | 97.01 | 0 | 97.01 | 83.59 | 13.42 | 97.01 | -0.01
41.05 | Lâmpada de descarga de alta potência | [21 empty] | 0
41.05.710 | Lâmpada de vapor metálico tubular, base G12 de 70 W | un | 0 | 98.26 | 0 |  | 95.52 | 2.74 | 98.26 | 0 | 98.26 | 95.52 | 2.74 | 98.26 | 95.52 | 2.73 | 98.25 | 0 | 98.25 | 95.52 | 2.73 | 98.25 | 0.01
41.05.720 | Lâmpada de vapor metálico tubular, base G12 de 150 W | un | 0 | 105.14 | 0 |  | 102.4 | 2.74 | 105.14 | 0 | 105.14 | 102.4 | 2.74 | 105.14 | 102.4 | 2.73 | 105.13 | 0 | 105.13 | 102.4 | 2.73 | 105.13 | 0.01
41.05.800 | Lâmpada de vapor metálico tubular, base RX7s bilateral de 70 W | un | 0 | 61.27 | 0 |  | 58.53 | 2.74 | 61.27 | 0 | 61.27 | 58.53 | 2.74 | 61.27 | 58.53 | 2.73 | 61.26 | 0 | 61.26 | 58.53 | 2.73 | 61.26 | 0.01
41.06 | Lâmpada halógena | [21 empty] | 0
41.06.100 | Lâmpada halógena refletora PAR20, base E27 de 50 W - 220 V | un | 0 | 22.76 | 0 |  | 20.02 | 2.74 | 22.76 | 0 | 22.76 | 20.02 | 2.74 | 22.76 | 20.02 | 2.73 | 22.75 | 0 | 22.75 | 20.02 | 2.73 | 22.75 | 0.01
41.06.130 | Lâmpada halógena com refletor dicroico de 50 W - 12 V | un | 0 | 9.86 | 0 |  | 7.12 | 2.74 | 9.86 | 0 | 9.86 | 7.12 | 2.74 | 9.86 | 7.12 | 2.73 | 9.85 | 0 | 9.85 | 7.12 | 2.73 | 9.85 | 0.01
41.06.410 | Lâmpada halógena tubular, base R7s bilateral de 300 W - 110 ou 220 V | un | 0 | 11.52 | 0 |  | 8.78 | 2.74 | 11.52 | 0 | 11.52 | 8.78 | 2.74 | 11.52 | 8.78 | 2.73 | 11.51 | 0 | 11.51 | 8.78 | 2.73 | 11.51 | 0.01
41.07 | Lâmpada fluorescente | [21 empty] | 0
41.07.020 | Lâmpada fluorescente tubular, base bipino bilateral de 15 W | un | 0 | 17.73 | 0 |  | 14.99 | 2.74 | 17.73 | 0 | 17.73 | 14.99 | 2.74 | 17.73 | 14.99 | 2.73 | 17.72 | 0 | 17.72 | 14.99 | 2.73 | 17.72 | 0.01
41.07.030 | Lâmpada fluorescente tubular, base bipino bilateral de 16 W | un | 0 | 9.51 | 0 |  | 6.77 | 2.74 | 9.51 | 0 | 9.51 | 6.77 | 2.74 | 9.51 | 6.77 | 2.73 | 9.5 | 0 | 9.5 | 6.77 | 2.73 | 9.5 | 0.01
41.07.050 | Lâmpada fluorescente tubular, base bipino bilateral de 20 W | un | 0 | 10.58 | 0 |  | 7.84 | 2.74 | 10.58 | 0 | 10.58 | 7.84 | 2.74 | 10.58 | 7.84 | 2.73 | 10.57 | 0 | 10.57 | 7.84 | 2.73 | 10.57 | 0.01
41.07.060 | Lâmpada fluorescente tubular, base bipino bilateral de 28 W | un | 0 | 11.22 | 0 |  | 8.48 | 2.74 | 11.22 | 0 | 11.22 | 8.48 | 2.74 | 11.22 | 8.48 | 2.73 | 11.21 | 0 | 11.21 | 8.48 | 2.73 | 11.21 | 0.01
41.07.070 | Lâmpada fluorescente tubular, base bipino bilateral de 32 W | un | 0 | 10.03 | 0 |  | 7.29 | 2.74 | 10.03 | 0 | 10.03 | 7.29 | 2.74 | 10.03 | 7.29 | 2.73 | 10.02 | 0 | 10.02 | 7.29 | 2.73 | 10.02 | 0.01
41.07.200 | Lâmpada fluorescente tubular, base bipino bilateral de 32 W, com camada trifósforo | un | 0 | 12.39 | 0 |  | 9.65 | 2.74 | 12.39 | 0 | 12.39 | 9.65 | 2.74 | 12.39 | 9.65 | 2.73 | 12.38 | 0 | 12.38 | 9.65 | 2.73 | 12.38 | 0.01
41.07.320 | Lâmpada fluorescente tubular "HO", base bipino bilateral de 110 W | un | 0 | 25.91 | 0 |  | 23.17 | 2.74 | 25.91 | 0 | 25.91 | 23.17 | 2.74 | 25.91 | 23.17 | 2.73 | 25.9 | 0 | 25.9 | 23.17 | 2.73 | 25.9 | 0.01
41.07.400 | Lâmpada fluorescente compacta eletrônica "2U", base E27 de 9 W - 110 ou 220 V | un | 0 | 9.84 | 0 |  | 7.1 | 2.74 | 9.84 | 0 | 9.84 | 7.1 | 2.74 | 9.84 | 7.1 | 2.73 | 9.83 | 0 | 9.83 | 7.1 | 2.73 | 9.83 | 0.01
41.07.410 | Lâmpada fluorescente compacta eletrônica "2U", base E27 de 11 W - 110 ou 220 V | un | 0 | 10 | 0 |  | 7.26 | 2.74 | 10 | 0 | 10 | 7.26 | 2.74 | 10 | 7.26 | 2.73 | 9.99 | 0 | 9.99 | 7.26 | 2.73 | 9.99 | 0.01
41.07.420 | Lâmpada fluorescente compacta eletrônica "3U", base E27 de 15 W - 110 ou 220 V | un | 0 | 12.72 | 0 |  | 9.98 | 2.74 | 12.72 | 0 | 12.72 | 9.98 | 2.74 | 12.72 | 9.98 | 2.73 | 12.71 | 0 | 12.71 | 9.98 | 2.73 | 12.71 | 0.01
41.07.430 | Lâmpada fluorescente compacta eletrônica "3U", base E27 de 20 W - 110 ou 220 V | un | 0 | 12.99 | 0 |  | 10.25 | 2.74 | 12.99 | 0 | 12.99 | 10.25 | 2.74 | 12.99 | 10.25 | 2.73 | 12.98 | 0 | 12.98 | 10.25 | 2.73 | 12.98 | 0.01
41.07.440 | Lâmpada fluorescente compacta eletrônica "3U", base E27 de 23 W - 110 ou 220 V | un | 0 | 16.13 | 0 |  | 13.39 | 2.74 | 16.13 | 0 | 16.13 | 13.39 | 2.74 | 16.13 | 13.39 | 2.73 | 16.12 | 0 | 16.12 | 13.39 | 2.73 | 16.12 | 0.01
41.07.450 | Lâmpada fluorescente compacta eletrônica "3U", base E27 de 25 W - 110 ou 220 V | un | 0 | 13.92 | 0 |  | 11.18 | 2.74 | 13.92 | 0 | 13.92 | 11.18 | 2.74 | 13.92 | 11.18 | 2.73 | 13.91 | 0 | 13.91 | 11.18 | 2.73 | 13.91 | 0.01
41.07.800 | Lâmpada fluorescente compacta "1U", base G-23 de 9 W | un | 0 | 16.32 | 0 |  | 13.58 | 2.74 | 16.32 | 0 | 16.32 | 13.58 | 2.74 | 16.32 | 13.58 | 2.73 | 16.31 | 0 | 16.31 | 13.58 | 2.73 | 16.31 | 0.01
41.07.810 | Lâmpada fluorescente compacta "2U", base G-24D-2 de 18 W | un | 0 | 13.51 | 0 |  | 10.77 | 2.74 | 13.51 | 0 | 13.51 | 10.77 | 2.74 | 13.51 | 10.77 | 2.73 | 13.5 | 0 | 13.5 | 10.77 | 2.73 | 13.5 | 0.01
41.07.820 | Lâmpada fluorescente compacta "2U", base G-24D-3 de 26 W | un | 0 | 13.22 | 0 |  | 10.48 | 2.74 | 13.22 | 0 | 13.22 | 10.48 | 2.74 | 13.22 | 10.48 | 2.73 | 13.21 | 0 | 13.21 | 10.48 | 2.73 | 13.21 | 0.01
41.07.830 | Lâmpada fluorescente compacta longa "1U", base 2G-11 de 36 W | un | 0 | 32.49 | 0 |  | 29.75 | 2.74 | 32.49 | 0 | 32.49 | 29.75 | 2.74 | 32.49 | 29.75 | 2.73 | 32.48 | 0 | 32.48 | 29.75 | 2.73 | 32.48 | 0.01
41.07.860 | Lâmpada fluorescente compacta "2U", base G24q-3 de 26 W | un | 0 | 13.88 | 0 |  | 11.14 | 2.74 | 13.88 | 0 | 13.88 | 11.14 | 2.74 | 13.88 | 11.14 | 2.73 | 13.87 | 0 | 13.87 | 11.14 | 2.73 | 13.87 | 0.01
41.08 | Reator e equipamentos para lâmpada de descarga de alta potência | [21 empty] | 0
41.08.010 | Transformador eletrônico para lâmpada halógena dicroica de 50 W - 220 V | un | 0 | 24.55 | 0 |  | 17.82 | 6.73 | 24.55 | 0 | 24.55 | 17.82 | 6.73 | 24.55 | 17.82 | 6.71 | 24.53 | 0 | 24.53 | 17.82 | 6.71 | 24.53 | 0.02
41.08.230 | Reator eletromagnético de alto fator de potência, para lâmpada vapor de sódio 150 W / 220 V | un | 0 | 77.05 | 0 |  | 70.32 | 6.73 | 77.05 | 0 | 77.05 | 70.32 | 6.73 | 77.05 | 70.32 | 6.71 | 77.03 | 0 | 77.03 | 70.32 | 6.71 | 77.03 | 0.02
41.08.250 | Reator eletromagnético de alto fator de potência, para lâmpada vapor de sódio 250 W / 220 V | un | 0 | 99.39 | 0 |  | 92.66 | 6.73 | 99.39 | 0 | 99.39 | 92.66 | 6.73 | 99.39 | 92.66 | 6.71 | 99.37 | 0 | 99.37 | 92.66 | 6.71 | 99.37 | 0.02
41.08.270 | Reator eletromagnético de alto fator de potência, para lâmpada vapor de sódio 400 W / 220 V | un | 0 | 134.95 | 0 |  | 128.22 | 6.73 | 134.95 | 0 | 134.95 | 128.22 | 6.73 | 134.95 | 128.22 | 6.71 | 134.93 | 0 | 134.93 | 128.22 | 6.71 | 134.93 | 0.02
41.08.280 | Reator eletromagnético de alto fator de potência, para lâmpada vapor de sódio 1000 W / 220 V | un | 0 | 334.19 | 0 |  | 327.46 | 6.73 | 334.19 | 0 | 334.19 | 327.46 | 6.73 | 334.19 | 327.46 | 6.71 | 334.17 | 0 | 334.17 | 327.46 | 6.71 | 334.17 | 0.02
41.08.420 | Reator eletromagnético de alto fator de potência, para lâmpada vapor metálico 70 W / 220 V | un | 0 | 73.89 | 0 |  | 67.16 | 6.73 | 73.89 | 0 | 73.89 | 67.16 | 6.73 | 73.89 | 67.16 | 6.71 | 73.87 | 0 | 73.87 | 67.16 | 6.71 | 73.87 | 0.02
41.08.440 | Reator eletromagnético de alto fator de potência, para lâmpada vapor metálico 150 W / 220 V | un | 0 | 101.3 | 0 |  | 94.57 | 6.73 | 101.3 | 0 | 101.3 | 94.57 | 6.73 | 101.3 | 94.57 | 6.71 | 101.28 | 0 | 101.28 | 94.57 | 6.71 | 101.28 | 0.02
41.08.450 | Reator eletromagnético de alto fator de potência, para lâmpada vapor metálico 250 W / 220 V | un | 0 | 96.14 | 0 |  | 89.41 | 6.73 | 96.14 | 0 | 96.14 | 89.41 | 6.73 | 96.14 | 89.41 | 6.71 | 96.12 | 0 | 96.12 | 89.41 | 6.71 | 96.12 | 0.02
41.08.460 | Reator eletromagnético de alto fator de potência, para lâmpada vapor metálico 400 W / 220 V | un | 0 | 106.12 | 0 |  | 99.39 | 6.73 | 106.12 | 0 | 106.12 | 99.39 | 6.73 | 106.12 | 99.39 | 6.71 | 106.1 | 0 | 106.1 | 99.39 | 6.71 | 106.1 | 0.02
41.09 | Reator e equipamentos para lâmpada fluorescente | [21 empty] | 0
41.09.710 | Reator eletrônico de alto fator de potência com partida instantânea, para uma lâmpada fluorescente tubular, base bipino bilateral, 15 W - 127 V / 220 V | un | 0 | 17.91 | 0 |  | 11.18 | 6.73 | 17.91 | 0 | 17.91 | 11.18 | 6.73 | 17.91 | 11.18 | 6.71 | 17.89 | 0 | 17.89 | 11.18 | 6.71 | 17.89 | 0.02
41.09.720 | Reator eletrônico de alto fator de potência com partida instantânea, para duas lâmpadas fluorescentes tubulares, base bipino bilateral, 16 W - 127 V / 220 V | un | 0 | 38.58 | 0 |  | 25.17 | 13.41 | 38.58 | 0 | 38.58 | 25.17 | 13.41 | 38.58 | 25.17 | 13.42 | 38.59 | 0 | 38.59 | 25.17 | 13.42 | 38.59 | -0.01
41.09.740 | Reator eletrônico de alto fator de potência com partida instantânea, para duas lâmpadas fluorescentes tubulares, base bipino bilateral, 28 W - 127 V / 220 V | un | 0 | 61.08 | 0 |  | 54.35 | 6.73 | 61.08 | 0 | 61.08 | 54.35 | 6.73 | 61.08 | 54.35 | 6.71 | 61.06 | 0 | 61.06 | 54.35 | 6.71 | 61.06 | 0.02
41.09.750 | Reator eletrônico de alto fator de potência com partida instantânea, para duas lâmpadas fluorescentes tubulares, base bipino bilateral, 32 W - 127 V / 220 V | un | 0 | 37.8 | 0 |  | 24.39 | 13.41 | 37.8 | 0 | 37.8 | 24.39 | 13.41 | 37.8 | 24.39 | 13.42 | 37.81 | 0 | 37.81 | 24.39 | 13.42 | 37.81 | -0.01
41.09.830 | Reator eletrônico de alto fator de potência com partida instantânea, para duas lâmpadas fluorescentes tubulares "HO", base bipino bilateral, 110 W - 220 V | un | 0 | 89.63 | 0 |  | 76.22 | 13.41 | 89.63 | 0 | 89.63 | 76.22 | 13.41 | 89.63 | 76.22 | 13.42 | 89.64 | 0 | 89.64 | 76.22 | 13.42 | 89.64 | -0.01
41.09.870 | Reator eletrônico de alto fator de potência com partida instantânea, para uma lâmpada fluorescente compacta "2U", base G24q-3, 26 W - 220 V | un | 0 | 26.51 | 0 |  | 19.78 | 6.73 | 26.51 | 0 | 26.51 | 19.78 | 6.73 | 26.51 | 19.78 | 6.71 | 26.49 | 0 | 26.49 | 19.78 | 6.71 | 26.49 | 0.02
41.09.890 | Reator eletrônico de alto fator de potência com partida instantânea, para duas lâmpadas fluorescentes compactas "2U", base G24q-3, 26 W - 220 V | un | 0 | 38.07 | 0 |  | 24.66 | 13.41 | 38.07 | 0 | 38.07 | 24.66 | 13.41 | 38.07 | 24.66 | 13.42 | 38.08 | 0 | 38.08 | 24.66 | 13.42 | 38.08 | -0.01
41.10 | Postes e acessórios | [21 empty] | 0
41.10.060 | Braço em tubo de ferro galvanizado de 1´ x 1,00 m para fixação de uma luminária | un | 0 | 82.11 | 0 |  | 34.92 | 47.19 | 82.11 | 0 | 82.11 | 34.92 | 47.19 | 82.11 | 34.92 | 47.2 | 82.12 | 0 | 82.12 | 34.92 | 47.2 | 82.12 | -0.01
41.10.070 | Cruzeta reforçada em ferro galvanizado para fixação de quatro luminárias | un | 0 | 514.46 | 0 |  | 467.27 | 47.19 | 514.46 | 0 | 514.46 | 467.27 | 47.19 | 514.46 | 467.27 | 47.2 | 514.47 | 0 | 514.47 | 467.27 | 47.2 | 514.47 | -0.01
41.10.080 | Cruzeta reforçada em ferro galvanizado para fixação de duas luminárias | un | 0 | 219.73 | 0 |  | 172.54 | 47.19 | 219.73 | 0 | 219.73 | 172.54 | 47.19 | 219.73 | 172.54 | 47.2 | 219.74 | 0 | 219.74 | 172.54 | 47.2 | 219.74 | -0.01
41.10.260 | Poste telecônico curvo em aço SAE 1010/1020 galvanizado a fogo, altura de 8,00 m | un | 0 | 1407.21 | 0 |  | 1202.3 | 204.91 | 1407.21 | 0 | 1407.21 | 1202.3 | 204.91 | 1407.21 | 1202.3 | 204.89 | 1407.19 | 0 | 1407.19 | 1202.3 | 204.89 | 1407.19 | 0.02
41.10.330 | Poste telecônico reto em aço SAE 1010/1020 galvanizado a fogo, altura de 10,00 m | un | 0 | 1502.68 | 0 |  | 1426.86 | 75.82 | 1502.68 | 0 | 1502.68 | 1426.86 | 75.82 | 1502.68 | 1426.86 | 75.82 | 1502.68 | 0 | 1502.68 | 1426.86 | 75.82 | 1502.68 | 0
41.10.340 | Poste telecônico reto em aço SAE 1010/1020 galvanizado a fogo, altura de 8,00 m | un | 0 | 1214.03 | 0 |  | 1138.21 | 75.82 | 1214.03 | 0 | 1214.03 | 1138.21 | 75.82 | 1214.03 | 1138.21 | 75.82 | 1214.03 | 0 | 1214.03 | 1138.21 | 75.82 | 1214.03 | 0
41.10.400 | Poste telecônico em aço SAE 1010/1020 galvanizado a fogo, com espera para uma luminária, altura de 3,00 m | un | 0 | 404.18 | 0 |  | 355.3 | 48.88 | 404.18 | 0 | 404.18 | 355.3 | 48.88 | 404.18 | 355.3 | 48.88 | 404.18 | 0 | 404.18 | 355.3 | 48.88 | 404.18 | 0
41.10.410 | Poste telecônico em aço SAE 1010/1020 galvanizado a fogo, com espera para duas luminárias, altura de 3,00 m | un | 0 | 480.91 | 0 |  | 432.03 | 48.88 | 480.91 | 0 | 480.91 | 432.03 | 48.88 | 480.91 | 432.03 | 48.88 | 480.91 | 0 | 480.91 | 432.03 | 48.88 | 480.91 | 0
41.10.430 | Poste telecônico reto em aço SAE 1010/1020 galvanizado a fogo, altura de 6,00 m | un | 0 | 924.87 | 0 |  | 849.05 | 75.82 | 924.87 | 0 | 924.87 | 849.05 | 75.82 | 924.87 | 849.05 | 75.82 | 924.87 | 0 | 924.87 | 849.05 | 75.82 | 924.87 | 0
41.10.490 | Poste telecônico reto em aço SAE 1010/1020 galvanizado a fogo, com base, altura de 7,00 m | un | 0 | 1254.32 | 0 |  | 914.46 | 339.86 | 1254.32 | 0 | 1254.32 | 914.46 | 339.86 | 1254.32 | 914.46 | 339.88 | 1254.34 | 0 | 1254.34 | 914.46 | 339.88 | 1254.34 | -0.02
41.10.500 | Poste telecônico reto em aço SAE 1010/1020 galvanizado a fogo, altura de 4,00 m | un | 0 | 662.53 | 0 |  | 586.71 | 75.82 | 662.53 | 0 | 662.53 | 586.71 | 75.82 | 662.53 | 586.71 | 75.82 | 662.53 | 0 | 662.53 | 586.71 | 75.82 | 662.53 | 0
41.11 | Aparelho de iluminação pública e decorativa | [21 empty] | 0
41.11.060 | Luminária fechada para iluminação pública tipo pétala pequena | un | 0 | 482.45 | 0 |  | 458.84 | 23.61 | 482.45 | 0 | 482.45 | 458.84 | 23.61 | 482.45 | 458.84 | 23.61 | 482.45 | 0 | 482.45 | 458.84 | 23.61 | 482.45 | 0
41.11.090 | Luminária com corpo em tubo de alumínio tipo balizador para uso externo | un | 0 | 77.9 | 0 |  | 67.84 | 10.06 | 77.9 | 0 | 77.9 | 67.84 | 10.06 | 77.9 | 67.84 | 10.06 | 77.9 | 0 | 77.9 | 67.84 | 10.06 | 77.9 | 0
41.11.100 | Luminária retangular fechada para iluminação externa em poste, tipo pétala grande | un | 0 | 364.54 | 0 |  | 340.93 | 23.61 | 364.54 | 0 | 364.54 | 340.93 | 23.61 | 364.54 | 340.93 | 23.61 | 364.54 | 0 | 364.54 | 340.93 | 23.61 | 364.54 | 0
41.11.110 | Luminária retangular fechada para iluminação externa em poste, tipo pétala pequena | un | 0 | 307.08 | 0 |  | 283.47 | 23.61 | 307.08 | 0 | 307.08 | 283.47 | 23.61 | 307.08 | 283.47 | 23.61 | 307.08 | 0 | 307.08 | 283.47 | 23.61 | 307.08 | 0
41.11.440 | Suporte tubular de fixação em poste para 1 luminária tipo pétala | un | 0 | 65.73 | 0 |  | 55.67 | 10.06 | 65.73 | 0 | 65.73 | 55.67 | 10.06 | 65.73 | 55.67 | 10.06 | 65.73 | 0 | 65.73 | 55.67 | 10.06 | 65.73 | 0
41.11.450 | Suporte tubular de fixação em poste para 2 luminárias tipo pétala | un | 0 | 93.55 | 0 |  | 83.49 | 10.06 | 93.55 | 0 | 93.55 | 83.49 | 10.06 | 93.55 | 83.49 | 10.06 | 93.55 | 0 | 93.55 | 83.49 | 10.06 | 93.55 | 0
41.11.702 | Luminária LED solar integrada para poste, eficiência mínima de 130,5 lm/W | un | 0 | 5422.99 | 0 |  | 5309.85 | 113.14 | 5422.99 | 0 | 5422.99 | 5309.85 | 113.14 | 5422.99 | 5309.85 | 113.15 | 5423 | 0 | 5423 | 5309.85 | 113.15 | 5423 | -0.01
41.11.703 | Luminária LED retangular para poste de 10.400 até 13.200 lm, eficiência mínima 107 lm/W | un | 0 | 1157.02 | 0 |  | 1133.41 | 23.61 | 1157.02 | 0 | 1157.02 | 1133.41 | 23.61 | 1157.02 | 1133.41 | 23.61 | 1157.02 | 0 | 1157.02 | 1133.41 | 23.61 | 1157.02 | 0
41.11.711 | Luminária LED retangular para parede/piso de 11.838 até 12.150 lm, eficiência mínima 107 lm/W | un | 0 | 789.17 | 0 |  | 765.56 | 23.61 | 789.17 | 0 | 789.17 | 765.56 | 23.61 | 789.17 | 765.56 | 23.61 | 789.17 | 0 | 789.17 | 765.56 | 23.61 | 789.17 | 0
41.11.715 | Luminária LED 20W com braço, para travessia de pedestres | un | 0 | 1345.06 | 0 |  | 1321.45 | 23.61 | 1345.06 | 0 | 1345.06 | 1321.45 | 23.61 | 1345.06 | 1321.45 | 23.61 | 1345.06 | 0 | 1345.06 | 1321.45 | 23.61 | 1345.06 | 0
41.11.721 | Luminária LED retangular para poste de 6250 até 6674 lm, eficiência mínima 113 lm/W | un | 0 | 882.87 | 0 |  | 859.26 | 23.61 | 882.87 | 0 | 882.87 | 859.26 | 23.61 | 882.87 | 859.26 | 23.61 | 882.87 | 0 | 882.87 | 859.26 | 23.61 | 882.87 | 0
41.12 | Aparelho de iluminação de longo alcance e específica | [21 empty] | 0
41.12.050 | Projetor retangular fechado, com alojamento para reator, para lâmpada vapor metálico ou vapor de sódio de 150 W a 400 W | un | 0 | 847.86 | 0 |  | 831.08 | 16.78 | 847.86 | 0 | 847.86 | 831.08 | 16.78 | 847.86 | 831.08 | 16.79 | 847.87 | 0 | 847.87 | 831.08 | 16.79 | 847.87 | -0.01
41.12.060 | Projetor retangular fechado, para lâmpada vapor de sódio de 1.000 W ou vapor metálico de 2.000 W | un | 0 | 842.37 | 0 |  | 825.59 | 16.78 | 842.37 | 0 | 842.37 | 825.59 | 16.78 | 842.37 | 825.59 | 16.79 | 842.38 | 0 | 842.38 | 825.59 | 16.79 | 842.38 | -0.01
41.12.070 | Projetor retangular fechado, para lâmpada vapor metálico de 70 W/150 W ou halógena de 300 W/500 W | un | 0 | 555.58 | 0 |  | 538.8 | 16.78 | 555.58 | 0 | 555.58 | 538.8 | 16.78 | 555.58 | 538.8 | 16.79 | 555.59 | 0 | 555.59 | 538.8 | 16.79 | 555.59 | -0.01
41.12.080 | Projetor retangular fechado, para lâmpada vapor metálico ou vapor de sódio de 250 W/400 W | un | 0 | 285.91 | 0 |  | 269.13 | 16.78 | 285.91 | 0 | 285.91 | 269.13 | 16.78 | 285.91 | 269.13 | 16.79 | 285.92 | 0 | 285.92 | 269.13 | 16.79 | 285.92 | -0.01
41.12.090 | Projetor cônico fechado, para lâmpadas vapor metálico, vapor de sódio de 250 W/400 W ou mista de 250 W/500 W | un | 0 | 326.86 | 0 |  | 310.08 | 16.78 | 326.86 | 0 | 326.86 | 310.08 | 16.78 | 326.86 | 310.08 | 16.79 | 326.87 | 0 | 326.87 | 310.08 | 16.79 | 326.87 | -0.01
41.12.210 | Projetor LED modular de 150 a 200W, eficiência mínima de 125 l/W, para uso externo | un | 0 | 908.12 | 0 |  | 891.34 | 16.78 | 908.12 | 0 | 908.12 | 891.34 | 16.78 | 908.12 | 891.34 | 16.79 | 908.13 | 0 | 908.13 | 891.34 | 16.79 | 908.13 | -0.01
41.13 | Aparelho de iluminação a prova de tempo, gases e vapores | [21 empty] | 0
41.13.030 | Luminária blindada retangular de embutir, para lâmpada de 160 W | un | 0 | 195.74 | 0 |  | 182.33 | 13.41 | 195.74 | 0 | 195.74 | 182.33 | 13.41 | 195.74 | 182.33 | 13.42 | 195.75 | 0 | 195.75 | 182.33 | 13.42 | 195.75 | -0.01
41.13.040 | Luminária blindada de sobrepor ou pendente em calha fechada, para 1 lâmpada fluorescente de 32 W/36 W/40 W | un | 0 | 136.59 | 0 |  | 123.18 | 13.41 | 136.59 | 0 | 136.59 | 123.18 | 13.41 | 136.59 | 123.18 | 13.42 | 136.6 | 0 | 136.6 | 123.18 | 13.42 | 136.6 | -0.01
41.13.050 | Luminária blindada de sobrepor ou pendente em calha fechada, para 2 lâmpadas fluorescentes de 32 W/36 W/40 W | un | 0 | 141.32 | 0 |  | 127.91 | 13.41 | 141.32 | 0 | 141.32 | 127.91 | 13.41 | 141.32 | 127.91 | 13.42 | 141.33 | 0 | 141.33 | 127.91 | 13.42 | 141.33 | -0.01
41.13.102 | Luminária blindada tipo arandela de 45º e 90º, para lâmpada LED | un | 0 | 163.66 | 0 | [6 empty] | 150.25 | 13.41 | 163.66 | 150.25 | 13.42 | 163.67 | 0 | 163.67 | 150.25 | 13.42 | 163.67 | -0.01
41.13.200 | Luminária blindada oval de sobrepor ou arandela, para lâmpada fluorescentes compacta | un | 0 | 80.81 | 0 |  | 67.4 | 13.41 | 80.81 | 0 | 80.81 | 67.4 | 13.41 | 80.81 | 67.4 | 13.42 | 80.82 | 0 | 80.82 | 67.4 | 13.42 | 80.82 | -0.01
41.14 | Aparelho de iluminação comercial e industrial | [21 empty] | 0
41.14.020 | Luminária retangular de embutir tipo calha fechada, com difusor plano, para 2 lâmpadas fluorescentes tubulares de 28 W/32 W/36 W/54 W | un | 0 | 133.35 | 0 |  | 119.94 | 13.41 | 133.35 | 0 | 133.35 | 119.94 | 13.41 | 133.35 | 119.94 | 13.42 | 133.36 | 0 | 133.36 | 119.94 | 13.42 | 133.36 | -0.01
41.14.070 | Luminária retangular de sobrepor tipo calha aberta, para 2 lâmpadas fluorescentes tubulares de 32 W | un | 0 | 70.02 | 0 |  | 56.61 | 13.41 | 70.02 | 0 | 70.02 | 56.61 | 13.41 | 70.02 | 56.61 | 13.42 | 70.03 | 0 | 70.03 | 56.61 | 13.42 | 70.03 | -0.01
41.14.090 | Luminária retangular de sobrepor tipo calha fechada, com difusor translúcido, para 2 lâmpadas fluorescentes de 28 W/32 W/36 W/54 W | un | 0 | 136.37 | 0 |  | 122.96 | 13.41 | 136.37 | 0 | 136.37 | 122.96 | 13.41 | 136.37 | 122.96 | 13.42 | 136.38 | 0 | 136.38 | 122.96 | 13.42 | 136.38 | -0.01
41.14.180 | Luminária industrial de sobrepor ou pendente com refletor, para 1 lâmpada multivapor metálico elipsoidal de 250 W/400 W | un | 0 | 143.48 | 0 |  | 133.42 | 10.06 | 143.48 | 0 | 143.48 | 133.42 | 10.06 | 143.48 | 133.42 | 10.06 | 143.48 | 0 | 143.48 | 133.42 | 10.06 | 143.48 | 0
41.14.210 | Luminária quadrada de embutir tipo calha aberta com aletas planas, para 2 lâmpadas fluorescentes compactas de 18 W/26 W | un | 0 | 75.16 | 0 |  | 58.38 | 16.78 | 75.16 | 0 | 75.16 | 58.38 | 16.78 | 75.16 | 58.38 | 16.79 | 75.17 | 0 | 75.17 | 58.38 | 16.79 | 75.17 | -0.01
41.14.310 | Luminária redonda de embutir com difusor recuado, para 1 ou 2 lâmpadas fluorescentes compactas de 15 W/18 W/20 W/23 W/26 W | un | 0 | 114.56 | 0 |  | 101.15 | 13.41 | 114.56 | 0 | 114.56 | 101.15 | 13.41 | 114.56 | 101.15 | 13.42 | 114.57 | 0 | 114.57 | 101.15 | 13.42 | 114.57 | -0.01
41.14.390 | Luminária retangular de sobrepor tipo calha aberta, com refletor em alumínio de alto brilho, para 2 lâmpadas fluorescentes tubulares 32 W/36 W | un | 0 | 116.65 | 0 |  | 103.24 | 13.41 | 116.65 | 0 | 116.65 | 103.24 | 13.41 | 116.65 | 103.24 | 13.42 | 116.66 | 0 | 116.66 | 103.24 | 13.42 | 116.66 | -0.01
41.14.430 | Luminária quadrada de embutir tipo calha aberta, com refletor e aleta parabólicas em alumínio de alto brilho, para 4 lâmpadas fluorescentes de 14 W/16 W/18 W | un | 0 | 150.8 | 0 |  | 137.39 | 13.41 | 150.8 | 0 | 150.8 | 137.39 | 13.41 | 150.8 | 137.39 | 13.42 | 150.81 | 0 | 150.81 | 137.39 | 13.42 | 150.81 | -0.01
41.14.510 | Luminária industrial pendente com refletor prismático sem alojamento para reator, para lâmpadas vapor de sódio/metálico ou mista de 150/250/400W | un | 0 | 113.12 | 0 |  | 103.06 | 10.06 | 113.12 | 0 | 113.12 | 103.06 | 10.06 | 113.12 | 103.06 | 10.06 | 113.12 | 0 | 113.12 | 103.06 | 10.06 | 113.12 | 0
41.14.530 | Luminária redonda de sobrepor com difusor em vidro temperado jateado para 1 ou 2 lâmpadas fluorescentes compactas de 18/26W | un | 0 | 53.99 | 0 |  | 43.93 | 10.06 | 53.99 | 0 | 53.99 | 43.93 | 10.06 | 53.99 | 43.93 | 10.06 | 53.99 | 0 | 53.99 | 43.93 | 10.06 | 53.99 | 0
41.14.560 | Luminária retangular de embutir tipo calha aberta com aletas parabólicas para 2 lâmpadas fluorescentes tubulares de 28/54W | un | 0 | 125.86 | 0 |  | 112.45 | 13.41 | 125.86 | 0 | 125.86 | 112.45 | 13.41 | 125.86 | 112.45 | 13.42 | 125.87 | 0 | 125.87 | 112.45 | 13.42 | 125.87 | -0.01
41.14.590 | Luminária industrial pendente tipo calha aberta instalação em perfilado para 1 ou 2 lâmpadas fluorescentes tubulares 14W | un | 0 | 73.06 | 0 |  | 56.28 | 16.78 | 73.06 | 0 | 73.06 | 56.28 | 16.78 | 73.06 | 56.28 | 16.79 | 73.07 | 0 | 73.07 | 56.28 | 16.79 | 73.07 | -0.01
41.14.600 | Luminária industrial pendente tipo calha aberta instalação em perfilado para 1 ou 2 lâmpadas fluorescentes tubulares 28/54W | un | 0 | 102.43 | 0 |  | 85.65 | 16.78 | 102.43 | 0 | 102.43 | 85.65 | 16.78 | 102.43 | 85.65 | 16.79 | 102.44 | 0 | 102.44 | 85.65 | 16.79 | 102.44 | -0.01
41.14.620 | Luminária retangular de sobrepor tipo calha aberta com refletor e aletas parabólicas para 2 lâmpadas fluorescentes tubulares 28/54W | un | 0 | 125.07 | 0 |  | 108.29 | 16.78 | 125.07 | 0 | 125.07 | 108.29 | 16.78 | 125.07 | 108.29 | 16.79 | 125.08 | 0 | 125.08 | 108.29 | 16.79 | 125.08 | -0.01
41.14.640 | Luminária retangular de embutir tipo calha aberta com refletor em alumínio de alto brilho para 2 lâmpadas fluorescentes tubulares de 28W/54W | un | 0 | 97.49 | 0 |  | 80.71 | 16.78 | 97.49 | 0 | 97.49 | 80.71 | 16.78 | 97.49 | 80.71 | 16.79 | 97.5 | 0 | 97.5 | 80.71 | 16.79 | 97.5 | -0.01
41.14.670 | Luminária triangular de sobrepor tipo arandela para fluorescente compacta de 15/20/23W | un | 0 | 93.01 | 0 |  | 76.23 | 16.78 | 93.01 | 0 | 93.01 | 76.23 | 16.78 | 93.01 | 76.23 | 16.79 | 93.02 | 0 | 93.02 | 76.23 | 16.79 | 93.02 | -0.01
41.14.700 | Luminária retangular de sobrepor ou arandela tipo calha fechada com difusor para 1 lâmpada fluorescente tubular de 28 W/54 W | un | 0 | 212.9 | 0 |  | 196.12 | 16.78 | 212.9 | 0 | 212.9 | 196.12 | 16.78 | 212.9 | 196.12 | 16.79 | 212.91 | 0 | 212.91 | 196.12 | 16.79 | 212.91 | -0.01
41.14.730 | Luminária redonda de embutir com refletor em alumínio jateado e difusor em vidro para 2 lâmpadas fluorescentes compactas duplas de 18/26W | un | 0 | 53.16 | 0 |  | 39.75 | 13.41 | 53.16 | 0 | 53.16 | 39.75 | 13.41 | 53.16 | 39.75 | 13.42 | 53.17 | 0 | 53.17 | 39.75 | 13.42 | 53.17 | -0.01
41.14.740 | Luminária retangular de embutir assimétrica para 1 lâmpada fluorescente tubular de 14W | un | 0 | 128.74 | 0 |  | 115.33 | 13.41 | 128.74 | 0 | 128.74 | 115.33 | 13.41 | 128.74 | 115.33 | 13.42 | 128.75 | 0 | 128.75 | 115.33 | 13.42 | 128.75 | -0.01
41.14.750 | Luminária redonda de sobrepor ou pendente com refletor em alumínio anodizado facho concentrado para 1 lâmpada vapor metálico elipsoidal de 250 ou 400W | un | 0 | 294.41 | 0 |  | 281 | 13.41 | 294.41 | 0 | 294.41 | 281 | 13.41 | 294.41 | 281 | 13.42 | 294.42 | 0 | 294.42 | 281 | 13.42 | 294.42 | -0.01
41.14.770 | Luminária quadrada de embutir tipo calha fechada, com difusor plano, para 4 lâmpadas fluorescentes tubulares de 14/16/18 W | un | 0 | 167.42 | 0 |  | 154.01 | 13.41 | 167.42 | 0 | 167.42 | 154.01 | 13.41 | 167.42 | 154.01 | 13.42 | 167.43 | 0 | 167.43 | 154.01 | 13.42 | 167.43 | -0.01
41.14.780 | Luminária retangular de sobrepor tipo calha fechada, com difusor plano, para 4 lâmpadas fluorescentes tubulares de 14/16/18 W | un | 0 | 177.17 | 0 |  | 163.76 | 13.41 | 177.17 | 0 | 177.17 | 163.76 | 13.41 | 177.17 | 163.76 | 13.42 | 177.18 | 0 | 177.18 | 163.76 | 13.42 | 177.18 | -0.01
41.14.790 | Luminária retangular de embutir tipo calha aberta com refletor assimétrico em alumínio de alto brilho para 2 lâmpadas fluorescentes tubulares de 28/54W | un | 0 | 131.82 | 0 |  | 118.41 | 13.41 | 131.82 | 0 | 131.82 | 118.41 | 13.41 | 131.82 | 118.41 | 13.42 | 131.83 | 0 | 131.83 | 118.41 | 13.42 | 131.83 | -0.01
41.15 | Aparelho de iluminação interna decorativa | [21 empty] | 0
41.15.170 | Luminária redonda de embutir, com foco orientável e acessório antiofuscante, para 1 lâmpada dicroica de 50 W | un | 0 | 38.63 | 0 |  | 28.57 | 10.06 | 38.63 | 0 | 38.63 | 28.57 | 10.06 | 38.63 | 28.57 | 10.06 | 38.63 | 0 | 38.63 | 28.57 | 10.06 | 38.63 | 0
41.20 | Reparos, conservações e complementos - GRUPO 41 | [21 empty] | 0
41.20.020 | Recolocação de aparelhos de iluminação ou projetores fixos em teto, piso ou parede | un | 0 | 13.7 | 0 |  | 0.29 | 13.41 | 13.7 | 0 | 13.7 | 0.29 | 13.41 | 13.7 | 0.29 | 13.42 | 13.71 | 0 | 13.71 | 0.29 | 13.42 | 13.71 | -0.01
41.20.080 | Plafon plástico e/ou PVC para acabamento de ponto de luz, com soquete E-27 para lâmpada fluorescente compacta | un | 0 | 7.69 | 0 |  | 4.95 | 2.74 | 7.69 | 0 | 7.69 | 4.95 | 2.74 | 7.69 | 4.95 | 2.73 | 7.68 | 0 | 7.68 | 4.95 | 2.73 | 7.68 | 0.01
41.20.120 | Recolocação de reator | un | 0 | 13.41 | 0 | [6 empty] | - | 13.41 | 13.41 | 0 | 13.42 | 13.42 | 0 | 13.42 | 0 | 13.42 | 13.42 | -0.01
41.20.130 | Recolocação de lâmpada | un | 0 | 2.74 | 0 | [6 empty] | - | 2.74 | 2.74 | 0 | 2.73 | 2.73 | 0 | 2.73 | 0 | 2.73 | 2.73 | 0.01
41.30 | Luminária e acessórios especiais | [21 empty] | 0
41.30.250 | Luminária tipo arandela para lâmpada vapor metálico de 250 W ou 400 W | un | 0 | 345.37 | 0 |  | 327.97 | 17.4 | 345.37 | 0 | 345.37 | 327.97 | 17.4 | 345.37 | 327.97 | 17.4 | 345.37 | 0 | 345.37 | 327.97 | 17.4 | 345.37 | 0
41.31 | Iluminação Led | [21 empty] | 0
41.31.010 | Luminária LED retangular de embutir com difusor translúcido, 4000 K, fluxo luminoso de 3520 a 3700 lm, potência de 31 a 37 W | un | 0 | 259.14 | 0 |  | 245.73 | 13.41 | 259.14 | 0 | 259.14 | 245.73 | 13.41 | 259.14 | 245.73 | 13.42 | 259.15 | 0 | 259.15 | 245.73 | 13.42 | 259.15 | -0.01
41.31.012 | Luminária LED retangular de embutir com refletor e aletas parabólicas, 4000 K, fluxo luminoso de 3351 a 3850 lm, potência de 31 a 37 W | un | 0 | 277.23 | 0 |  | 267.17 | 10.06 | 277.23 | 0 | 277.23 | 267.17 | 10.06 | 277.23 | 267.17 | 10.06 | 277.23 | 0 | 277.23 | 267.17 | 10.06 | 277.23 | 0
41.31.040 | Luminária LED retangular de sobrepor com difusor translúcido, 4000 K, fluxo luminoso de 3350 3700 lm, potência de 31 a 37 W | un | 0 | 274.5 | 0 |  | 261.09 | 13.41 | 274.5 | 0 | 274.5 | 261.09 | 13.41 | 274.5 | 261.09 | 13.42 | 274.51 | 0 | 274.51 | 261.09 | 13.42 | 274.51 | -0.01
41.31.044 | Luminária LED retangular de sobrepor ou pendente com difusor translúcido ou transparente, 4000 K, fluxo luminoso de 2924 a 3400 lm, potência de 31 a 37 W | un | 0 | 346.49 | 0 |  | 333.08 | 13.41 | 346.49 | 0 | 346.49 | 333.08 | 13.41 | 346.49 | 333.08 | 13.42 | 346.5 | 0 | 346.5 | 333.08 | 13.42 | 346.5 | -0.01
41.31.048 | Luminária LED retangular de sobrepor ou pendente com difusor translúcido ou transparente, 4000 K, fluxo luminoso de 4252 a 4350 lm, potência de 33 a 37 W | un | 0 | 345.33 | 0 |  | 331.92 | 13.41 | 345.33 | 0 | 345.33 | 331.92 | 13.41 | 345.33 | 331.92 | 13.42 | 345.34 | 0 | 345.34 | 331.92 | 13.42 | 345.34 | -0.01
41.31.050 | Luminária LED retangular de sobrepor ou pendente com difusor translúcido ou transparente, 4000 K, fluxo luminoso de 8700 a 9782 lm, potência de 73 a 78 W | un | 0 | 333.62 | 0 |  | 320.21 | 13.41 | 333.62 | 0 | 333.62 | 320.21 | 13.41 | 333.62 | 320.21 | 13.42 | 333.63 | 0 | 333.63 | 320.21 | 13.42 | 333.63 | -0.01
41.31.060 | Luminária LED quadrada de embutir com difusor em translúcido, 4000 K, fluxo luminoso de 3780 a 4140 lm, potência de 31 a 37 W | un | 0 | 327.92 | 0 |  | 314.51 | 13.41 | 327.92 | 0 | 327.92 | 314.51 | 13.41 | 327.92 | 314.51 | 13.42 | 327.93 | 0 | 327.93 | 314.51 | 13.42 | 327.93 | -0.01
41.31.064 | Luminária LED quadrada de sobrepor com refletor e aletas em alumínio de alto brilho, 4000 K, fluxo luminoso de 3211 a 3930 lm, potência de 31 a 37 W | un | 0 | 311.26 | 0 |  | 297.85 | 13.41 | 311.26 | 0 | 311.26 | 297.85 | 13.41 | 311.26 | 297.85 | 13.42 | 311.27 | 0 | 311.27 | 297.85 | 13.42 | 311.27 | -0.01
41.31.070 | Luminária LED quadrada de sobrepor com difusor prismático translúcido, 4000 K, fluxo luminoso de 1363 a 1800 lm, potência de 15 a 19 W | un | 0 | 197.71 | 0 |  | 187.65 | 10.06 | 197.71 | 0 | 197.71 | 187.65 | 10.06 | 197.71 | 187.65 | 10.06 | 197.71 | 0 | 197.71 | 187.65 | 10.06 | 197.71 | 0
41.31.072 | Luminária LED quadrada de sobrepor com difusor translúcido, 4000 K, fluxo luminoso de 4140 a 4456 lm, potência de 37 a 39 W | un | 0 | 302.52 | 0 |  | 289.11 | 13.41 | 302.52 | 0 | 302.52 | 289.11 | 13.41 | 302.52 | 289.11 | 13.42 | 302.53 | 0 | 302.53 | 289.11 | 13.42 | 302.53 | -0.01
41.31.080 | Luminária LED redonda de embutir com difusor translúcido, 4000 K, fluxo luminoso de 800 a 1000 lm, potência de 9 a 10 W | un | 0 | 173.8 | 0 |  | 160.39 | 13.41 | 173.8 | 0 | 173.8 | 160.39 | 13.41 | 173.8 | 160.39 | 13.42 | 173.81 | 0 | 173.81 | 160.39 | 13.42 | 173.81 | -0.01
41.31.082 | Luminária LED redonda de embutir com difusor translucido, 4000 K, fluxo luminoso de 1900 a 2000 lm, potência de 18 a 24 W | un | 0 | 151.88 | 0 |  | 138.47 | 13.41 | 151.88 | 0 | 151.88 | 138.47 | 13.41 | 151.88 | 138.47 | 13.42 | 151.89 | 0 | 151.89 | 138.47 | 13.42 | 151.89 | -0.01
41.31.083 | Luminária LED redonda de embutir com difusor recuado translúcido, 4000 K, fluxo luminoso de 3052 a 3200 lm, potência de 27 a 30 W | un | 0 | 308.95 | 0 |  | 298.89 | 10.06 | 308.95 | 0 | 308.95 | 298.89 | 10.06 | 308.95 | 298.89 | 10.06 | 308.95 | 0 | 308.95 | 298.89 | 10.06 | 308.95 | 0
41.31.085 | Luminária LED redonda de sobrepor com difusor recuado translucido, 4000 K, fluxo luminoso de 800 a 1060 lm, potência de 9 a 10 W | un | 0 | 173.66 | 0 |  | 163.6 | 10.06 | 173.66 | 0 | 173.66 | 163.6 | 10.06 | 173.66 | 163.6 | 10.06 | 173.66 | 0 | 173.66 | 163.6 | 10.06 | 173.66 | 0
41.31.087 | Luminária LED redonda de sobrepor com difusor recuado translucido, 4000 K, fluxo luminoso de 1900 a 2000 lm, potência de 17 a 19 W | un | 0 | 219.73 | 0 |  | 209.67 | 10.06 | 219.73 | 0 | 219.73 | 209.67 | 10.06 | 219.73 | 209.67 | 10.06 | 219.73 | 0 | 219.73 | 209.67 | 10.06 | 219.73 | 0
41.31.300 | Luminária LED tipo Spot, para trilho, potência de 10W, foco orientável, corpo em alumínio pintado e plástico | un | 0 | 59.48 | 0 |  | 49.42 | 10.06 | 59.48 | 0 | 59.48 | 49.42 | 10.06 | 59.48 | 49.42 | 10.06 | 59.48 | 0 | 59.48 | 49.42 | 10.06 | 59.48 | 0
42 | PARA-RAIOS PARA EDIFICAÇÃO | [21 empty] | 0
42.01 | Complementos para para-raios | [21 empty] | 0
42.01.020 | Captor tipo Franklin, h= 300 mm, 4 pontos, 1 descida, acabamento cromado | un | 0 | 60.54 | 0 |  | 52.15 | 8.39 | 60.54 | 0 | 60.54 | 52.15 | 8.39 | 60.54 | 52.15 | 8.39 | 60.54 | 0 | 60.54 | 52.15 | 8.39 | 60.54 | 0
42.01.040 | Captor tipo Franklin, h= 300 mm, 4 pontos, 2 descidas, acabamento cromado | un | 0 | 78.22 | 0 |  | 69.83 | 8.39 | 78.22 | 0 | 78.22 | 69.83 | 8.39 | 78.22 | 69.83 | 8.39 | 78.22 | 0 | 78.22 | 69.83 | 8.39 | 78.22 | 0
42.01.060 | Luva de redução galvanizada de 2´ x 3/4´ | un | 0 | 50.77 | 0 |  | 42.38 | 8.39 | 50.77 | 0 | 50.77 | 42.38 | 8.39 | 50.77 | 42.38 | 8.39 | 50.77 | 0 | 50.77 | 42.38 | 8.39 | 50.77 | 0
42.01.080 | Niple duplo galvanizado de 2´ | un | 0 | 38.11 | 0 |  | 29.72 | 8.39 | 38.11 | 0 | 38.11 | 29.72 | 8.39 | 38.11 | 29.72 | 8.39 | 38.11 | 0 | 38.11 | 29.72 | 8.39 | 38.11 | 0
42.01.086 | Captor tipo terminal aéreo, h= 300 mm em alumínio | un | 0 | 12.45 | 0 |  | 4.06 | 8.39 | 12.45 | 0 | 12.45 | 4.06 | 8.39 | 12.45 | 4.06 | 8.39 | 12.45 | 0 | 12.45 | 4.06 | 8.39 | 12.45 | 0
42.01.090 | Captor tipo terminal aéreo, h= 300 mm, diâmetro de 1/4´ em cobre | un | 0 | 14.18 | 0 |  | 5.79 | 8.39 | 14.18 | 0 | 14.18 | 5.79 | 8.39 | 14.18 | 5.79 | 8.39 | 14.18 | 0 | 14.18 | 5.79 | 8.39 | 14.18 | 0
42.01.096 | Captor tipo terminal aéreo, h= 250 mm, diâmetro de 3/8´ galvanizado a fogo | un | 0 | 15.54 | 0 |  | 7.15 | 8.39 | 15.54 | 0 | 15.54 | 7.15 | 8.39 | 15.54 | 7.15 | 8.39 | 15.54 | 0 | 15.54 | 7.15 | 8.39 | 15.54 | 0
42.01.098 | Captor tipo terminal aéreo, h= 600 mm, diâmetro de 3/8´ galvanizado a fogo | un | 0 | 17.37 | 0 |  | 8.98 | 8.39 | 17.37 | 0 | 17.37 | 8.98 | 8.39 | 17.37 | 8.98 | 8.39 | 17.37 | 0 | 17.37 | 8.98 | 8.39 | 17.37 | 0
42.02 | Isolador galvanizado uso geral | [21 empty] | 0
42.02.010 | Isolador galvanizado uso geral, simples com rosca mecânica | un | 0 | 12.06 | 0 |  | 3.67 | 8.39 | 12.06 | 0 | 12.06 | 3.67 | 8.39 | 12.06 | 3.67 | 8.39 | 12.06 | 0 | 12.06 | 3.67 | 8.39 | 12.06 | 0
42.02.020 | Isolador galvanizado uso geral, reforçado para fixação a 90° | un | 0 | 18.3 | 0 |  | 9.91 | 8.39 | 18.3 | 0 | 18.3 | 9.91 | 8.39 | 18.3 | 9.91 | 8.39 | 18.3 | 0 | 18.3 | 9.91 | 8.39 | 18.3 | 0
42.02.040 | Isolador galvanizado uso geral, simples com chapa de encosto | un | 0 | 11.92 | 0 |  | 3.53 | 8.39 | 11.92 | 0 | 11.92 | 3.53 | 8.39 | 11.92 | 3.53 | 8.39 | 11.92 | 0 | 11.92 | 3.53 | 8.39 | 11.92 | 0
42.02.060 | Isolador galvanizado uso geral, reforçado com chapa de encosto | un | 0 | 13.16 | 0 |  | 4.77 | 8.39 | 13.16 | 0 | 13.16 | 4.77 | 8.39 | 13.16 | 4.77 | 8.39 | 13.16 | 0 | 13.16 | 4.77 | 8.39 | 13.16 | 0
42.02.080 | Isolador galvanizado uso geral, simples com calha para telha ondulada | un | 0 | 17.49 | 0 |  | 9.1 | 8.39 | 17.49 | 0 | 17.49 | 9.1 | 8.39 | 17.49 | 9.1 | 8.39 | 17.49 | 0 | 17.49 | 9.1 | 8.39 | 17.49 | 0
42.02.100 | Isolador galvanizado uso geral, reforçado com calha para telha ondulada | un | 0 | 19.47 | 0 |  | 11.08 | 8.39 | 19.47 | 0 | 19.47 | 11.08 | 8.39 | 19.47 | 11.08 | 8.39 | 19.47 | 0 | 19.47 | 11.08 | 8.39 | 19.47 | 0
42.03 | Isolador galvanizado para mastro | [21 empty] | 0
42.03.020 | Isolador galvanizado para mastro de diâmetro 2´, simples com 1 descida | un | 0 | 15.85 | 0 |  | 7.46 | 8.39 | 15.85 | 0 | 15.85 | 7.46 | 8.39 | 15.85 | 7.46 | 8.39 | 15.85 | 0 | 15.85 | 7.46 | 8.39 | 15.85 | 0
42.03.040 | Isolador galvanizado para mastro de diâmetro 2´, simples com 2 descidas | un | 0 | 18.78 | 0 |  | 10.39 | 8.39 | 18.78 | 0 | 18.78 | 10.39 | 8.39 | 18.78 | 10.39 | 8.39 | 18.78 | 0 | 18.78 | 10.39 | 8.39 | 18.78 | 0
42.03.060 | Isolador galvanizado para mastro de diâmetro 2´, reforçado com 1 descida | un | 0 | 17.47 | 0 |  | 9.08 | 8.39 | 17.47 | 0 | 17.47 | 9.08 | 8.39 | 17.47 | 9.08 | 8.39 | 17.47 | 0 | 17.47 | 9.08 | 8.39 | 17.47 | 0
42.03.080 | Isolador galvanizado para mastro de diâmetro 2´, reforçado com 2 descidas | un | 0 | 20.49 | 0 |  | 12.1 | 8.39 | 20.49 | 0 | 20.49 | 12.1 | 8.39 | 20.49 | 12.1 | 8.39 | 20.49 | 0 | 20.49 | 12.1 | 8.39 | 20.49 | 0
42.04 | Componentes de sustentação para mastro galvanizado | [21 empty] | 0
42.04.020 | Braçadeira de contraventagem para mastro de diâmetro 2´ | un | 0 | 16.55 | 0 |  | 8.16 | 8.39 | 16.55 | 0 | 16.55 | 8.16 | 8.39 | 16.55 | 8.16 | 8.39 | 16.55 | 0 | 16.55 | 8.16 | 8.39 | 16.55 | 0
42.04.040 | Apoio para mastro de diâmetro 2´ | un | 0 | 14.45 | 0 |  | 6.06 | 8.39 | 14.45 | 0 | 14.45 | 6.06 | 8.39 | 14.45 | 6.06 | 8.39 | 14.45 | 0 | 14.45 | 6.06 | 8.39 | 14.45 | 0
42.04.060 | Base para mastro de diâmetro 2´ | un | 0 | 55.95 | 0 |  | 47.56 | 8.39 | 55.95 | 0 | 55.95 | 47.56 | 8.39 | 55.95 | 47.56 | 8.39 | 55.95 | 0 | 55.95 | 47.56 | 8.39 | 55.95 | 0
42.04.080 | Contraventagem com cabo para mastro de diâmetro 2´ | un | 0 | 123.62 | 0 |  | 113.56 | 10.06 | 123.62 | 0 | 123.62 | 113.56 | 10.06 | 123.62 | 113.56 | 10.06 | 123.62 | 0 | 123.62 | 113.56 | 10.06 | 123.62 | 0
42.04.120 | Mastro simples galvanizado de diâmetro 2´ | m | 0 | 59.17 | 0 |  | 49.11 | 10.06 | 59.17 | 0 | 59.17 | 49.11 | 10.06 | 59.17 | 49.11 | 10.06 | 59.17 | 0 | 59.17 | 49.11 | 10.06 | 59.17 | 0
42.04.140 | Suporte porta bandeira simples para mastro de diâmetro 2´ | un | 0 | 25.33 | 0 |  | 16.94 | 8.39 | 25.33 | 0 | 25.33 | 16.94 | 8.39 | 25.33 | 16.94 | 8.39 | 25.33 | 0 | 25.33 | 16.94 | 8.39 | 25.33 | 0
42.04.160 | Suporte porta bandeira reforçado para mastro de diâmetro 2´ | un | 0 | 28.16 | 0 |  | 19.77 | 8.39 | 28.16 | 0 | 28.16 | 19.77 | 8.39 | 28.16 | 19.77 | 8.39 | 28.16 | 0 | 28.16 | 19.77 | 8.39 | 28.16 | 0
42.05 | Componentes para cabo de descida | [21 empty] | 0
42.05.010 | Sinalizador de obstáculo simples, sem célula fotoelétrica | un | 0 | 34.92 | 0 |  | 26.53 | 8.39 | 34.92 | 0 | 34.92 | 26.53 | 8.39 | 34.92 | 26.53 | 8.39 | 34.92 | 0 | 34.92 | 26.53 | 8.39 | 34.92 | 0
42.05.020 | Braçadeira para fixação do aparelho sinalizador para mastro de diâmetro 2´ | un | 0 | 18.1 | 0 |  | 9.71 | 8.39 | 18.1 | 0 | 18.1 | 9.71 | 8.39 | 18.1 | 9.71 | 8.39 | 18.1 | 0 | 18.1 | 9.71 | 8.39 | 18.1 | 0
42.05.030 | Sinalizador de obstáculo duplo, sem célula fotoelétrica | un | 0 | 68.18 | 0 |  | 59.79 | 8.39 | 68.18 | 0 | 68.18 | 59.79 | 8.39 | 68.18 | 59.79 | 8.39 | 68.18 | 0 | 68.18 | 59.79 | 8.39 | 68.18 | 0
42.05.050 | Sinalizador de obstáculo simples, com célula fotoelétrica | un | 0 | 52.5 | 0 |  | 44.11 | 8.39 | 52.5 | 0 | 52.5 | 44.11 | 8.39 | 52.5 | 44.11 | 8.39 | 52.5 | 0 | 52.5 | 44.11 | 8.39 | 52.5 | 0
42.05.070 | Sinalizador de obstáculo duplo, com célula fotoelétrica | un | 0 | 98.64 | 0 |  | 90.25 | 8.39 | 98.64 | 0 | 98.64 | 90.25 | 8.39 | 98.64 | 90.25 | 8.39 | 98.64 | 0 | 98.64 | 90.25 | 8.39 | 98.64 | 0
42.05.100 | Caixa de inspeção suspensa | un | 0 | 46.9 | 0 |  | 13.35 | 33.55 | 46.9 | 0 | 46.9 | 13.35 | 33.55 | 46.9 | 13.35 | 33.55 | 46.9 | 0 | 46.9 | 13.35 | 33.55 | 46.9 | 0
42.05.110 | Conector cabo/haste de 3/4´ | un | 0 | 16 | 0 |  | 12.65 | 3.35 | 16 | 0 | 16 | 12.65 | 3.35 | 16 | 12.65 | 3.36 | 16.01 | 0 | 16.01 | 12.65 | 3.36 | 16.01 | -0.01
42.05.120 | Conector de emenda em latão para cabo de até 50 mm² com 4 parafusos | un | 0 | 19.31 | 0 |  | 15.96 | 3.35 | 19.31 | 0 | 19.31 | 15.96 | 3.35 | 19.31 | 15.96 | 3.36 | 19.32 | 0 | 19.32 | 15.96 | 3.36 | 19.32 | -0.01
42.05.140 | Conector olhal cabo/haste de 3/4´ | un | 0 | 9.63 | 0 |  | 6.28 | 3.35 | 9.63 | 0 | 9.63 | 6.28 | 3.35 | 9.63 | 6.28 | 3.36 | 9.64 | 0 | 9.64 | 6.28 | 3.36 | 9.64 | -0.01
42.05.160 | Conector olhal cabo/haste de 5/8´ | un | 0 | 6.86 | 0 |  | 3.51 | 3.35 | 6.86 | 0 | 6.86 | 3.51 | 3.35 | 6.86 | 3.51 | 3.36 | 6.87 | 0 | 6.87 | 3.51 | 3.36 | 6.87 | -0.01
42.05.170 | Vergalhão liso de aço galvanizado, diâmetro de 3/8´ | m | 0 | 21.73 | 0 |  | 8.32 | 13.41 | 21.73 | 0 | 21.73 | 8.32 | 13.41 | 21.73 | 8.32 | 13.42 | 21.74 | 0 | 21.74 | 8.32 | 13.42 | 21.74 | -0.01
42.05.180 | Esticador em latão para cabo de cobre | un | 0 | 22.96 | 0 |  | 14.57 | 8.39 | 22.96 | 0 | 22.96 | 14.57 | 8.39 | 22.96 | 14.57 | 8.39 | 22.96 | 0 | 22.96 | 14.57 | 8.39 | 22.96 | 0
42.05.190 | Haste de aterramento de 3/4'' x 3 m | un | 0 | 135.71 | 0 |  | 118.93 | 16.78 | 135.71 | 0 | 135.71 | 118.93 | 16.78 | 135.71 | 118.93 | 16.79 | 135.72 | 0 | 135.72 | 118.93 | 16.79 | 135.72 | -0.01
42.05.200 | Haste de aterramento de 5/8'' x 2,4 m | un | 0 | 86.19 | 0 |  | 69.41 | 16.78 | 86.19 | 0 | 86.19 | 69.41 | 16.78 | 86.19 | 69.41 | 16.79 | 86.2 | 0 | 86.2 | 69.41 | 16.79 | 86.2 | -0.01
42.05.210 | Haste de aterramento de 5/8'' x 3 m | un | 0 | 110.68 | 0 |  | 93.9 | 16.78 | 110.68 | 0 | 110.68 | 93.9 | 16.78 | 110.68 | 93.9 | 16.79 | 110.69 | 0 | 110.69 | 93.9 | 16.79 | 110.69 | -0.01
42.05.220 | Mastro para sinalizador de obstáculo, de 1,5 m x 3/4'' | un | 0 | 39.7 | 0 |  | 31.31 | 8.39 | 39.7 | 0 | 39.7 | 31.31 | 8.39 | 39.7 | 31.31 | 8.39 | 39.7 | 0 | 39.7 | 31.31 | 8.39 | 39.7 | 0
42.05.230 | Clips de fixação para vergalhão em aço galvanizado de 3/8´ | un | 0 | 9.05 | 0 |  | 2.32 | 6.73 | 9.05 | 0 | 9.05 | 2.32 | 6.73 | 9.05 | 2.32 | 6.71 | 9.03 | 0 | 9.03 | 2.32 | 6.71 | 9.03 | 0.02
42.05.240 | Suporte para tubo de proteção com chapa de encosto, diâmetro 2´ | un | 0 | 15.21 | 0 |  | 6.82 | 8.39 | 15.21 | 0 | 15.21 | 6.82 | 8.39 | 15.21 | 6.82 | 8.39 | 15.21 | 0 | 15.21 | 6.82 | 8.39 | 15.21 | 0
42.05.250 | Barra condutora chata em alumínio de 3/4´ x 1/4´, inclusive acessórios de fixação | m | 0 | 29.32 | 0 |  | 12.54 | 16.78 | 29.32 | 0 | 29.32 | 12.54 | 16.78 | 29.32 | 12.54 | 16.79 | 29.33 | 0 | 29.33 | 12.54 | 16.79 | 29.33 | -0.01
42.05.260 | Suporte para tubo de proteção com grapa para chumbar, diâmetro 2´ | un | 0 | 15.93 | 0 |  | 7.54 | 8.39 | 15.93 | 0 | 15.93 | 7.54 | 8.39 | 15.93 | 7.54 | 8.39 | 15.93 | 0 | 15.93 | 7.54 | 8.39 | 15.93 | 0
42.05.270 | Conector em latão estanhado para cabos de 16 a 50 mm² e vergalhões até 3/8" | un | 0 | 32.64 | 0 |  | 25.91 | 6.73 | 32.64 | 0 | 32.64 | 25.91 | 6.73 | 32.64 | 25.91 | 6.71 | 32.62 | 0 | 32.62 | 25.91 | 6.71 | 32.62 | 0.02
42.05.290 | Suporte para fixação de terminal aéreo e/ou de cabo de cobre nu, com base plana | un | 0 | 12.05 | 0 |  | 3.66 | 8.39 | 12.05 | 0 | 12.05 | 3.66 | 8.39 | 12.05 | 3.66 | 8.39 | 12.05 | 0 | 12.05 | 3.66 | 8.39 | 12.05 | 0
42.05.300 | Tampa para caixa de inspeção cilíndrica, aço galvanizado | un | 0 | 29.74 | 0 |  | 28.07 | 1.67 | 29.74 | 0 | 29.74 | 28.07 | 1.67 | 29.74 | 28.07 | 1.67 | 29.74 | 0 | 29.74 | 28.07 | 1.67 | 29.74 | 0
42.05.310 | Caixa de inspeção do terra cilíndrica em PVC rígido, diâmetro de 300 mm - h= 250 mm | un | 0 | 23.16 | 0 |  | 14.77 | 8.39 | 23.16 | 0 | 23.16 | 14.77 | 8.39 | 23.16 | 14.77 | 8.39 | 23.16 | 0 | 23.16 | 14.77 | 8.39 | 23.16 | 0
42.05.320 | Caixa de inspeção do terra cilíndrica em PVC rígido, diâmetro de 300 mm - h= 400 mm | un | 0 | 32.1 | 0 |  | 23.71 | 8.39 | 32.1 | 0 | 32.1 | 23.71 | 8.39 | 32.1 | 23.71 | 8.39 | 32.1 | 0 | 32.1 | 23.71 | 8.39 | 32.1 | 0
42.05.330 | Caixa de inspeção do terra cilíndrica em PVC rígido, diâmetro de 300 mm - h= 600 mm | un | 0 | 40.9 | 0 |  | 32.51 | 8.39 | 40.9 | 0 | 40.9 | 32.51 | 8.39 | 40.9 | 32.51 | 8.39 | 40.9 | 0 | 40.9 | 32.51 | 8.39 | 40.9 | 0
42.05.340 | Barra condutora chata em cobre de 3/4´ x 3/16´, inclusive acessórios de fixação | m | 0 | 107.07 | 0 |  | 90.29 | 16.78 | 107.07 | 0 | 107.07 | 90.29 | 16.78 | 107.07 | 90.29 | 16.79 | 107.08 | 0 | 107.08 | 90.29 | 16.79 | 107.08 | -0.01
42.05.370 | Caixa de equalização, de embutir, em aço com barramento, de 400 x 400 mm e tampa | un | 0 | 413.16 | 0 |  | 379.61 | 33.55 | 413.16 | 0 | 413.16 | 379.61 | 33.55 | 413.16 | 379.61 | 33.55 | 413.16 | 0 | 413.16 | 379.61 | 33.55 | 413.16 | 0
42.05.380 | Caixa de equalização, de embutir, em aço com barramento, de 200 x 200 mm e tampa | un | 0 | 272.82 | 0 |  | 239.27 | 33.55 | 272.82 | 0 | 272.82 | 239.27 | 33.55 | 272.82 | 239.27 | 33.55 | 272.82 | 0 | 272.82 | 239.27 | 33.55 | 272.82 | 0
42.05.390 | Presilha em latão para cabos de 16 até 50 mm² | un | 0 | 2.41 | 0 |  | 1.04 | 1.37 | 2.41 | 0 | 2.41 | 1.04 | 1.37 | 2.41 | 1.04 | 1.37 | 2.41 | 0 | 2.41 | 1.04 | 1.37 | 2.41 | 0
42.05.410 | Suporte para fixação de terminal aéreo e/ou de cabo de cobre nu, com base ondulada | un | 0 | 11.83 | 0 |  | 3.44 | 8.39 | 11.83 | 0 | 11.83 | 3.44 | 8.39 | 11.83 | 3.44 | 8.39 | 11.83 | 0 | 11.83 | 3.44 | 8.39 | 11.83 | 0
42.05.440 | Barra condutora chata em alumínio de 7/8´ x 1/8´, inclusive acessórios de fixação | m | 0 | 21.44 | 0 |  | 4.66 | 16.78 | 21.44 | 0 | 21.44 | 4.66 | 16.78 | 21.44 | 4.66 | 16.79 | 21.45 | 0 | 21.45 | 4.66 | 16.79 | 21.45 | -0.01
42.05.450 | Conector com rabicho e porca em latão para cabo de 16 a 35 mm² | un | 0 | 12.71 | 0 |  | 9.36 | 3.35 | 12.71 | 0 | 12.71 | 9.36 | 3.35 | 12.71 | 9.36 | 3.36 | 12.72 | 0 | 12.72 | 9.36 | 3.36 | 12.72 | -0.01
42.05.510 | Suporte para fixação de fita de alumínio 7/8" x 1/8" e/ou cabo de cobre nu, com base ondulada | un | 0 | 11.87 | 0 |  | 3.48 | 8.39 | 11.87 | 0 | 11.87 | 3.48 | 8.39 | 11.87 | 3.48 | 8.39 | 11.87 | 0 | 11.87 | 3.48 | 8.39 | 11.87 | 0
42.05.520 | Suporte para fixação de fita de alumínio 7/8" x 1/8", com base plana | un | 0 | 11.21 | 0 |  | 2.82 | 8.39 | 11.21 | 0 | 11.21 | 2.82 | 8.39 | 11.21 | 2.82 | 8.39 | 11.21 | 0 | 11.21 | 2.82 | 8.39 | 11.21 | 0
42.05.542 | Tela equipotencial em aço inoxidável, largura de 200 mm, espessura de 1,4 mm | m | 0 | 51.63 | 0 |  | 43.24 | 8.39 | 51.63 | 0 | 51.63 | 43.24 | 8.39 | 51.63 | 43.24 | 8.39 | 51.63 | 0 | 51.63 | 43.24 | 8.39 | 51.63 | 0
42.05.550 | Cordoalha flexível "Jumpers" de 25 x 235 mm, com 4 furos de 11 mm | un | 0 | 42 | 0 |  | 33.61 | 8.39 | 42 | 0 | 42 | 33.61 | 8.39 | 42 | 33.61 | 8.39 | 42 | 0 | 42 | 33.61 | 8.39 | 42 | 0
42.05.560 | Cordoalha flexível "Jumpers" de 25 x 300 mm, com 4 furos de 11 mm | un | 0 | 47.35 | 0 |  | 38.96 | 8.39 | 47.35 | 0 | 47.35 | 38.96 | 8.39 | 47.35 | 38.96 | 8.39 | 47.35 | 0 | 47.35 | 38.96 | 8.39 | 47.35 | 0
42.05.570 | Terminal estanhado com 1 furo e 1 compressão - 16 mm² | un | 0 | 12.22 | 0 |  | 3.83 | 8.39 | 12.22 | 0 | 12.22 | 3.83 | 8.39 | 12.22 | 3.83 | 8.39 | 12.22 | 0 | 12.22 | 3.83 | 8.39 | 12.22 | 0
42.05.580 | Terminal estanhado com 1 furo e 1 compressão - 35 mm² | un | 0 | 14.06 | 0 |  | 5.67 | 8.39 | 14.06 | 0 | 14.06 | 5.67 | 8.39 | 14.06 | 5.67 | 8.39 | 14.06 | 0 | 14.06 | 5.67 | 8.39 | 14.06 | 0
42.05.590 | Terminal estanhado com 1 furo e 1 compressão - 50 mm² | un | 0 | 16.03 | 0 |  | 7.64 | 8.39 | 16.03 | 0 | 16.03 | 7.64 | 8.39 | 16.03 | 7.64 | 8.39 | 16.03 | 0 | 16.03 | 7.64 | 8.39 | 16.03 | 0
42.05.620 | Terminal estanhado com 2 furos e 1 compressão - 50 mm² | un | 0 | 23.44 | 0 |  | 15.05 | 8.39 | 23.44 | 0 | 23.44 | 15.05 | 8.39 | 23.44 | 15.05 | 8.39 | 23.44 | 0 | 23.44 | 15.05 | 8.39 | 23.44 | 0
42.05.630 | Conector tipo ´X´ para aterramento de telas, acabamento estanhado, para cabo de 16 - 50 mm² | un | 0 | 62.14 | 0 |  | 53.75 | 8.39 | 62.14 | 0 | 62.14 | 53.75 | 8.39 | 62.14 | 53.75 | 8.39 | 62.14 | 0 | 62.14 | 53.75 | 8.39 | 62.14 | 0
42.05.650 | Malha fechada pré-fabricada em fio de cobre de 16mm e mesch 30 x 30cm para aterramento | m² | 0 | 128.04 | 0 |  | 124.63 | 3.41 | 128.04 | 0 | 128.04 | 124.63 | 3.41 | 128.04 | 124.63 | 3.41 | 128.04 | 0 | 128.04 | 124.63 | 3.41 | 128.04 | 0
42.20 | Reparos, conservações e complementos - GRUPO 42 | [21 empty] | 0
42.20.080 | Solda exotérmica conexão cabo-cabo horizontal em X, bitola do cabo de 16-16mm² a 35-35mm² | un | 0 | 22.53 | 0 |  | 5.75 | 16.78 | 22.53 | 0 | 22.53 | 5.75 | 16.78 | 22.53 | 5.75 | 16.79 | 22.54 | 0 | 22.54 | 5.75 | 16.79 | 22.54 | -0.01
42.20.090 | Solda exotérmica conexão cabo-cabo horizontal em X, bitola do cabo de 50-25mm² a 95-50mm² | un | 0 | 27.68 | 0 |  | 10.9 | 16.78 | 27.68 | 0 | 27.68 | 10.9 | 16.78 | 27.68 | 10.9 | 16.79 | 27.69 | 0 | 27.69 | 10.9 | 16.79 | 27.69 | -0.01
42.20.120 | Solda exotérmica conexão cabo-cabo horizontal em X sobreposto, bitola do cabo de 35-35mm² a 50-35mm² | un | 0 | 27.61 | 0 |  | 10.83 | 16.78 | 27.61 | 0 | 27.61 | 10.83 | 16.78 | 27.61 | 10.83 | 16.79 | 27.62 | 0 | 27.62 | 10.83 | 16.79 | 27.62 | -0.01
42.20.130 | Solda exotérmica conexão cabo-cabo horizontal em X sobreposto, bitola do cabo de 50-50mm² a 95-50mm² | un | 0 | 35.62 | 0 |  | 18.84 | 16.78 | 35.62 | 0 | 35.62 | 18.84 | 16.78 | 35.62 | 18.84 | 16.79 | 35.63 | 0 | 35.63 | 18.84 | 16.79 | 35.63 | -0.01
42.20.150 | Solda exotérmica conexão cabo-cabo horizontal em T, bitola do cabo de 16-16mm² a 50-35mm², 70-35mm² e 95-35mm² | un | 0 | 22.58 | 0 |  | 5.8 | 16.78 | 22.58 | 0 | 22.58 | 5.8 | 16.78 | 22.58 | 5.8 | 16.79 | 22.59 | 0 | 22.59 | 5.8 | 16.79 | 22.59 | -0.01
42.20.160 | Solda exotérmica conexão cabo-cabo horizontal em T, bitola do cabo de 50-50mm² a 95-50mm² | un | 0 | 27.78 | 0 |  | 11 | 16.78 | 27.78 | 0 | 27.78 | 11 | 16.78 | 27.78 | 11 | 16.79 | 27.79 | 0 | 27.79 | 11 | 16.79 | 27.79 | -0.01
42.20.170 | Solda exotérmica conexão cabo-cabo horizontal reto, bitola do cabo de 16mm² a 70mm² | un | 0 | 22.45 | 0 |  | 5.67 | 16.78 | 22.45 | 0 | 22.45 | 5.67 | 16.78 | 22.45 | 5.67 | 16.79 | 22.46 | 0 | 22.46 | 5.67 | 16.79 | 22.46 | -0.01
42.20.190 | Solda exotérmica conexão cabo-haste em X sobreposto, bitola do cabo de 35mm² a 50mm² para haste de 5/8" e 3/4" | un | 0 | 36.53 | 0 |  | 19.75 | 16.78 | 36.53 | 0 | 36.53 | 19.75 | 16.78 | 36.53 | 19.75 | 16.79 | 36.54 | 0 | 36.54 | 19.75 | 16.79 | 36.54 | -0.01
42.20.210 | Solda exotérmica conexão cabo-haste em T, bitola do cabo de 35mm² para haste de 5/8" e 3/4" | un | 0 | 28 | 0 |  | 11.22 | 16.78 | 28 | 0 | 28 | 11.22 | 16.78 | 28 | 11.22 | 16.79 | 28.01 | 0 | 28.01 | 11.22 | 16.79 | 28.01 | -0.01
42.20.220 | Solda exotérmica conexão cabo-haste em T, bitola do cabo de 50mm² a 95mm² para haste de 5/8" e 3/4" | un | 0 | 35.91 | 0 |  | 19.13 | 16.78 | 35.91 | 0 | 35.91 | 19.13 | 16.78 | 35.91 | 19.13 | 16.79 | 35.92 | 0 | 35.92 | 19.13 | 16.79 | 35.92 | -0.01
42.20.230 | Solda exotérmica conexão cabo-haste na lateral, bitola do cabo de 25mm² a 70mm² para haste de 5/8" e 3/4" | un | 0 | 28.25 | 0 |  | 11.47 | 16.78 | 28.25 | 0 | 28.25 | 11.47 | 16.78 | 28.25 | 11.47 | 16.79 | 28.26 | 0 | 28.26 | 11.47 | 16.79 | 28.26 | -0.01
42.20.240 | Solda exotérmica conexão cabo-haste no topo, bitola do cabo de 25mm² a 35mm² para haste de 5/8" | un | 0 | 27.47 | 0 |  | 10.69 | 16.78 | 27.47 | 0 | 27.47 | 10.69 | 16.78 | 27.47 | 10.69 | 16.79 | 27.48 | 0 | 27.48 | 10.69 | 16.79 | 27.48 | -0.01
42.20.250 | Solda exotérmica conexão cabo-haste no topo, bitola do cabo de 50mm² a 95mm² para haste de 5/8" e 3/4" | un | 0 | 27.74 | 0 |  | 10.96 | 16.78 | 27.74 | 0 | 27.74 | 10.96 | 16.78 | 27.74 | 10.96 | 16.79 | 27.75 | 0 | 27.75 | 10.96 | 16.79 | 27.75 | -0.01
42.20.260 | Solda exotérmica conexão cabo-ferro de construção com cabo paralelo, bitola do cabo de 35mm² para haste de 5/8" e 3/4" | un | 0 | 22.62 | 0 |  | 5.84 | 16.78 | 22.62 | 0 | 22.62 | 5.84 | 16.78 | 22.62 | 5.84 | 16.79 | 22.63 | 0 | 22.63 | 5.84 | 16.79 | 22.63 | -0.01
42.20.270 | Solda exotérmica conexão cabo-ferro de construção com cabo paralelo, bitola do cabo de 50mm² a 70mm² para haste de 5/8" e 3/4" | un | 0 | 28.24 | 0 |  | 11.46 | 16.78 | 28.24 | 0 | 28.24 | 11.46 | 16.78 | 28.24 | 11.46 | 16.79 | 28.25 | 0 | 28.25 | 11.46 | 16.79 | 28.25 | -0.01
42.20.280 | Solda exotérmica conexão cabo-ferro de construção com cabo em X sobreposto, bitola do cabo de 35mm² a 70mm² para haste de 5/8" | un | 0 | 27.92 | 0 |  | 11.14 | 16.78 | 27.92 | 0 | 27.92 | 11.14 | 16.78 | 27.92 | 11.14 | 16.79 | 27.93 | 0 | 27.93 | 11.14 | 16.79 | 27.93 | -0.01
42.20.290 | Solda exotérmica conexão cabo-ferro de construção com cabo em X sobreposto, bitola do cabo de 35mm² a 70mm² para haste de 3/8" | un | 0 | 27.92 | 0 |  | 11.14 | 16.78 | 27.92 | 0 | 27.92 | 11.14 | 16.78 | 27.92 | 11.14 | 16.79 | 27.93 | 0 | 27.93 | 11.14 | 16.79 | 27.93 | -0.01
42.20.300 | Solda exotérmica conexão cabo-terminal com duas fixações, bitola do cabo de 25mm² a 50mm² para terminal 3x25 | un | 0 | 22.52 | 0 |  | 5.74 | 16.78 | 22.52 | 0 | 22.52 | 5.74 | 16.78 | 22.52 | 5.74 | 16.79 | 22.53 | 0 | 22.53 | 5.74 | 16.79 | 22.53 | -0.01
42.20.310 | Solda exotérmica conexão cabo-superfície de aço, bitola do cabo de 16mm² a 35mm² | un | 0 | 22.61 | 0 |  | 5.83 | 16.78 | 22.61 | 0 | 22.61 | 5.83 | 16.78 | 22.61 | 5.83 | 16.79 | 22.62 | 0 | 22.62 | 5.83 | 16.79 | 22.62 | -0.01
42.20.320 | Solda exotérmica conexão cabo-superfície de aço, bitola do cabo de 50mm² a 95mm² | un | 0 | 27.69 | 0 |  | 10.91 | 16.78 | 27.69 | 0 | 27.69 | 10.91 | 16.78 | 27.69 | 10.91 | 16.79 | 27.7 | 0 | 27.7 | 10.91 | 16.79 | 27.7 | -0.01
43 | APARELHOS ELÉTRICOS, HIDRÁULICOS E A GÁS. | [21 empty] | 0
43.01 | Bebedouros | [21 empty] | 0
43.01.012 | Purificador de pressão elétrico em chapa eletrozincado pré-pintada e tampo em aço inoxidável, tipo coluna, capacidade de refrigeração de 2 l/h - simples | un | 0 | 945.7 | 0 |  | 898.51 | 47.19 | 945.7 | 0 | 945.7 | 898.51 | 47.19 | 945.7 | 898.51 | 47.2 | 945.71 | 0 | 945.71 | 898.51 | 47.2 | 945.71 | -0.01
43.01.032 | Purificador de pressão elétrico em chapa eletrozincado pré-pintada e tampo em aço inoxidável, tipo coluna, capacidade de refrigeração de 2 l/h - conjugado | un | 0 | 1007.48 | 0 |  | 960.29 | 47.19 | 1007.48 | 0 | 1007.48 | 960.29 | 47.19 | 1007.48 | 960.29 | 47.2 | 1007.49 | 0 | 1007.49 | 960.29 | 47.2 | 1007.49 | -0.01
43.02 | Chuveiros | [21 empty] | 0
43.02.010 | Chuveiro frio em PVC, diâmetro de 10 cm | un | 0 | 23.55 | 0 |  | 6.77 | 16.78 | 23.55 | 0 | 23.55 | 6.77 | 16.78 | 23.55 | 6.77 | 16.79 | 23.56 | 0 | 23.56 | 6.77 | 16.79 | 23.56 | -0.01
43.02.070 | Chuveiro com válvula de acionamento antivandalismo, DN= 3/4´ | un | 0 | 508.65 | 0 |  | 476.77 | 31.88 | 508.65 | 0 | 508.65 | 476.77 | 31.88 | 508.65 | 476.77 | 31.88 | 508.65 | 0 | 508.65 | 476.77 | 31.88 | 508.65 | 0
43.02.080 | Chuveiro elétrico de 6.500W / 220V com resistência blindada | un | 0 | 376.93 | 0 |  | 350.19 | 26.74 | 376.93 | 0 | 376.93 | 350.19 | 26.74 | 376.93 | 350.19 | 26.75 | 376.94 | 0 | 376.94 | 350.19 | 26.75 | 376.94 | -0.01
43.02.100 | Chuveiro com jato regulável em metal com acabamento cromado | un | 0 | 145.76 | 0 |  | 128.98 | 16.78 | 145.76 | 0 | 145.76 | 128.98 | 16.78 | 145.76 | 128.98 | 16.79 | 145.77 | 0 | 145.77 | 128.98 | 16.79 | 145.77 | -0.01
43.02.120 | Chuveiro frio em PVC, diâmetro de 10 cm, com registro e tubo de ligação acoplados | un | 0 | 30.47 | 0 |  | 10.27 | 20.2 | 30.47 | 0 | 30.47 | 10.27 | 20.2 | 30.47 | 10.27 | 20.2 | 30.47 | 0 | 30.47 | 10.27 | 20.2 | 30.47 | 0
43.02.140 | Chuveiro elétrico de 5.500 W / 220 V em PVC | un | 0 | 87.14 | 0 |  | 60.4 | 26.74 | 87.14 | 0 | 87.14 | 60.4 | 26.74 | 87.14 | 60.4 | 26.75 | 87.15 | 0 | 87.15 | 60.4 | 26.75 | 87.15 | -0.01
43.02.160 | Chuveiro lava-olhos, acionamento manual, tubulação em ferro galvanizado com pintura epóxi cor verde | un | 0 | 2358.8 | 0 |  | 2291.71 | 67.09 | 2358.8 | 0 | 2358.8 | 2291.71 | 67.09 | 2358.8 | 2291.71 | 67.1 | 2358.81 | 0 | 2358.81 | 2291.71 | 67.1 | 2358.81 | -0.01
43.02.170 | Chuveiro elétrico de 7.500W / 220 V, com resistência blindada | un | 0 | 375.25 | 0 |  | 348.51 | 26.74 | 375.25 | 0 | 375.25 | 348.51 | 26.74 | 375.25 | 348.51 | 26.75 | 375.26 | 0 | 375.26 | 348.51 | 26.75 | 375.26 | -0.01
43.02.180 | Ducha eletrônica de 6.800W até 7.900 W / 220 V | un | 0 | 135.96 | 0 |  | 109.22 | 26.74 | 135.96 | 0 | 135.96 | 109.22 | 26.74 | 135.96 | 109.22 | 26.75 | 135.97 | 0 | 135.97 | 109.22 | 26.75 | 135.97 | -0.01
43.03 | Aquecedores | [21 empty] | 0
43.03.050 | Aquecedor a gás de acumulação, capacidade 300 l | un | 0 | 9424.53 | 0 |  | 9290.35 | 134.18 | 9424.53 | 0 | 9424.53 | 9290.35 | 134.18 | 9424.53 | 9290.35 | 134.2 | 9424.55 | 0 | 9424.55 | 9290.35 | 134.2 | 9424.55 | -0.02
43.03.130 | Aquecedor a gás de acumulação, capacidade 500 l | un | 0 | 10367.67 | 0 |  | 10216.7 | 150.97 | 10367.67 | 0 | 10367.67 | 10216.7 | 150.97 | 10367.67 | 10216.7 | 150.99 | 10367.69 | 0 | 10367.69 | 10216.7 | 150.99 | 10367.69 | -0.02
43.03.212 | Aquecedor de passagem elétrico individual, baixa pressão - 5.000 W / 6.400 W | un | 0 | 527.32 | 0 | [6 empty] | 359.59 | 167.73 | 527.32 | 359.59 | 167.75 | 527.34 | 0 | 527.34 | 359.59 | 167.75 | 527.34 | -0.02
43.03.220 | Sistema de aquecimento de passagem a gás com sistema misturador para abastecimento de até 08 duchas | cj | 0 | 13681.29 | 0 |  | 10124.1 | 3557.19 | 13681.29 | 0 | 13681.29 | 10124.1 | 3557.19 | 13681.29 | 10124.1 | 3557.6 | 13681.7 | 0 | 13681.7 | 10124.1 | 3557.6 | 13681.7 | -0.41
43.03.230 | Sistema de aquecimento de passagem a gás com sistema misturador para abastecimento de até 16 duchas | cj | 0 | 19402.64 | 0 |  | 15400.8 | 4001.84 | 19402.64 | 0 | 19402.64 | 15400.8 | 4001.84 | 19402.64 | 15400.8 | 4002.3 | 19403.1 | 0 | 19403.1 | 15400.8 | 4002.3 | 19403.1 | -0.46
43.03.240 | Sistema de aquecimento de passagem a gás com sistema misturador para abastecimento de até 24 duchas | cj | 0 | 26368.55 | 0 |  | 21662.78 | 4705.77 | 26368.55 | 0 | 26368.55 | 21662.78 | 4705.77 | 26368.55 | 21662.78 | 4706.32 | 26369.1 | 0 | 26369.1 | 21662.78 | 4706.32 | 26369.1 | -0.55
43.03.500 | Coletor em alumínio para sistema de aquecimento solar com área coletora até 1,60 m² | un | 0 | 833.22 | 0 |  | 798.44 | 34.78 | 833.22 | 0 | 833.22 | 798.44 | 34.78 | 833.22 | 798.44 | 34.8 | 833.24 | 0 | 833.24 | 798.44 | 34.8 | 833.24 | -0.02
43.03.510 | Coletor em alumínio para sistema de aquecimento solar com área coletora até 2,00 m² | un | 0 | 1019.66 | 0 |  | 976.16 | 43.5 | 1019.66 | 0 | 1019.66 | 976.16 | 43.5 | 1019.66 | 976.16 | 43.51 | 1019.67 | 0 | 1019.67 | 976.16 | 43.51 | 1019.67 | -0.01
43.03.550 | Reservatório térmico horizontal em aço inoxidável AISI 304, capacidade de 500 litros | un | 0 | 1996.64 | 0 |  | 1949.45 | 47.19 | 1996.64 | 0 | 1996.64 | 1949.45 | 47.19 | 1996.64 | 1949.45 | 47.2 | 1996.65 | 0 | 1996.65 | 1949.45 | 47.2 | 1996.65 | -0.01
43.04 | Torneiras elétricas | [21 empty] | 0
43.04.020 | Torneira elétrica | un | 0 | 181.53 | 0 |  | 154.79 | 26.74 | 181.53 | 0 | 181.53 | 154.79 | 26.74 | 181.53 | 154.79 | 26.75 | 181.54 | 0 | 181.54 | 154.79 | 26.75 | 181.54 | -0.01
43.05 | Exaustor, ventilador e circulador de ar | [21 empty] | 0
43.05.030 | Exaustor elétrico em plástico, vazão de 150 a 190m³/h | un | 0 | 308.25 | 0 |  | 274.7 | 33.55 | 308.25 | 0 | 308.25 | 274.7 | 33.55 | 308.25 | 274.7 | 33.55 | 308.25 | 0 | 308.25 | 274.7 | 33.55 | 308.25 | 0
43.06 | Emissores de som | [21 empty] | 0
43.06.010 | Cigarra de embutir 50/60HZ até 127V, com placa | un | 0 | 44.12 | 0 |  | 27.34 | 16.78 | 44.12 | 0 | 44.12 | 27.34 | 16.78 | 44.12 | 27.34 | 16.79 | 44.13 | 0 | 44.13 | 27.34 | 16.79 | 44.13 | -0.01
43.07 | Aparelho condicionador de ar | [21 empty] | 0
43.07.300 | Ar condicionado a frio, tipo split cassete com capacidade de 18.000 BTU/h | cj | 0 | 5712.16 | 0 |  | 5447.7 | 264.46 | 5712.16 | 0 | 5712.16 | 5447.7 | 264.46 | 5712.16 | 5447.7 | 264.47 | 5712.17 | 0 | 5712.17 | 5447.7 | 264.47 | 5712.17 | -0.01
43.07.310 | Ar condicionado a frio, tipo split cassete com capacidade de 24.000 BTU/h | cj | 0 | 7004.34 | 0 |  | 6731.33 | 273.01 | 7004.34 | 0 | 7004.34 | 6731.33 | 273.01 | 7004.34 | 6731.33 | 273.03 | 7004.36 | 0 | 7004.36 | 6731.33 | 273.03 | 7004.36 | -0.02
43.07.320 | Ar condicionado a frio, tipo split cassete com capacidade de 36.000 BTU/h | cj | 0 | 9789.24 | 0 |  | 9516.23 | 273.01 | 9789.24 | 0 | 9789.24 | 9516.23 | 273.01 | 9789.24 | 9516.23 | 273.03 | 9789.26 | 0 | 9789.26 | 9516.23 | 273.03 | 9789.26 | -0.02
43.07.330 | Ar condicionado a frio, tipo split parede com capacidade de 12.000 BTU/h | cj | 0 | 2799.04 | 0 |  | 2534.58 | 264.46 | 2799.04 | 0 | 2799.04 | 2534.58 | 264.46 | 2799.04 | 2534.58 | 264.47 | 2799.05 | 0 | 2799.05 | 2534.58 | 264.47 | 2799.05 | -0.01
43.07.340 | Ar condicionado a frio, tipo split parede com capacidade de 18.000 BTU/h | cj | 0 | 3165.67 | 0 |  | 2901.21 | 264.46 | 3165.67 | 0 | 3165.67 | 2901.21 | 264.46 | 3165.67 | 2901.21 | 264.47 | 3165.68 | 0 | 3165.68 | 2901.21 | 264.47 | 3165.68 | -0.01
43.07.350 | Ar condicionado a frio, tipo split parede com capacidade de 24.000 BTU/h | cj | 0 | 4811.17 | 0 |  | 4538.16 | 273.01 | 4811.17 | 0 | 4811.17 | 4538.16 | 273.01 | 4811.17 | 4538.16 | 273.03 | 4811.19 | 0 | 4811.19 | 4538.16 | 273.03 | 4811.19 | -0.02
43.07.360 | Ar condicionado a frio, tipo split parede com capacidade de 30.000 BTU/h | cj | 0 | 5207.57 | 0 |  | 4934.56 | 273.01 | 5207.57 | 0 | 5207.57 | 4934.56 | 273.01 | 5207.57 | 4934.56 | 273.03 | 5207.59 | 0 | 5207.59 | 4934.56 | 273.03 | 5207.59 | -0.02
43.07.370 | Ar condicionado a frio, tipo split piso teto com capacidade de 18.000 BTU/h | cj | 0 | 4445.41 | 0 |  | 4180.95 | 264.46 | 4445.41 | 0 | 4445.41 | 4180.95 | 264.46 | 4445.41 | 4180.95 | 264.47 | 4445.42 | 0 | 4445.42 | 4180.95 | 264.47 | 4445.42 | -0.01
43.07.380 | Ar condicionado a frio, tipo split piso teto com capacidade de 24.000 BTU/h | cj | 0 | 5148.11 | 0 |  | 4875.1 | 273.01 | 5148.11 | 0 | 5148.11 | 4875.1 | 273.01 | 5148.11 | 4875.1 | 273.03 | 5148.13 | 0 | 5148.13 | 4875.1 | 273.03 | 5148.13 | -0.02
43.07.390 | Ar condicionado a frio, tipo split piso teto com capacidade de 36.000 BTU/h | cj | 0 | 7781.08 | 0 |  | 7508.07 | 273.01 | 7781.08 | 0 | 7781.08 | 7508.07 | 273.01 | 7781.08 | 7508.07 | 273.03 | 7781.1 | 0 | 7781.1 | 7508.07 | 273.03 | 7781.1 | -0.02
43.08 | Equipamentos para sistema VRF ar condicionado | [21 empty] | 0
43.08.001 | Condensador para sistema VRF de ar condicionado, capacidade até 6 TR | un | 0 | 29152.19 | 0 |  | 28534.04 | 618.15 | 29152.19 | 0 | 29152.19 | 28534.04 | 618.15 | 29152.19 | 28534.04 | 618.16 | 29152.2 | 0 | 29152.2 | 28534.04 | 618.16 | 29152.2 | -0.01
43.08.002 | Condensador para sistema VRF de ar condicionado, capacidade de 8 TR a 10 TR | un | 0 | 33602.22 | 0 |  | 32984.07 | 618.15 | 33602.22 | 0 | 33602.22 | 32984.07 | 618.15 | 33602.22 | 32984.07 | 618.16 | 33602.23 | 0 | 33602.23 | 32984.07 | 618.16 | 33602.23 | -0.01
43.08.003 | Condensador para sistema VRF de ar condicionado, capacidade de 11 TR a 13 TR | un | 0 | 38728.82 | 0 |  | 38110.67 | 618.15 | 38728.82 | 0 | 38728.82 | 38110.67 | 618.15 | 38728.82 | 38110.67 | 618.16 | 38728.83 | 0 | 38728.83 | 38110.67 | 618.16 | 38728.83 | -0.01
43.08.004 | Condensador para sistema VRF de ar condicionado, capacidade de 14 TR a 16 TR | un | 0 | 43088.18 | 0 |  | 42470.03 | 618.15 | 43088.18 | 0 | 43088.18 | 42470.03 | 618.15 | 43088.18 | 42470.03 | 618.16 | 43088.19 | 0 | 43088.19 | 42470.03 | 618.16 | 43088.19 | -0.01
43.08.020 | Evaporador para sistema VRF de ar condicionado, tipo parede, capacidade de 1 TR | un | 0 | 3284.44 | 0 |  | 2743.56 | 540.88 | 3284.44 | 0 | 3284.44 | 2743.56 | 540.88 | 3284.44 | 2743.56 | 540.89 | 3284.45 | 0 | 3284.45 | 2743.56 | 540.89 | 3284.45 | -0.01
43.08.021 | Evaporador para sistema VRF de ar condicionado, tipo parede, capacidade de 2 TR | un | 0 | 4087.82 | 0 |  | 3546.94 | 540.88 | 4087.82 | 0 | 4087.82 | 3546.94 | 540.88 | 4087.82 | 3546.94 | 540.89 | 4087.83 | 0 | 4087.83 | 3546.94 | 540.89 | 4087.83 | -0.01
43.08.022 | Evaporador para sistema VRF de ar condicionado, tipo parede, capacidade de 3 TR | un | 0 | 5310.11 | 0 |  | 4769.23 | 540.88 | 5310.11 | 0 | 5310.11 | 4769.23 | 540.88 | 5310.11 | 4769.23 | 540.89 | 5310.12 | 0 | 5310.12 | 4769.23 | 540.89 | 5310.12 | -0.01
43.08.030 | Evaporador para sistema VRF de ar condicionado, tipo piso teto, capacidade de 1 TR | un | 0 | 3595.08 | 0 |  | 3054.2 | 540.88 | 3595.08 | 0 | 3595.08 | 3054.2 | 540.88 | 3595.08 | 3054.2 | 540.89 | 3595.09 | 0 | 3595.09 | 3054.2 | 540.89 | 3595.09 | -0.01
43.08.031 | Evaporador para sistema VRF de ar condicionado, tipo piso teto, capacidade de 2 TR | un | 0 | 4057.69 | 0 |  | 3516.81 | 540.88 | 4057.69 | 0 | 4057.69 | 3516.81 | 540.88 | 4057.69 | 3516.81 | 540.89 | 4057.7 | 0 | 4057.7 | 3516.81 | 540.89 | 4057.7 | -0.01
43.08.032 | Evaporador para sistema VRF de ar condicionado, tipo piso teto, capacidade de 3 TR | un | 0 | 4716.21 | 0 |  | 4175.33 | 540.88 | 4716.21 | 0 | 4716.21 | 4175.33 | 540.88 | 4716.21 | 4175.33 | 540.89 | 4716.22 | 0 | 4716.22 | 4175.33 | 540.89 | 4716.22 | -0.01
43.08.033 | Evaporador para sistema VRF de ar condicionado, tipo piso teto, capacidade de 4 TR | un | 0 | 5376.84 | 0 |  | 4835.96 | 540.88 | 5376.84 | 0 | 5376.84 | 4835.96 | 540.88 | 5376.84 | 4835.96 | 540.89 | 5376.85 | 0 | 5376.85 | 4835.96 | 540.89 | 5376.85 | -0.01
43.08.040 | Evaporador para sistema VRF de ar condicionado, tipo cassete, capacidade de 1 TR | un | 0 | 3359.64 | 0 |  | 2818.76 | 540.88 | 3359.64 | 0 | 3359.64 | 2818.76 | 540.88 | 3359.64 | 2818.76 | 540.89 | 3359.65 | 0 | 3359.65 | 2818.76 | 540.89 | 3359.65 | -0.01
43.08.041 | Evaporador para sistema VRF de ar condicionado, tipo cassete, capacidade de 2 TR | un | 0 | 3743.35 | 0 |  | 3202.47 | 540.88 | 3743.35 | 0 | 3743.35 | 3202.47 | 540.88 | 3743.35 | 3202.47 | 540.89 | 3743.36 | 0 | 3743.36 | 3202.47 | 540.89 | 3743.36 | -0.01
43.08.042 | Evaporador para sistema VRF de ar condicionado, tipo cassete, capacidade de 3 TR | un | 0 | 4016.81 | 0 |  | 3475.93 | 540.88 | 4016.81 | 0 | 4016.81 | 3475.93 | 540.88 | 4016.81 | 3475.93 | 540.89 | 4016.82 | 0 | 4016.82 | 3475.93 | 540.89 | 4016.82 | -0.01
43.08.043 | Evaporador para sistema VRF de ar condicionado, tipo cassete, capacidade de 4 TR | un | 0 | 4130.83 | 0 |  | 3589.95 | 540.88 | 4130.83 | 0 | 4130.83 | 3589.95 | 540.88 | 4130.83 | 3589.95 | 540.89 | 4130.84 | 0 | 4130.84 | 3589.95 | 540.89 | 4130.84 | -0.01
43.10 | Bombas centrífugas, uso geral | [21 empty] | 0
43.10.050 | Conjunto motor-bomba (centrífuga) 10 cv, monoestágio, Hman= 24 a 36 mca, Q= 53 a 45 m³/h | un | 0 | 6054.58 | 0 |  | 5865.8 | 188.78 | 6054.58 | 0 | 6054.58 | 5865.8 | 188.78 | 6054.58 | 5865.8 | 188.8 | 6054.6 | 0 | 6054.6 | 5865.8 | 188.8 | 6054.6 | -0.02
43.10.090 | Conjunto motor-bomba (centrífuga) 20 cv, monoestágio, Hman= 40 a 70 mca, Q= 76 a 28 m³/h | un | 0 | 10305.9 | 0 |  | 10117.12 | 188.78 | 10305.9 | 0 | 10305.9 | 10117.12 | 188.78 | 10305.9 | 10117.12 | 188.8 | 10305.92 | 0 | 10305.92 | 10117.12 | 188.8 | 10305.92 | -0.02
43.10.110 | Conjunto motor-bomba (centrífuga) 5 cv, monoestágio, Hmam= 14 a 26 mca, Q= 56 a 30 m³/h | un | 0 | 3074.07 | 0 |  | 2885.29 | 188.78 | 3074.07 | 0 | 3074.07 | 2885.29 | 188.78 | 3074.07 | 2885.29 | 188.8 | 3074.09 | 0 | 3074.09 | 2885.29 | 188.8 | 3074.09 | -0.02
43.10.130 | Conjunto motor-bomba (centrífuga) 3/4 cv, monoestágio, Hman= 10 a 16 mca, Q= 12,7 a 8 m³/h | un | 0 | 1656.9 | 0 |  | 1468.12 | 188.78 | 1656.9 | 0 | 1656.9 | 1468.12 | 188.78 | 1656.9 | 1468.12 | 188.8 | 1656.92 | 0 | 1656.92 | 1468.12 | 188.8 | 1656.92 | -0.02
43.10.210 | Conjunto motor-bomba (centrífuga) 60 cv, monoestágio, Hman= 90 a 125 mca, Q= 115 a 50 m³/h | un | 0 | 29637.02 | 0 |  | 29448.24 | 188.78 | 29637.02 | 0 | 29637.02 | 29448.24 | 188.78 | 29637.02 | 29448.24 | 188.8 | 29637.04 | 0 | 29637.04 | 29448.24 | 188.8 | 29637.04 | -0.02
43.10.230 | Conjunto motor-bomba (centrífuga) 2 cv, monoestágio, Hman= 12 a 27 mca, Q= 25 a 8 m³/h | un | 0 | 2094.44 | 0 |  | 1905.66 | 188.78 | 2094.44 | 0 | 2094.44 | 1905.66 | 188.78 | 2094.44 | 1905.66 | 188.8 | 2094.46 | 0 | 2094.46 | 1905.66 | 188.8 | 2094.46 | -0.02
43.10.250 | Conjunto motor-bomba (centrífuga) 15 cv, monoestágio, Hman= 30 a 60 mca, Q= 82 a 20 m³/h | un | 0 | 6536.65 | 0 |  | 6347.87 | 188.78 | 6536.65 | 0 | 6536.65 | 6347.87 | 188.78 | 6536.65 | 6347.87 | 188.8 | 6536.67 | 0 | 6536.67 | 6347.87 | 188.8 | 6536.67 | -0.02
43.10.290 | Conjunto motor-bomba (centrífuga) 5 cv, monoestágio, Hman= 24 a 33 mca, Q= 41,6 a 35,2 m³/h | un | 0 | 3269 | 0 |  | 3080.22 | 188.78 | 3269 | 0 | 3269 | 3080.22 | 188.78 | 3269 | 3080.22 | 188.8 | 3269.02 | 0 | 3269.02 | 3080.22 | 188.8 | 3269.02 | -0.02
43.10.450 | Conjunto motor-bomba (centrífuga) 30 cv, monoestágio, Hman= 20 a 50 mca, Q= 197 a 112 m³/h | un | 0 | 12028.34 | 0 |  | 11839.56 | 188.78 | 12028.34 | 0 | 12028.34 | 11839.56 | 188.78 | 12028.34 | 11839.56 | 188.8 | 12028.36 | 0 | 12028.36 | 11839.56 | 188.8 | 12028.36 | -0.02
43.10.452 | Conjunto motor-bomba (centrífuga) 1,5 cv, multiestágio, Hman= 20 a 35 mca, Q= 7,1 a 4,5 m³/h | un | 0 | 2463.35 | 0 |  | 2274.57 | 188.78 | 2463.35 | 0 | 2463.35 | 2274.57 | 188.78 | 2463.35 | 2274.57 | 188.8 | 2463.37 | 0 | 2463.37 | 2274.57 | 188.8 | 2463.37 | -0.02
43.10.454 | Conjunto motor-bomba (centrífuga) 3 cv, multiestágio, Hman= 30 a 45 mca, Q= 12,4 a 8,4 m³/h | un | 0 | 3301.44 | 0 |  | 3112.66 | 188.78 | 3301.44 | 0 | 3301.44 | 3112.66 | 188.78 | 3301.44 | 3112.66 | 188.8 | 3301.46 | 0 | 3301.46 | 3112.66 | 188.8 | 3301.46 | -0.02
43.10.456 | Conjunto motor-bomba (centrífuga) 3 cv, multiestágio, Hman= 35 a 60 mca, Q= 7,8 a 5,8 m³/h | un | 0 | 3804.16 | 0 |  | 3615.38 | 188.78 | 3804.16 | 0 | 3804.16 | 3615.38 | 188.78 | 3804.16 | 3615.38 | 188.8 | 3804.18 | 0 | 3804.18 | 3615.38 | 188.8 | 3804.18 | -0.02
43.10.480 | Conjunto motor-bomba (centrífuga) 7,5 cv, multiestágio, Hman= 30 a 80 mca, Q= 21,6 a 12,0 m³/h | un | 0 | 4956.85 | 0 |  | 4768.07 | 188.78 | 4956.85 | 0 | 4956.85 | 4768.07 | 188.78 | 4956.85 | 4768.07 | 188.8 | 4956.87 | 0 | 4956.87 | 4768.07 | 188.8 | 4956.87 | -0.02
43.10.490 | Conjunto motor-bomba (centrífuga) 5 cv, multiestágio, Hman= 25 a 50 mca, Q= 21,0 a 13,3 m³/h | un | 0 | 3906.32 | 0 |  | 3717.54 | 188.78 | 3906.32 | 0 | 3906.32 | 3717.54 | 188.78 | 3906.32 | 3717.54 | 188.8 | 3906.34 | 0 | 3906.34 | 3717.54 | 188.8 | 3906.34 | -0.02
43.10.620 | Conjunto motor-bomba (centrífuga), 0,5 cv, monoestágio, Hman= 10 a 20 mca, Q= 7,5 a 1,5 m³/h | un | 0 | 1167.18 | 0 |  | 978.4 | 188.78 | 1167.18 | 0 | 1167.18 | 978.4 | 188.78 | 1167.18 | 978.4 | 188.8 | 1167.2 | 0 | 1167.2 | 978.4 | 188.8 | 1167.2 | -0.02
43.10.670 | Conjunto motor-bomba (centrífuga) 0,5 cv, monoestágio, trifásico, Hman= 9 a 21 mca, Q= 8,3 a 2,0 m³/h | un | 0 | 906.1 | 0 |  | 717.32 | 188.78 | 906.1 | 0 | 906.1 | 717.32 | 188.78 | 906.1 | 717.32 | 188.8 | 906.12 | 0 | 906.12 | 717.32 | 188.8 | 906.12 | -0.02
43.10.730 | Conjunto motor-bomba (centrífuga) 30 cv, monoestágio trifásico, Hman= 70 a 94 mca, Q= 34,80 a 61,7 m³/h | un | 0 | 10478.07 | 0 |  | 10289.29 | 188.78 | 10478.07 | 0 | 10478.07 | 10289.29 | 188.78 | 10478.07 | 10289.29 | 188.8 | 10478.09 | 0 | 10478.09 | 10289.29 | 188.8 | 10478.09 | -0.02
43.10.740 | Conjunto motor-bomba (centrífuga) 20 cv, monoestágio trifásico, Hman= 62 a 90 mca, Q= 21,1 a 43,8 m³/h | un | 0 | 7527.9 | 0 |  | 7339.12 | 188.78 | 7527.9 | 0 | 7527.9 | 7339.12 | 188.78 | 7527.9 | 7339.12 | 188.8 | 7527.92 | 0 | 7527.92 | 7339.12 | 188.8 | 7527.92 | -0.02
43.10.750 | Conjunto motor-bomba (centrífuga) 1 cv, monoestágio trifásico, Hman= 8 a 25 mca e Q= 11 a 1,50 m³/h | un | 0 | 1118.94 | 0 |  | 930.16 | 188.78 | 1118.94 | 0 | 1118.94 | 930.16 | 188.78 | 1118.94 | 930.16 | 188.8 | 1118.96 | 0 | 1118.96 | 930.16 | 188.8 | 1118.96 | -0.02
43.10.770 | Conjunto motor-bomba (centrífuga) 40 cv, monoestágio trifásico, Hman= 45 a 75 mca e Q= 120 a 75 m³/h | un | 0 | 17841.87 | 0 |  | 17653.09 | 188.78 | 17841.87 | 0 | 17841.87 | 17653.09 | 188.78 | 17841.87 | 17653.09 | 188.8 | 17841.89 | 0 | 17841.89 | 17653.09 | 188.8 | 17841.89 | -0.02
43.10.780 | Conjunto motor-bomba (centrífuga) 50 cv, monoestágio trifásico, Hman= 61 a 81 mca e Q= 170 a 80 m³/h | un | 0 | 18792.64 | 0 |  | 18603.86 | 188.78 | 18792.64 | 0 | 18792.64 | 18603.86 | 188.78 | 18792.64 | 18603.86 | 188.8 | 18792.66 | 0 | 18792.66 | 18603.86 | 188.8 | 18792.66 | -0.02
43.10.790 | Conjunto motor-bomba (centrífuga) 1 cv, multiestágio trifásico, Hman= 15 a 30 mca, Q= 6,5 a 4,2 m³/h | un | 0 | 1418.14 | 0 |  | 1229.36 | 188.78 | 1418.14 | 0 | 1418.14 | 1229.36 | 188.78 | 1418.14 | 1229.36 | 188.8 | 1418.16 | 0 | 1418.16 | 1229.36 | 188.8 | 1418.16 | -0.02
43.10.794 | Conjunto motor-bomba (centrífuga) 1 cv, multiestágio trifásico, Hman= 70 a 115 mca e Q= 1,0 a 1,6 m³/h | un | 0 | 2107.27 | 0 |  | 1918.49 | 188.78 | 2107.27 | 0 | 2107.27 | 1918.49 | 188.78 | 2107.27 | 1918.49 | 188.8 | 2107.29 | 0 | 2107.29 | 1918.49 | 188.8 | 2107.29 | -0.02
43.11 | Bombas submersíveis | [21 empty] | 0
43.11.050 | Conjunto motor-bomba submersível para poço profundo de 6´, Q= 10 a 20m³/h, Hman= 80 a 48 mca, até 6 HP | un | 0 | 5732.32 | 0 |  | 5329.77 | 402.55 | 5732.32 | 0 | 5732.32 | 5329.77 | 402.55 | 5732.32 | 5329.77 | 402.6 | 5732.37 | 0 | 5732.37 | 5329.77 | 402.6 | 5732.37 | -0.05
43.11.060 | Conjunto motor-bomba submersível para poço profundo de 6´, Q= 10 a 20m³/h, Hman= 108 a 64,5 mca, 8 HP | un | 0 | 6289.9 | 0 |  | 5887.35 | 402.55 | 6289.9 | 0 | 6289.9 | 5887.35 | 402.55 | 6289.9 | 5887.35 | 402.6 | 6289.95 | 0 | 6289.95 | 5887.35 | 402.6 | 6289.95 | -0.05
43.11.100 | Conjunto motor-bomba submersível para poço profundo de 6´, Q= 10 a 20m³/h, Hman= 274 a 170 mca, 20 HP | un | 0 | 13868.25 | 0 |  | 13465.7 | 402.55 | 13868.25 | 0 | 13868.25 | 13465.7 | 402.55 | 13868.25 | 13465.7 | 402.6 | 13868.3 | 0 | 13868.3 | 13465.7 | 402.6 | 13868.3 | -0.05
43.11.110 | Conjunto motor-bomba submersível para poço profundo de 6´, Q= 20 a 34m³/h, Hman= 56,5 a 32 mca, até 8 HP | un | 0 | 6039.8 | 0 |  | 5637.25 | 402.55 | 6039.8 | 0 | 6039.8 | 5637.25 | 402.55 | 6039.8 | 5637.25 | 402.6 | 6039.85 | 0 | 6039.85 | 5637.25 | 402.6 | 6039.85 | -0.05
43.11.130 | Conjunto motor-bomba submersível para poço profundo de 6´, Q= 20 a 34m³/h, Hman= 92,5 a 53 mca, 12,5 HP | un | 0 | 7059.86 | 0 |  | 6657.31 | 402.55 | 7059.86 | 0 | 7059.86 | 6657.31 | 402.55 | 7059.86 | 6657.31 | 402.6 | 7059.91 | 0 | 7059.91 | 6657.31 | 402.6 | 7059.91 | -0.05
43.11.150 | Conjunto motor-bomba submersível para poço profundo de 6´, Q= 20 a 34m³/h, Hman= 152 a 88 mca, 20 HP | un | 0 | 12165.04 | 0 |  | 11762.49 | 402.55 | 12165.04 | 0 | 12165.04 | 11762.49 | 402.55 | 12165.04 | 11762.49 | 402.6 | 12165.09 | 0 | 12165.09 | 11762.49 | 402.6 | 12165.09 | -0.05
43.11.320 | Conjunto motor-bomba submersível vertical para esgoto, Q= 4,8 a 25,8 m³/h, Hmam= 19 a 5 mca, potência 1 cv, diâmetro de sólidos até 20mm | un | 0 | 4211.84 | 0 |  | 3943.47 | 268.37 | 4211.84 | 0 | 4211.84 | 3943.47 | 268.37 | 4211.84 | 3943.47 | 268.4 | 4211.87 | 0 | 4211.87 | 3943.47 | 268.4 | 4211.87 | -0.03
43.11.330 | Conjunto motor-bomba submersível vertical para esgoto, Q= 4,6 a 57,2 m³/h, Hman= 13 a 4 mca, potência 2 a 3,5 cv, diâmetro de sólidos até 50mm | un | 0 | 5626.13 | 0 |  | 5357.76 | 268.37 | 5626.13 | 0 | 5626.13 | 5357.76 | 268.37 | 5626.13 | 5357.76 | 268.4 | 5626.16 | 0 | 5626.16 | 5357.76 | 268.4 | 5626.16 | -0.03
43.11.360 | Conjunto motor-bomba submersível vertical para águas residuais, Q= 2 a16 m³/h, Hman= 12 a 2 mca, potência de 0,5 cv | un | 0 | 1846.48 | 0 |  | 1578.11 | 268.37 | 1846.48 | 0 | 1846.48 | 1578.11 | 268.37 | 1846.48 | 1578.11 | 268.4 | 1846.51 | 0 | 1846.51 | 1578.11 | 268.4 | 1846.51 | -0.03
43.11.370 | Conjunto motor-bomba submersível vertical para águas residuais, Q= 3 a 20 m³/h, Hman= 13 a 5 mca, potência de 1 cv | un | 0 | 2113.27 | 0 |  | 1844.9 | 268.37 | 2113.27 | 0 | 2113.27 | 1844.9 | 268.37 | 2113.27 | 1844.9 | 268.4 | 2113.3 | 0 | 2113.3 | 1844.9 | 268.4 | 2113.3 | -0.03
43.11.380 | Conjunto motor-bomba submersível vertical para águas residuais, Q= 10 a 50 m³/h, Hman= 22 a 4 mca, potência 4 cv | un | 0 | 4478.38 | 0 |  | 4210.01 | 268.37 | 4478.38 | 0 | 4478.38 | 4210.01 | 268.37 | 4478.38 | 4210.01 | 268.4 | 4478.41 | 0 | 4478.41 | 4210.01 | 268.4 | 4478.41 | -0.03
43.11.390 | Conjunto motor-bomba submersível vertical para águas residuais, Q= 8 a 45 m³/h, Hman= 10,5 a 3,5 mca, potência 1,5 cv | un | 0 | 2946.73 | 0 |  | 2678.36 | 268.37 | 2946.73 | 0 | 2946.73 | 2678.36 | 268.37 | 2946.73 | 2678.36 | 268.4 | 2946.76 | 0 | 2946.76 | 2678.36 | 268.4 | 2946.76 | -0.03
43.11.400 | Conjunto motor-bomba submersível vertical para esgoto, Q= 3,4 a 86,3 m³/h, Hman= 14 a 5 mca, potência 5 cv | un | 0 | 10309.89 | 0 |  | 10041.52 | 268.37 | 10309.89 | 0 | 10309.89 | 10041.52 | 268.37 | 10309.89 | 10041.52 | 268.4 | 10309.92 | 0 | 10309.92 | 10041.52 | 268.4 | 10309.92 | -0.03
43.11.410 | Conjunto motor-bomba submersível vertical para esgoto, Q= 9,1 a 113,6m³/h, Hman= 20 a 15 mca, potência 10 cv | un | 0 | 18137.09 | 0 |  | 17868.72 | 268.37 | 18137.09 | 0 | 18137.09 | 17868.72 | 268.37 | 18137.09 | 17868.72 | 268.4 | 18137.12 | 0 | 18137.12 | 17868.72 | 268.4 | 18137.12 | -0.03
43.11.420 | Conjunto motor-bomba submersível vertical para esgoto, Q=9,3 a 69,0 m³/h, Hman=15 a 7 mca, potência 3cv, diâmetro de sólidos 50/65mm | un | 0 | 4738.92 | 0 |  | 4470.55 | 268.37 | 4738.92 | 0 | 4738.92 | 4470.55 | 268.37 | 4738.92 | 4470.55 | 268.4 | 4738.95 | 0 | 4738.95 | 4470.55 | 268.4 | 4738.95 | -0.03
43.11.460 | Conjunto motor-bomba submersível vertical para esgoto, Q= 40 m³/h, Hman= 40 mca, diâmetro de sólidos até 50 mm | un | 0 | 18364.87 | 0 |  | 18096.5 | 268.37 | 18364.87 | 0 | 18364.87 | 18096.5 | 268.37 | 18364.87 | 18096.5 | 268.4 | 18364.9 | 0 | 18364.9 | 18096.5 | 268.4 | 18364.9 | -0.03
43.12 | Bombas especiais, uso industrial | [21 empty] | 0
43.12.500 | Filtro de areia com carga de areia filtrante, vazão de 16,9 m³/h | un | 0 | 2579.27 | 0 |  | 2484.88 | 94.39 | 2579.27 | 0 | 2579.27 | 2484.88 | 94.39 | 2579.27 | 2484.88 | 94.4 | 2579.28 | 0 | 2579.28 | 2484.88 | 94.4 | 2579.28 | -0.01
43.20 | Reparos, conservações e complementos - GRUPO 43 | [21 empty] | 0
43.20.130 | Caixa de passagem para condicionamento de ar tipo Split, com saída de dreno único na vertical - 39 x 22 x 6 cm | un | 0 | 27.97 | 0 |  | 18.9 | 9.07 | 27.97 | 0 | 27.97 | 18.9 | 9.07 | 27.97 | 18.9 | 9.07 | 27.97 | 0 | 27.97 | 18.9 | 9.07 | 27.97 | 0
43.20.140 | Bomba de remoção de condensados para condicionadores de ar | un | 0 | 704.48 | 0 |  | 670.93 | 33.55 | 704.48 | 0 | 704.48 | 670.93 | 33.55 | 704.48 | 670.93 | 33.55 | 704.48 | 0 | 704.48 | 670.93 | 33.55 | 704.48 | 0
43.20.200 | Controlador de temperatura analógico | un | 0 | 170.88 | 0 |  | 154.1 | 16.78 | 170.88 | 0 | 170.88 | 154.1 | 16.78 | 170.88 | 154.1 | 16.79 | 170.89 | 0 | 170.89 | 154.1 | 16.79 | 170.89 | -0.01
43.20.210 | Bomba de circulação para água quente | un | 0 | 505.12 | 0 |  | 488.34 | 16.78 | 505.12 | 0 | 505.12 | 488.34 | 16.78 | 505.12 | 488.34 | 16.79 | 505.13 | 0 | 505.13 | 488.34 | 16.79 | 505.13 | -0.01
44 | APARELHOS E METAIS HIDRÁULICOS | [21 empty] | 0
44.01 | Aparelhos e louças | [21 empty] | 0
44.01.030 | Bacia turca de louça - 6 litros | un | 0 | 390.41 | 0 |  | 350.04 | 40.37 | 390.41 | 0 | 390.41 | 350.04 | 40.37 | 390.41 | 350.04 | 40.38 | 390.42 | 0 | 390.42 | 350.04 | 40.38 | 390.42 | -0.01
44.01.050 | Bacia sifonada de louça sem tampa - 6 litros | un | 0 | 192.77 | 0 |  | 152.4 | 40.37 | 192.77 | 0 | 192.77 | 152.4 | 40.37 | 192.77 | 152.4 | 40.38 | 192.78 | 0 | 192.78 | 152.4 | 40.38 | 192.78 | -0.01
44.01.070 | Bacia sifonada de louça sem tampa com saída horizontal - 6 litros | un | 0 | 353.6 | 0 |  | 313.23 | 40.37 | 353.6 | 0 | 353.6 | 313.23 | 40.37 | 353.6 | 313.23 | 40.38 | 353.61 | 0 | 353.61 | 313.23 | 40.38 | 353.61 | -0.01
44.01.100 | Lavatório de louça sem coluna | un | 0 | 107.6 | 0 |  | 60.41 | 47.19 | 107.6 | 0 | 107.6 | 60.41 | 47.19 | 107.6 | 60.41 | 47.2 | 107.61 | 0 | 107.61 | 60.41 | 47.2 | 107.61 | -0.01
44.01.110 | Lavatório de louça com coluna | un | 0 | 229.26 | 0 |  | 182.07 | 47.19 | 229.26 | 0 | 229.26 | 182.07 | 47.19 | 229.26 | 182.07 | 47.2 | 229.27 | 0 | 229.27 | 182.07 | 47.2 | 229.27 | -0.01
44.01.160 | Lavatório de louça pequeno com coluna suspensa - linha especial | un | 0 | 462.96 | 0 |  | 415.77 | 47.19 | 462.96 | 0 | 462.96 | 415.77 | 47.19 | 462.96 | 415.77 | 47.2 | 462.97 | 0 | 462.97 | 415.77 | 47.2 | 462.97 | -0.01
44.01.170 | Lavatório em polipropileno | un | 0 | 41.87 | 0 |  | 25.09 | 16.78 | 41.87 | 0 | 41.87 | 25.09 | 16.78 | 41.87 | 25.09 | 16.79 | 41.88 | 0 | 41.88 | 25.09 | 16.79 | 41.88 | -0.01
44.01.200 | Mictório de louça sifonado auto aspirante | un | 0 | 424.52 | 0 |  | 377.33 | 47.19 | 424.52 | 0 | 424.52 | 377.33 | 47.19 | 424.52 | 377.33 | 47.2 | 424.53 | 0 | 424.53 | 377.33 | 47.2 | 424.53 | -0.01
44.01.240 | Lavatório em louça com coluna suspensa | un | 0 | 365.49 | 0 |  | 318.3 | 47.19 | 365.49 | 0 | 365.49 | 318.3 | 47.19 | 365.49 | 318.3 | 47.2 | 365.5 | 0 | 365.5 | 318.3 | 47.2 | 365.5 | -0.01
44.01.270 | Cuba de louça de embutir oval | un | 0 | 86.5 | 0 |  | 69.72 | 16.78 | 86.5 | 0 | 86.5 | 69.72 | 16.78 | 86.5 | 69.72 | 16.79 | 86.51 | 0 | 86.51 | 69.72 | 16.79 | 86.51 | -0.01
44.01.310 | Tanque de louça com coluna de 30 litros | un | 0 | 525.31 | 0 |  | 424.67 | 100.64 | 525.31 | 0 | 525.31 | 424.67 | 100.64 | 525.31 | 424.67 | 100.65 | 525.32 | 0 | 525.32 | 424.67 | 100.65 | 525.32 | -0.01
44.01.360 | Tanque de louça com coluna de 18 a 20 litros | un | 0 | 465.93 | 0 |  | 365.29 | 100.64 | 465.93 | 0 | 465.93 | 365.29 | 100.64 | 465.93 | 365.29 | 100.65 | 465.94 | 0 | 465.94 | 365.29 | 100.65 | 465.94 | -0.01
44.01.370 | Tanque em granito sintético, linha comercial - sem pertences | un | 0 | 177.69 | 0 |  | 144.14 | 33.55 | 177.69 | 0 | 177.69 | 144.14 | 33.55 | 177.69 | 144.14 | 33.55 | 177.69 | 0 | 177.69 | 144.14 | 33.55 | 177.69 | 0
44.01.610 | Lavatório de louça para canto, sem coluna - sem pertences | un | 0 | 148.28 | 0 |  | 131.5 | 16.78 | 148.28 | 0 | 148.28 | 131.5 | 16.78 | 148.28 | 131.5 | 16.79 | 148.29 | 0 | 148.29 | 131.5 | 16.79 | 148.29 | -0.01
44.01.680 | Caixa de descarga em plástico, de sobrepor, capacidade 9 litros com engate flexível | un | 0 | 52.87 | 0 |  | 41.8 | 11.07 | 52.87 | 0 | 52.87 | 41.8 | 11.07 | 52.87 | 41.8 | 11.07 | 52.87 | 0 | 52.87 | 41.8 | 11.07 | 52.87 | 0
44.01.690 | Tanque de louça sem coluna de 30 litros | un | 0 | 435.31 | 0 |  | 334.67 | 100.64 | 435.31 | 0 | 435.31 | 334.67 | 100.64 | 435.31 | 334.67 | 100.65 | 435.32 | 0 | 435.32 | 334.67 | 100.65 | 435.32 | -0.01
44.01.800 | Bacia sifonada com caixa de descarga acoplada sem tampa - 6 litros | cj | 0 | 478.8 | 0 |  | 438.43 | 40.37 | 478.8 | 0 | 478.8 | 438.43 | 40.37 | 478.8 | 438.43 | 40.38 | 478.81 | 0 | 478.81 | 438.43 | 40.38 | 478.81 | -0.01
44.01.850 | Cuba de louça de embutir redonda | un | 0 | 93.48 | 0 |  | 76.7 | 16.78 | 93.48 | 0 | 93.48 | 76.7 | 16.78 | 93.48 | 76.7 | 16.79 | 93.49 | 0 | 93.49 | 76.7 | 16.79 | 93.49 | -0.01
44.02 | Bancadas e tampos | [21 empty] | 0
44.02.062 | Tampo/bancada em granito, com frontão, espessura de 2 cm, acabamento polido | m² | 0 | 392.5 | 0 | [6 empty] | 337.07 | 55.43 | 392.5 | [5 empty] | 337.07 | 55.45 | 392.52 | -0.02
44.02.100 | Tampo/bancada em mármore nacional espessura de 3 cm | m² | 0 | 1119.89 | 0 |  | 1059.38 | 60.51 | 1119.89 | 0 | 1119.89 | 1059.38 | 60.51 | 1119.89 | 1059.38 | 60.5 | 1119.88 | 0 | 1119.88 | 1059.38 | 60.5 | 1119.88 | 0.01
44.02.200 | Tampo/bancada em concreto armado, revestido em aço inoxidável fosco polido | m² | 0 | 959.99 | 0 |  | 837.41 | 122.58 | 959.99 | 0 | 959.99 | 837.41 | 122.58 | 959.99 | 837.41 | 122.57 | 959.98 | 0 | 959.98 | 837.41 | 122.57 | 959.98 | 0.01
44.02.300 | Superfície sólido mineral para bancadas, saias, frontões e/ou cubas | m² | 0 | 1747.06 | 0 |  | 1747.06 | 0 | 1747.06 | 0 | 1747.06 | 1747.06 | 0 | 1747.06 | 1747.06 | 0 | 1747.06 | 0 | 1747.06 | 1747.06 | 0 | 1747.06 | 0
44.03 | Acessórios e metais | [21 empty] | 0
44.03.010 | Dispenser toalheiro em ABS e policarbonato para bobina de 20 cm x 200 m, com alavanca | un | 0 | 185.48 | 0 |  | 181.33 | 4.15 | 185.48 | 0 | 185.48 | 181.33 | 4.15 | 185.48 | 181.33 | 4.15 | 185.48 | 0 | 185.48 | 181.33 | 4.15 | 185.48 | 0
44.03.020 | Meia saboneteira de louça de embutir | un | 0 | 32.51 | 0 |  | 22.53 | 9.98 | 32.51 | 0 | 32.51 | 22.53 | 9.98 | 32.51 | 22.53 | 9.98 | 32.51 | 0 | 32.51 | 22.53 | 9.98 | 32.51 | 0
44.03.030 | Dispenser toalheiro metálico esmaltado para bobina de 25cm x 50m, sem alavanca | un | 0 | 46.42 | 0 |  | 42.27 | 4.15 | 46.42 | 0 | 46.42 | 42.27 | 4.15 | 46.42 | 42.27 | 4.15 | 46.42 | 0 | 46.42 | 42.27 | 4.15 | 46.42 | 0
44.03.040 | Saboneteira de louça de embutir | un | 0 | 39.73 | 0 |  | 29.75 | 9.98 | 39.73 | 0 | 39.73 | 29.75 | 9.98 | 39.73 | 29.75 | 9.98 | 39.73 | 0 | 39.73 | 29.75 | 9.98 | 39.73 | 0
44.03.050 | Dispenser papel higiênico em ABS para rolão 300 / 600 m, com visor | un | 0 | 54.81 | 0 |  | 50.66 | 4.15 | 54.81 | 0 | 54.81 | 50.66 | 4.15 | 54.81 | 50.66 | 4.15 | 54.81 | 0 | 54.81 | 50.66 | 4.15 | 54.81 | 0
44.03.080 | Porta-papel de louça de embutir | un | 0 | 39.97 | 0 |  | 29.99 | 9.98 | 39.97 | 0 | 39.97 | 29.99 | 9.98 | 39.97 | 29.99 | 9.98 | 39.97 | 0 | 39.97 | 29.99 | 9.98 | 39.97 | 0
44.03.090 | Cabide cromado para banheiro | un | 0 | 41.22 | 0 |  | 37.07 | 4.15 | 41.22 | 0 | 41.22 | 37.07 | 4.15 | 41.22 | 37.07 | 4.15 | 41.22 | 0 | 41.22 | 37.07 | 4.15 | 41.22 | 0
44.03.130 | Saboneteira tipo dispenser, para refil de 800 ml | un | 0 | 28.47 | 0 |  | 24.32 | 4.15 | 28.47 | 0 | 28.47 | 24.32 | 4.15 | 28.47 | 24.32 | 4.15 | 28.47 | 0 | 28.47 | 24.32 | 4.15 | 28.47 | 0
44.03.180 | Dispenser toalheiro em ABS, para folhas | un | 0 | 41.74 | 0 |  | 37.59 | 4.15 | 41.74 | 0 | 41.74 | 37.59 | 4.15 | 41.74 | 37.59 | 4.15 | 41.74 | 0 | 41.74 | 37.59 | 4.15 | 41.74 | 0
44.03.210 | Ducha cromada simples | un | 0 | 62.79 | 0 |  | 46.01 | 16.78 | 62.79 | 0 | 62.79 | 46.01 | 16.78 | 62.79 | 46.01 | 16.79 | 62.8 | 0 | 62.8 | 46.01 | 16.79 | 62.8 | -0.01
44.03.260 | Armário de plástico de embutir, para lavatório | un | 0 | 102.5 | 0 |  | 72.25 | 30.25 | 102.5 | 0 | 102.5 | 72.25 | 30.25 | 102.5 | 72.25 | 30.25 | 102.5 | 0 | 102.5 | 72.25 | 30.25 | 102.5 | 0
44.03.300 | Torneira volante tipo alavanca | un | 0 | 220.98 | 0 |  | 208.18 | 12.8 | 220.98 | 0 | 220.98 | 208.18 | 12.8 | 220.98 | 208.18 | 12.8 | 220.98 | 0 | 220.98 | 208.18 | 12.8 | 220.98 | 0
44.03.310 | Torneira de mesa para lavatório, acionamento hidromecânico, com registro integrado regulador de vazão, em latão cromado, DN= 1/2´ | un | 0 | 628.68 | 0 |  | 615.88 | 12.8 | 628.68 | 0 | 628.68 | 615.88 | 12.8 | 628.68 | 615.88 | 12.8 | 628.68 | 0 | 628.68 | 615.88 | 12.8 | 628.68 | 0
44.03.360 | Ducha higiênica cromada | un | 0 | 340.71 | 0 |  | 323.93 | 16.78 | 340.71 | 0 | 340.71 | 323.93 | 16.78 | 340.71 | 323.93 | 16.79 | 340.72 | 0 | 340.72 | 323.93 | 16.79 | 340.72 | -0.01
44.03.370 | Torneira curta com rosca para uso geral, em latão fundido sem acabamento, DN= 1/2´ | un | 0 | 34.71 | 0 |  | 22.91 | 11.8 | 34.71 | 0 | 34.71 | 22.91 | 11.8 | 34.71 | 22.91 | 11.81 | 34.72 | 0 | 34.72 | 22.91 | 11.81 | 34.72 | -0.01
44.03.380 | Torneira curta com rosca para uso geral, em latão fundido sem acabamento, DN= 3/4´ | un | 0 | 35.25 | 0 |  | 23.45 | 11.8 | 35.25 | 0 | 35.25 | 23.45 | 11.8 | 35.25 | 23.45 | 11.81 | 35.26 | 0 | 35.26 | 23.45 | 11.81 | 35.26 | -0.01
44.03.400 | Torneira curta com rosca para uso geral, em latão fundido cromado, DN= 3/4´ | un | 0 | 38.89 | 0 |  | 27.09 | 11.8 | 38.89 | 0 | 38.89 | 27.09 | 11.8 | 38.89 | 27.09 | 11.81 | 38.9 | 0 | 38.9 | 27.09 | 11.81 | 38.9 | -0.01
44.03.420 | Torneira curta sem rosca para uso geral, em latão fundido sem acabamento, DN= 3/4´ | un | 0 | 28.74 | 0 |  | 16.94 | 11.8 | 28.74 | 0 | 28.74 | 16.94 | 11.8 | 28.74 | 16.94 | 11.81 | 28.75 | 0 | 28.75 | 16.94 | 11.81 | 28.75 | -0.01
44.03.430 | Torneira curta sem rosca para uso geral, em latão fundido cromado, DN= 1/2´ | un | 0 | 31.85 | 0 |  | 20.05 | 11.8 | 31.85 | 0 | 31.85 | 20.05 | 11.8 | 31.85 | 20.05 | 11.81 | 31.86 | 0 | 31.86 | 20.05 | 11.81 | 31.86 | -0.01
44.03.440 | Torneira curta sem rosca para uso geral, em latão fundido cromado, DN= 3/4´ | un | 0 | 35.09 | 0 |  | 23.29 | 11.8 | 35.09 | 0 | 35.09 | 23.29 | 11.8 | 35.09 | 23.29 | 11.81 | 35.1 | 0 | 35.1 | 23.29 | 11.81 | 35.1 | -0.01
44.03.450 | Torneira longa sem rosca para uso geral, em latão fundido cromado | un | 0 | 52.19 | 0 |  | 40.39 | 11.8 | 52.19 | 0 | 52.19 | 40.39 | 11.8 | 52.19 | 40.39 | 11.81 | 52.2 | 0 | 52.2 | 40.39 | 11.81 | 52.2 | -0.01
44.03.470 | Torneira de parede para pia com bica móvel e arejador, em latão fundido cromado | un | 0 | 73.07 | 0 |  | 61.27 | 11.8 | 73.07 | 0 | 73.07 | 61.27 | 11.8 | 73.07 | 61.27 | 11.81 | 73.08 | 0 | 73.08 | 61.27 | 11.81 | 73.08 | -0.01
44.03.480 | Torneira de mesa para lavatório compacta, acionamento hidromecânico, em latão cromado, DN= 1/2´ | un | 0 | 169.64 | 0 |  | 156.84 | 12.8 | 169.64 | 0 | 169.64 | 156.84 | 12.8 | 169.64 | 156.84 | 12.8 | 169.64 | 0 | 169.64 | 156.84 | 12.8 | 169.64 | 0
44.03.500 | Aparelho misturador de parede, para pia, com bica móvel, acabamento cromado | un | 0 | 498.39 | 0 |  | 451.43 | 46.96 | 498.39 | 0 | 498.39 | 451.43 | 46.96 | 498.39 | 451.43 | 46.97 | 498.4 | 0 | 498.4 | 451.43 | 46.97 | 498.4 | -0.01
44.03.510 | Torneira de parede antivandalismo, DN= 3/4´ | un | 0 | 315.45 | 0 |  | 288.55 | 26.9 | 315.45 | 0 | 315.45 | 288.55 | 26.9 | 315.45 | 288.55 | 26.9 | 315.45 | 0 | 315.45 | 288.55 | 26.9 | 315.45 | 0
44.03.590 | Torneira de mesa para pia com bica móvel e arejador em latão fundido cromado | un | 0 | 134.34 | 0 |  | 121.54 | 12.8 | 134.34 | 0 | 134.34 | 121.54 | 12.8 | 134.34 | 121.54 | 12.8 | 134.34 | 0 | 134.34 | 121.54 | 12.8 | 134.34 | 0
44.03.630 | Torneira de acionamento restrito em latão cromado, DN= 1/2´ com adaptador para 3/4´ | un | 0 | 52.04 | 0 |  | 40.24 | 11.8 | 52.04 | 0 | 52.04 | 40.24 | 11.8 | 52.04 | 40.24 | 11.81 | 52.05 | 0 | 52.05 | 40.24 | 11.81 | 52.05 | -0.01
44.03.640 | Torneira de parede acionamento hidromecânico, em latão cromado, DN= 1/2´ ou 3/4´ | un | 0 | 308.14 | 0 |  | 296.34 | 11.8 | 308.14 | 0 | 308.14 | 296.34 | 11.8 | 308.14 | 296.34 | 11.81 | 308.15 | 0 | 308.15 | 296.34 | 11.81 | 308.15 | -0.01
44.03.670 | Caixa de descarga de embutir, acionamento frontal, completa | cj | 0 | 592.79 | 0 |  | 545.75 | 47.04 | 592.79 | 0 | 592.79 | 545.75 | 47.04 | 592.79 | 545.75 | 47.04 | 592.79 | 0 | 592.79 | 545.75 | 47.04 | 592.79 | 0
44.03.690 | Torneira de parede em ABS, DN 1/2´ ou 3/4´, 10cm | un | 0 | 14.26 | 0 |  | 2.46 | 11.8 | 14.26 | 0 | 14.26 | 2.46 | 11.8 | 14.26 | 2.46 | 11.81 | 14.27 | 0 | 14.27 | 2.46 | 11.81 | 14.27 | -0.01
44.03.700 | Torneira de parede em ABS, DN 1/2´ ou 3/4´, 15cm | un | 0 | 14.44 | 0 |  | 2.64 | 11.8 | 14.44 | 0 | 14.44 | 2.64 | 11.8 | 14.44 | 2.64 | 11.81 | 14.45 | 0 | 14.45 | 2.64 | 11.81 | 14.45 | -0.01
44.03.720 | Torneira de mesa para lavatório, acionamento hidromecânico com alavanca, registro integrado regulador de vazão, em latão cromado, DN= 1/2´ | un | 0 | 452.97 | 0 |  | 440.17 | 12.8 | 452.97 | 0 | 452.97 | 440.17 | 12.8 | 452.97 | 440.17 | 12.8 | 452.97 | 0 | 452.97 | 440.17 | 12.8 | 452.97 | 0
44.03.825 | Misturador termostato para chuveiro ou ducha, acabamento cromado | un | 0 | 1112.31 | 0 |  | 1065.35 | 46.96 | 1112.31 | 0 | 1112.31 | 1065.35 | 46.96 | 1112.31 | 1065.35 | 46.97 | 1112.32 | 0 | 1112.32 | 1065.35 | 46.97 | 1112.32 | -0.01
44.03.900 | Secador de mãos em ABS | un | 0 | 782.88 | 0 |  | 778.73 | 4.15 | 782.88 | 0 | 782.88 | 778.73 | 4.15 | 782.88 | 778.73 | 4.15 | 782.88 | 0 | 782.88 | 778.73 | 4.15 | 782.88 | 0
44.03.920 | Ducha higiênica com registro | un | 0 | 289.48 | 0 |  | 272.7 | 16.78 | 289.48 | 0 | 289.48 | 272.7 | 16.78 | 289.48 | 272.7 | 16.79 | 289.49 | 0 | 289.49 | 272.7 | 16.79 | 289.49 | -0.01
44.03.931 | Desviador para duchas e chuveiros | un | 0 | 54.97 | 0 |  | 35.07 | 19.9 | 54.97 | 0 | 54.97 | 35.07 | 19.9 | 54.97 | 35.07 | 19.9 | 54.97 | 0 | 54.97 | 35.07 | 19.9 | 54.97 | 0
44.03.940 | Válvula dupla para bancada de laboratório, uso em GLP, com bico para mangueira - diâmetro de 1/4´ a 1/2´ | un | 0 | 320.39 | 0 |  | 303.61 | 16.78 | 320.39 | 0 | 320.39 | 303.61 | 16.78 | 320.39 | 303.61 | 16.79 | 320.4 | 0 | 320.4 | 303.61 | 16.79 | 320.4 | -0.01
44.03.950 | Válvula para cuba de laboratório, com nuca giratória e bico escalonado para mangueira | un | 0 | 355.07 | 0 |  | 338.29 | 16.78 | 355.07 | 0 | 355.07 | 338.29 | 16.78 | 355.07 | 338.29 | 16.79 | 355.08 | 0 | 355.08 | 338.29 | 16.79 | 355.08 | -0.01
44.04 | Prateleiras | [21 empty] | 0
44.04.030 | Prateleira em granito com espessura de 2 cm | m² | 0 | 364.32 | 0 |  | 344.66 | 19.66 | 364.32 | 0 | 364.32 | 344.66 | 19.66 | 364.32 | 344.66 | 19.66 | 364.32 | 0 | 364.32 | 344.66 | 19.66 | 364.32 | 0
44.04.040 | Prateleira em granilite | m² | 0 | 211.61 | 0 |  | 151.1 | 60.51 | 211.61 | 0 | 211.61 | 151.1 | 60.51 | 211.61 | 151.1 | 60.5 | 211.6 | 0 | 211.6 | 151.1 | 60.5 | 211.6 | 0.01
44.04.050 | Prateleira em granito com espessura de 3 cm | m² | 0 | 618.97 | 0 |  | 599.31 | 19.66 | 618.97 | 0 | 618.97 | 599.31 | 19.66 | 618.97 | 599.31 | 19.66 | 618.97 | 0 | 618.97 | 599.31 | 19.66 | 618.97 | 0
44.06 | Aparelhos de aço inoxidável | [21 empty] | 0
44.06.010 | Lavatório coletivo em aço inoxidável | m | 0 | 879.49 | 0 |  | 832.3 | 47.19 | 879.49 | 0 | 879.49 | 832.3 | 47.19 | 879.49 | 832.3 | 47.2 | 879.5 | 0 | 879.5 | 832.3 | 47.2 | 879.5 | -0.01
44.06.100 | Mictório coletivo em aço inoxidável | m | 0 | 591.61 | 0 |  | 544.42 | 47.19 | 591.61 | 0 | 591.61 | 544.42 | 47.19 | 591.61 | 544.42 | 47.2 | 591.62 | 0 | 591.62 | 544.42 | 47.2 | 591.62 | -0.01
44.06.200 | Tanque em aço inoxidável | un | 0 | 770.86 | 0 |  | 670.22 | 100.64 | 770.86 | 0 | 770.86 | 670.22 | 100.64 | 770.86 | 670.22 | 100.65 | 770.87 | 0 | 770.87 | 670.22 | 100.65 | 770.87 | -0.01
44.06.250 | Cuba em aço inoxidável simples de 300 x 140mm | un | 0 | 149.5 | 0 |  | 132.72 | 16.78 | 149.5 | 0 | 149.5 | 132.72 | 16.78 | 149.5 | 132.72 | 16.79 | 149.51 | 0 | 149.51 | 132.72 | 16.79 | 149.51 | -0.01
44.06.300 | Cuba em aço inoxidável simples de 400x340x140mm | un | 0 | 164.83 | 0 |  | 148.05 | 16.78 | 164.83 | 0 | 164.83 | 148.05 | 16.78 | 164.83 | 148.05 | 16.79 | 164.84 | 0 | 164.84 | 148.05 | 16.79 | 164.84 | -0.01
44.06.310 | Cuba em aço inoxidável simples de 465x300x140mm | un | 0 | 176.59 | 0 |  | 159.81 | 16.78 | 176.59 | 0 | 176.59 | 159.81 | 16.78 | 176.59 | 159.81 | 16.79 | 176.6 | 0 | 176.6 | 159.81 | 16.79 | 176.6 | -0.01
44.06.320 | Cuba em aço inoxidável simples de 560x330x140mm | un | 0 | 211.22 | 0 |  | 194.44 | 16.78 | 211.22 | 0 | 211.22 | 194.44 | 16.78 | 211.22 | 194.44 | 16.79 | 211.23 | 0 | 211.23 | 194.44 | 16.79 | 211.23 | -0.01
44.06.330 | Cuba em aço inoxidável simples de 500x400x400mm | un | 0 | 584.78 | 0 |  | 568 | 16.78 | 584.78 | 0 | 584.78 | 568 | 16.78 | 584.78 | 568 | 16.79 | 584.79 | 0 | 584.79 | 568 | 16.79 | 584.79 | -0.01
44.06.360 | Cuba em aço inoxidável simples de 500x400x200mm | un | 0 | 309.82 | 0 |  | 293.04 | 16.78 | 309.82 | 0 | 309.82 | 293.04 | 16.78 | 309.82 | 293.04 | 16.79 | 309.83 | 0 | 309.83 | 293.04 | 16.79 | 309.83 | -0.01
44.06.370 | Cuba em aço inoxidável simples de 500x400x250mm | un | 0 | 402.78 | 0 |  | 386 | 16.78 | 402.78 | 0 | 402.78 | 386 | 16.78 | 402.78 | 386 | 16.79 | 402.79 | 0 | 402.79 | 386 | 16.79 | 402.79 | -0.01
44.06.400 | Cuba em aço inoxidável simples de 500x400x300mm | un | 0 | 482.91 | 0 |  | 466.13 | 16.78 | 482.91 | 0 | 482.91 | 466.13 | 16.78 | 482.91 | 466.13 | 16.79 | 482.92 | 0 | 482.92 | 466.13 | 16.79 | 482.92 | -0.01
44.06.410 | Cuba em aço inoxidável simples de 600x500x300mm | un | 0 | 612.49 | 0 |  | 595.71 | 16.78 | 612.49 | 0 | 612.49 | 595.71 | 16.78 | 612.49 | 595.71 | 16.79 | 612.5 | 0 | 612.5 | 595.71 | 16.79 | 612.5 | -0.01
44.06.470 | Cuba em aço inoxidável simples de 600x500x350mm | un | 0 | 774.83 | 0 |  | 758.05 | 16.78 | 774.83 | 0 | 774.83 | 758.05 | 16.78 | 774.83 | 758.05 | 16.79 | 774.84 | 0 | 774.84 | 758.05 | 16.79 | 774.84 | -0.01
44.06.520 | Cuba em aço inoxidável simples de 600x500x400mm | un | 0 | 728.24 | 0 |  | 711.46 | 16.78 | 728.24 | 0 | 728.24 | 711.46 | 16.78 | 728.24 | 711.46 | 16.79 | 728.25 | 0 | 728.25 | 711.46 | 16.79 | 728.25 | -0.01
44.06.570 | Cuba em aço inoxidável simples de 700x600x450mm | un | 0 | 1116.18 | 0 |  | 1099.4 | 16.78 | 1116.18 | 0 | 1116.18 | 1099.4 | 16.78 | 1116.18 | 1099.4 | 16.79 | 1116.19 | 0 | 1116.19 | 1099.4 | 16.79 | 1116.19 | -0.01
44.06.600 | Cuba em aço inoxidável simples de 1400x900x500mm | un | 0 | 2802.8 | 0 |  | 2786.02 | 16.78 | 2802.8 | 0 | 2802.8 | 2786.02 | 16.78 | 2802.8 | 2786.02 | 16.79 | 2802.81 | 0 | 2802.81 | 2786.02 | 16.79 | 2802.81 | -0.01
44.06.610 | Cuba em aço inoxidável simples de 1100x600x400mm | un | 0 | 1300.19 | 0 |  | 1283.41 | 16.78 | 1300.19 | 0 | 1300.19 | 1283.41 | 16.78 | 1300.19 | 1283.41 | 16.79 | 1300.2 | 0 | 1300.2 | 1283.41 | 16.79 | 1300.2 | -0.01
44.06.700 | Cuba em aço inoxidável dupla de 715x400x140mm | un | 0 | 412.33 | 0 |  | 395.55 | 16.78 | 412.33 | 0 | 412.33 | 395.55 | 16.78 | 412.33 | 395.55 | 16.79 | 412.34 | 0 | 412.34 | 395.55 | 16.79 | 412.34 | -0.01
44.06.710 | Cuba em aço inoxidável dupla de 835x340x140mm | un | 0 | 432.92 | 0 |  | 416.14 | 16.78 | 432.92 | 0 | 432.92 | 416.14 | 16.78 | 432.92 | 416.14 | 16.79 | 432.93 | 0 | 432.93 | 416.14 | 16.79 | 432.93 | -0.01
44.06.750 | Cuba em aço inoxidável dupla de 1020x400x250mm | un | 0 | 737.55 | 0 |  | 720.77 | 16.78 | 737.55 | 0 | 737.55 | 720.77 | 16.78 | 737.55 | 720.77 | 16.79 | 737.56 | 0 | 737.56 | 720.77 | 16.79 | 737.56 | -0.01
44.20 | Reparos, conservações e complementos - GRUPO 44 | [21 empty] | 0
44.20.010 | Sifão plástico sanfonado universal de 1´ | un | 0 | 22.16 | 0 |  | 8.75 | 13.41 | 22.16 | 0 | 22.16 | 8.75 | 13.41 | 22.16 | 8.75 | 13.42 | 22.17 | 0 | 22.17 | 8.75 | 13.42 | 22.17 | -0.01
44.20.020 | Recolocação de torneiras | un | 0 | 16.83 | 0 |  | 0.05 | 16.78 | 16.83 | 0 | 16.83 | 0.05 | 16.78 | 16.83 | 0.05 | 16.79 | 16.84 | 0 | 16.84 | 0.05 | 16.79 | 16.84 | -0.01
44.20.040 | Recolocação de sifões | un | 0 | 16.83 | 0 |  | 0.05 | 16.78 | 16.83 | 0 | 16.83 | 0.05 | 16.78 | 16.83 | 0.05 | 16.79 | 16.84 | 0 | 16.84 | 0.05 | 16.79 | 16.84 | -0.01
44.20.060 | Recolocação de aparelhos sanitários, incluindo acessórios | un | 0 | 47.85 | 0 |  | 0.66 | 47.19 | 47.85 | 0 | 47.85 | 0.66 | 47.19 | 47.85 | 0.66 | 47.2 | 47.86 | 0 | 47.86 | 0.66 | 47.2 | 47.86 | -0.01
44.20.080 | Recolocação de caixas de descarga de sobrepor | un | 0 | 83.88 | 0 |  | 0 | 83.88 | 83.88 | 0 | 83.88 | 0 | 83.88 | 83.88 | 0 | 83.89 | 83.89 | 0 | 83.89 | 0 | 83.89 | 83.89 | -0.01
44.20.100 | Engate flexível metálico DN= 1/2´ | un | 0 | 30.01 | 0 |  | 25.92 | 4.09 | 30.01 | 0 | 30.01 | 25.92 | 4.09 | 30.01 | 25.92 | 4.09 | 30.01 | 0 | 30.01 | 25.92 | 4.09 | 30.01 | 0
44.20.110 | Engate flexível de PVC DN= 1/2´ | un | 0 | 8.78 | 0 |  | 4.69 | 4.09 | 8.78 | 0 | 8.78 | 4.69 | 4.09 | 8.78 | 4.69 | 4.09 | 8.78 | 0 | 8.78 | 4.69 | 4.09 | 8.78 | 0
44.20.120 | Canopla para válvula de descarga | un | 0 | 87.62 | 0 |  | 85.3 | 2.32 | 87.62 | 0 | 87.62 | 85.3 | 2.32 | 87.62 | 85.3 | 2.32 | 87.62 | 0 | 87.62 | 85.3 | 2.32 | 87.62 | 0
44.20.121 | Arejador com articulador em ABS cromado para torneira padrão, completo | un | 0 | 26.98 | 0 |  | 25.61 | 1.37 | 26.98 | 0 | 26.98 | 25.61 | 1.37 | 26.98 | 25.61 | 1.37 | 26.98 | 0 | 26.98 | 25.61 | 1.37 | 26.98 | 0
44.20.130 | Tubo de ligação para mictório, DN= 1/2´ | un | 0 | 54.11 | 0 |  | 50.02 | 4.09 | 54.11 | 0 | 54.11 | 50.02 | 4.09 | 54.11 | 50.02 | 4.09 | 54.11 | 0 | 54.11 | 50.02 | 4.09 | 54.11 | 0
44.20.150 | Acabamento cromado para registro | un | 0 | 37.05 | 0 |  | 34.73 | 2.32 | 37.05 | 0 | 37.05 | 34.73 | 2.32 | 37.05 | 34.73 | 2.32 | 37.05 | 0 | 37.05 | 34.73 | 2.32 | 37.05 | 0
44.20.160 | Botão para válvula de descarga | un | 0 | 41.32 | 0 |  | 39 | 2.32 | 41.32 | 0 | 41.32 | 39 | 2.32 | 41.32 | 39 | 2.32 | 41.32 | 0 | 41.32 | 39 | 2.32 | 41.32 | 0
44.20.180 | Reparo para válvula de descarga | un | 0 | 75.56 | 0 |  | 45.37 | 30.19 | 75.56 | 0 | 75.56 | 45.37 | 30.19 | 75.56 | 45.37 | 30.19 | 75.56 | 0 | 75.56 | 45.37 | 30.19 | 75.56 | 0
44.20.200 | Sifão de metal cromado de 1 1/2´ x 2´ | un | 0 | 125.45 | 0 |  | 108.67 | 16.78 | 125.45 | 0 | 125.45 | 108.67 | 16.78 | 125.45 | 108.67 | 16.79 | 125.46 | 0 | 125.46 | 108.67 | 16.79 | 125.46 | -0.01
44.20.220 | Sifão de metal cromado de 1´ x 1 1/2´ | un | 0 | 143.79 | 0 |  | 127.01 | 16.78 | 143.79 | 0 | 143.79 | 127.01 | 16.78 | 143.79 | 127.01 | 16.79 | 143.8 | 0 | 143.8 | 127.01 | 16.79 | 143.8 | -0.01
44.20.230 | Tubo de ligação para sanitário | un | 0 | 37.49 | 0 |  | 33.4 | 4.09 | 37.49 | 0 | 37.49 | 33.4 | 4.09 | 37.49 | 33.4 | 4.09 | 37.49 | 0 | 37.49 | 33.4 | 4.09 | 37.49 | 0
44.20.240 | Sifão plástico com copo, rígido, de 1´ x 1 1/2´ | un | 0 | 28.26 | 0 |  | 14.85 | 13.41 | 28.26 | 0 | 28.26 | 14.85 | 13.41 | 28.26 | 14.85 | 13.42 | 28.27 | 0 | 28.27 | 14.85 | 13.42 | 28.27 | -0.01
44.20.260 | Sifão plástico com copo, rígido, de 1 1/4´ x 2´ | un | 0 | 32.05 | 0 |  | 18.64 | 13.41 | 32.05 | 0 | 32.05 | 18.64 | 13.41 | 32.05 | 18.64 | 13.42 | 32.06 | 0 | 32.06 | 18.64 | 13.42 | 32.06 | -0.01
44.20.280 | Tampa de plástico para bacia sanitária | un | 0 | 29.7 | 0 |  | 27.66 | 2.04 | 29.7 | 0 | 29.7 | 27.66 | 2.04 | 29.7 | 27.66 | 2.05 | 29.71 | 0 | 29.71 | 27.66 | 2.05 | 29.71 | -0.01
44.20.300 | Bolsa para bacia sanitária | un | 0 | 9.98 | 0 |  | 4.27 | 5.71 | 9.98 | 0 | 9.98 | 4.27 | 5.71 | 9.98 | 4.27 | 5.71 | 9.98 | 0 | 9.98 | 4.27 | 5.71 | 9.98 | 0
44.20.310 | Filtro de pressão em ABS, para 360 l/h | un | 0 | 308.4 | 0 |  | 284.79 | 23.61 | 308.4 | 0 | 308.4 | 284.79 | 23.61 | 308.4 | 284.79 | 23.61 | 308.4 | 0 | 308.4 | 284.79 | 23.61 | 308.4 | 0
44.20.390 | Válvula de PVC para lavatório | un | 0 | 4.65 | 0 |  | 3.28 | 1.37 | 4.65 | 0 | 4.65 | 3.28 | 1.37 | 4.65 | 3.28 | 1.37 | 4.65 | 0 | 4.65 | 3.28 | 1.37 | 4.65 | 0
44.20.620 | Válvula americana | un | 0 | 39.73 | 0 |  | 38.36 | 1.37 | 39.73 | 0 | 39.73 | 38.36 | 1.37 | 39.73 | 38.36 | 1.37 | 39.73 | 0 | 39.73 | 38.36 | 1.37 | 39.73 | 0
44.20.640 | Válvula de metal cromado de 1 1/2´ | un | 0 | 76.55 | 0 |  | 69.82 | 6.73 | 76.55 | 0 | 76.55 | 69.82 | 6.73 | 76.55 | 69.82 | 6.71 | 76.53 | 0 | 76.53 | 69.82 | 6.71 | 76.53 | 0.02
44.20.650 | Válvula de metal cromado de 1´ | un | 0 | 36.36 | 0 |  | 29.63 | 6.73 | 36.36 | 0 | 36.36 | 29.63 | 6.73 | 36.36 | 29.63 | 6.71 | 36.34 | 0 | 36.34 | 29.63 | 6.71 | 36.34 | 0.02
45 | ENTRADA DE ÁGUA, INCÊNDIO E GÁS | [21 empty] | 0
45.01 | Entrada de água | [21 empty] | 0
45.01.020 | Entrada completa de água com abrigo e registro de gaveta, DN= 3/4´ | un | 0 | 963.21 | 0 |  | 554.81 | 408.4 | 963.21 | 0 | 963.21 | 554.81 | 408.4 | 963.21 | 554.81 | 408.39 | 963.2 | 0 | 963.2 | 554.81 | 408.39 | 963.2 | 0.01
45.01.040 | Entrada completa de água com abrigo e registro de gaveta, DN= 1´ | un | 0 | 991.26 | 0 |  | 582.86 | 408.4 | 991.26 | 0 | 991.26 | 582.86 | 408.4 | 991.26 | 582.86 | 408.39 | 991.25 | 0 | 991.25 | 582.86 | 408.39 | 991.25 | 0.01
45.01.060 | Entrada completa de água com abrigo e registro de gaveta, DN= 1 1/2´ | un | 0 | 2394.96 | 0 |  | 1678.97 | 715.99 | 2394.96 | 0 | 2394.96 | 1678.97 | 715.99 | 2394.96 | 1678.97 | 715.99 | 2394.96 | 0 | 2394.96 | 1678.97 | 715.99 | 2394.96 | 0
45.01.066 | Entrada completa de água com abrigo e registro de gaveta, DN= 2´ | un | 0 | 2477.03 | 0 |  | 1761.04 | 715.99 | 2477.03 | 0 | 2477.03 | 1761.04 | 715.99 | 2477.03 | 1761.04 | 715.99 | 2477.03 | 0 | 2477.03 | 1761.04 | 715.99 | 2477.03 | 0
45.01.080 | Entrada completa de água com abrigo e registro de gaveta, DN= 2 1/2´ | un | 0 | 2673.23 | 0 |  | 1957.24 | 715.99 | 2673.23 | 0 | 2673.23 | 1957.24 | 715.99 | 2673.23 | 1957.24 | 715.99 | 2673.23 | 0 | 2673.23 | 1957.24 | 715.99 | 2673.23 | 0
45.01.082 | Entrada completa de água com abrigo e registro de gaveta, DN= 3´ | un | 0 | 2853.27 | 0 |  | 2137.28 | 715.99 | 2853.27 | 0 | 2853.27 | 2137.28 | 715.99 | 2853.27 | 2137.28 | 715.99 | 2853.27 | 0 | 2853.27 | 2137.28 | 715.99 | 2853.27 | 0
45.02 | Entrada de gás | [21 empty] | 0
45.02.020 | Entrada completa de gás GLP domiciliar com 2 bujões de 13 kg | un | 0 | 1800.56 | 0 |  | 1282.79 | 517.77 | 1800.56 | 0 | 1800.56 | 1282.79 | 517.77 | 1800.56 | 1282.79 | 517.74 | 1800.53 | 0 | 1800.53 | 1282.79 | 517.74 | 1800.53 | 0.03
45.02.040 | Entrada completa de gás GLP com 2 cilindros de 45 kg | un | 0 | 4311.73 | 0 |  | 3198.14 | 1113.59 | 4311.73 | 0 | 4311.73 | 3198.14 | 1113.59 | 4311.73 | 3198.14 | 1113.52 | 4311.66 | 0 | 4311.66 | 3198.14 | 1113.52 | 4311.66 | 0.07
45.02.060 | Entrada completa de gás GLP com 4 cilindros de 45 kg | un | 0 | 6910.91 | 0 |  | 5442.84 | 1468.07 | 6910.91 | 0 | 6910.91 | 5442.84 | 1468.07 | 6910.91 | 5442.84 | 1467.99 | 6910.83 | 0 | 6910.83 | 5442.84 | 1467.99 | 6910.83 | 0.08
45.02.080 | Entrada completa de gás GLP com 6 cilindros de 45 kg | un | 0 | 9456.28 | 0 |  | 7676.18 | 1780.1 | 9456.28 | 0 | 9456.28 | 7676.18 | 1780.1 | 9456.28 | 7676.18 | 1780.02 | 9456.2 | 0 | 9456.2 | 7676.18 | 1780.02 | 9456.2 | 0.08
45.02.200 | Abrigo padronizado de gás GLP encanado | un | 0 | 747.88 | 0 |  | 394.74 | 353.14 | 747.88 | 0 | 747.88 | 394.74 | 353.14 | 747.88 | 394.74 | 353.15 | 747.89 | 0 | 747.89 | 394.74 | 353.15 | 747.89 | -0.01
45.03 | Hidrômetro | [21 empty] | 0
45.03.010 | Hidrômetro em ferro fundido, diâmetro 50 mm (2´) | un | 0 | 2250.72 | 0 |  | 2225.57 | 25.15 | 2250.72 | 0 | 2250.72 | 2225.57 | 25.15 | 2250.72 | 2225.57 | 25.16 | 2250.73 | 0 | 2250.73 | 2225.57 | 25.16 | 2250.73 | -0.01
45.03.030 | Hidrômetro em ferro fundido, diâmetro 100 mm (4´) | un | 0 | 3235.06 | 0 |  | 3209.91 | 25.15 | 3235.06 | 0 | 3235.06 | 3209.91 | 25.15 | 3235.06 | 3209.91 | 25.16 | 3235.07 | 0 | 3235.07 | 3209.91 | 25.16 | 3235.07 | -0.01
45.03.100 | Hidrômetro em bronze, diâmetro de 25 mm (1´) | un | 0 | 476.37 | 0 |  | 436.1 | 40.27 | 476.37 | 0 | 476.37 | 436.1 | 40.27 | 476.37 | 436.1 | 40.26 | 476.36 | 0 | 476.36 | 436.1 | 40.26 | 476.36 | 0.01
45.03.110 | Hidrômetro em bronze, diâmetro de 40 mm (1 1/2´) | un | 0 | 754.5 | 0 |  | 714.23 | 40.27 | 754.5 | 0 | 754.5 | 714.23 | 40.27 | 754.5 | 714.23 | 40.26 | 754.49 | 0 | 754.49 | 714.23 | 40.26 | 754.49 | 0.01
45.03.200 | Filtro tipo cesto para hidrômetro de 50 mm (2´) | un | 0 | 1432.92 | 0 |  | 1407.77 | 25.15 | 1432.92 | 0 | 1432.92 | 1407.77 | 25.15 | 1432.92 | 1407.77 | 25.16 | 1432.93 | 0 | 1432.93 | 1407.77 | 25.16 | 1432.93 | -0.01
45.20 | Reparos, conservações e complementos - GRUPO 45 | [21 empty] | 0
45.20.020 | Cilindro de gás (GLP) de 45 kg, com carga | un | 0 | 735.2 | 0 |  | 735.2 | 0 | 735.2 | 0 | 735.2 | 735.2 | 0 | 735.2 | 735.2 | 0 | 735.2 | 0 | 735.2 | 735.2 | 0 | 735.2 | 0
46 | TUBULAÇÃO E CONDUTORES PARA LÍQUIDOS E GASES. | [21 empty] | 0
46.01 | Tubulação em PVC rígido marrom para sistemas prediais de água fria | [21 empty] | 0
46.01.010 | Tubo de PVC rígido soldável marrom, DN= 20 mm, (1/2´), inclusive conexões | m | 0 | 20.22 | 0 |  | 3.44 | 16.78 | 20.22 | 0 | 20.22 | 3.44 | 16.78 | 20.22 | 3.44 | 16.79 | 20.23 | 0 | 20.23 | 3.44 | 16.79 | 20.23 | -0.01
46.01.020 | Tubo de PVC rígido soldável marrom, DN= 25 mm, (3/4´), inclusive conexões | m | 0 | 20.93 | 0 |  | 4.15 | 16.78 | 20.93 | 0 | 20.93 | 4.15 | 16.78 | 20.93 | 4.15 | 16.79 | 20.94 | 0 | 20.94 | 4.15 | 16.79 | 20.94 | -0.01
46.01.030 | Tubo de PVC rígido soldável marrom, DN= 32 mm, (1´), inclusive conexões | m | 0 | 26.71 | 0 |  | 9.93 | 16.78 | 26.71 | 0 | 26.71 | 9.93 | 16.78 | 26.71 | 9.93 | 16.79 | 26.72 | 0 | 26.72 | 9.93 | 16.79 | 26.72 | -0.01
46.01.040 | Tubo de PVC rígido soldável marrom, DN= 40 mm, (1 1/4´), inclusive conexões | m | 0 | 30.1 | 0 |  | 13.32 | 16.78 | 30.1 | 0 | 30.1 | 13.32 | 16.78 | 30.1 | 13.32 | 16.79 | 30.11 | 0 | 30.11 | 13.32 | 16.79 | 30.11 | -0.01
46.01.050 | Tubo de PVC rígido soldável marrom, DN= 50 mm, (1 1/2´), inclusive conexões | m | 0 | 34.24 | 0 |  | 14.1 | 20.14 | 34.24 | 0 | 34.24 | 14.1 | 20.14 | 34.24 | 14.1 | 20.13 | 34.23 | 0 | 34.23 | 14.1 | 20.13 | 34.23 | 0.01
46.01.060 | Tubo de PVC rígido soldável marrom, DN= 60 mm, (2´), inclusive conexões | m | 0 | 48.44 | 0 |  | 24.95 | 23.49 | 48.44 | 0 | 48.44 | 24.95 | 23.49 | 48.44 | 24.95 | 23.49 | 48.44 | 0 | 48.44 | 24.95 | 23.49 | 48.44 | 0
46.01.070 | Tubo de PVC rígido soldável marrom, DN= 75 mm, (2 1/2´), inclusive conexões | m | 0 | 65.32 | 0 |  | 35.13 | 30.19 | 65.32 | 0 | 65.32 | 35.13 | 30.19 | 65.32 | 35.13 | 30.19 | 65.32 | 0 | 65.32 | 35.13 | 30.19 | 65.32 | 0
46.01.080 | Tubo de PVC rígido soldável marrom, DN= 85 mm, (3´), inclusive conexões | m | 0 | 76.4 | 0 |  | 42.85 | 33.55 | 76.4 | 0 | 76.4 | 42.85 | 33.55 | 76.4 | 42.85 | 33.55 | 76.4 | 0 | 76.4 | 42.85 | 33.55 | 76.4 | 0
46.01.090 | Tubo de PVC rígido soldável marrom, DN= 110 mm, (4´), inclusive conexões | m | 0 | 117.62 | 0 |  | 80.72 | 36.9 | 117.62 | 0 | 117.62 | 80.72 | 36.9 | 117.62 | 80.72 | 36.91 | 117.63 | 0 | 117.63 | 80.72 | 36.91 | 117.63 | -0.01
46.02 | Tubulação em PVC rígido branco para esgoto domiciliar | [21 empty] | 0
46.02.010 | Tubo de PVC rígido branco, pontas lisas, soldável, linha esgoto série normal, DN= 40 mm, inclusive conexões | m | 0 | 23.69 | 0 |  | 6.91 | 16.78 | 23.69 | 0 | 23.69 | 6.91 | 16.78 | 23.69 | 6.91 | 16.79 | 23.7 | 0 | 23.7 | 6.91 | 16.79 | 23.7 | -0.01
46.02.050 | Tubo de PVC rígido branco PxB com virola e anel de borracha, linha esgoto série normal, DN= 50 mm, inclusive conexões | m | 0 | 30.05 | 0 |  | 9.91 | 20.14 | 30.05 | 0 | 30.05 | 9.91 | 20.14 | 30.05 | 9.91 | 20.13 | 30.04 | 0 | 30.04 | 9.91 | 20.13 | 30.04 | 0.01
46.02.060 | Tubo de PVC rígido branco PxB com virola e anel de borracha, linha esgoto série normal, DN= 75 mm, inclusive conexões | m | 0 | 46.69 | 0 |  | 16.5 | 30.19 | 46.69 | 0 | 46.69 | 16.5 | 30.19 | 46.69 | 16.5 | 30.19 | 46.69 | 0 | 46.69 | 16.5 | 30.19 | 46.69 | 0
46.02.070 | Tubo de PVC rígido branco PxB com virola e anel de borracha, linha esgoto série normal, DN= 100 mm, inclusive conexões | m | 0 | 51.59 | 0 |  | 14.69 | 36.9 | 51.59 | 0 | 51.59 | 14.69 | 36.9 | 51.59 | 14.69 | 36.91 | 51.6 | 0 | 51.6 | 14.69 | 36.91 | 51.6 | -0.01
46.03 | Tubulação em PVC rígido branco série R - A.P e esgoto domiciliar | [21 empty] | 0
46.03.038 | Tubo de PVC rígido PxB com virola e anel de borracha, linha esgoto série reforçada ´R´, DN= 50 mm, inclusive conexões | m | 0 | 35.6 | 0 |  | 15.46 | 20.14 | 35.6 | 0 | 35.6 | 15.46 | 20.14 | 35.6 | 15.46 | 20.13 | 35.59 | 0 | 35.59 | 15.46 | 20.13 | 35.59 | 0.01
46.03.040 | Tubo de PVC rígido PxB com virola e anel de borracha, linha esgoto série reforçada ´R´, DN= 75 mm, inclusive conexões | m | 0 | 51.18 | 0 |  | 20.99 | 30.19 | 51.18 | 0 | 51.18 | 20.99 | 30.19 | 51.18 | 20.99 | 30.19 | 51.18 | 0 | 51.18 | 20.99 | 30.19 | 51.18 | 0
46.03.050 | Tubo de PVC rígido PxB com virola e anel de borracha, linha esgoto série reforçada ´R´, DN= 100 mm, inclusive conexões | m | 0 | 67.54 | 0 |  | 30.64 | 36.9 | 67.54 | 0 | 67.54 | 30.64 | 36.9 | 67.54 | 30.64 | 36.91 | 67.55 | 0 | 67.55 | 30.64 | 36.91 | 67.55 | -0.01
46.03.060 | Tubo de PVC rígido PxB com virola e anel de borracha, linha esgoto série reforçada ´R´. DN= 150 mm, inclusive conexões | m | 0 | 102.69 | 0 |  | 65.79 | 36.9 | 102.69 | 0 | 102.69 | 65.79 | 36.9 | 102.69 | 65.79 | 36.91 | 102.7 | 0 | 102.7 | 65.79 | 36.91 | 102.7 | -0.01
46.03.080 | Tubo de PVC rígido, pontas lisas, soldável, linha esgoto série reforçada ´R´, DN= 40 mm, inclusive conexões | m | 0 | 29.45 | 0 |  | 12.67 | 16.78 | 29.45 | 0 | 29.45 | 12.67 | 16.78 | 29.45 | 12.67 | 16.79 | 29.46 | 0 | 29.46 | 12.67 | 16.79 | 29.46 | -0.01
46.04 | Tubulação em PVC rígido com junta elástica - adução e distribuição de água | [21 empty] | 0
46.04.010 | Tubo de PVC rígido tipo PBA classe 15, DN= 50mm, (DE= 60mm), inclusive conexões | m | 0 | 24.81 | 0 |  | 13.01 | 11.8 | 24.81 | 0 | 24.81 | 13.01 | 11.8 | 24.81 | 13.01 | 11.81 | 24.82 | 0 | 24.82 | 13.01 | 11.81 | 24.82 | -0.01
46.04.020 | Tubo de PVC rígido tipo PBA classe 15, DN= 75mm, (DE= 85mm), inclusive conexões | m | 0 | 36.65 | 0 |  | 24.85 | 11.8 | 36.65 | 0 | 36.65 | 24.85 | 11.8 | 36.65 | 24.85 | 11.81 | 36.66 | 0 | 36.66 | 24.85 | 11.81 | 36.66 | -0.01
46.04.030 | Tubo de PVC rígido tipo PBA classe 15, DN= 100mm, (DE= 110mm), inclusive conexões | m | 0 | 55.62 | 0 |  | 43.82 | 11.8 | 55.62 | 0 | 55.62 | 43.82 | 11.8 | 55.62 | 43.82 | 11.81 | 55.63 | 0 | 55.63 | 43.82 | 11.81 | 55.63 | -0.01
46.04.040 | Tubo de PVC rígido DEFoFo, DN= 100mm (DE= 118mm), inclusive conexões | m | 0 | 61.16 | 0 |  | 49.36 | 11.8 | 61.16 | 0 | 61.16 | 49.36 | 11.8 | 61.16 | 49.36 | 11.81 | 61.17 | 0 | 61.17 | 49.36 | 11.81 | 61.17 | -0.01
46.04.050 | Tubo de PVC rígido DEFoFo, DN= 150mm (DE= 170mm), inclusive conexões | m | 0 | 132.11 | 0 |  | 120.31 | 11.8 | 132.11 | 0 | 132.11 | 120.31 | 11.8 | 132.11 | 120.31 | 11.81 | 132.12 | 0 | 132.12 | 120.31 | 11.81 | 132.12 | -0.01
46.04.070 | Tubo de PVC rígido DEFoFo, DN= 200mm (DE= 222mm), inclusive conexões | m | 0 | 210.93 | 0 |  | 187.32 | 23.61 | 210.93 | 0 | 210.93 | 187.32 | 23.61 | 210.93 | 187.32 | 23.61 | 210.93 | 0 | 210.93 | 187.32 | 23.61 | 210.93 | 0
46.04.080 | Tubo de PVC rígido DEFoFo, DN= 250mm (DE= 274mm), inclusive conexões | m | 0 | 287.36 | 0 |  | 263.75 | 23.61 | 287.36 | 0 | 287.36 | 263.75 | 23.61 | 287.36 | 263.75 | 23.61 | 287.36 | 0 | 287.36 | 263.75 | 23.61 | 287.36 | 0
46.04.090 | Tubo de PVC rígido DEFoFo, DN= 300mm (DE= 326mm), inclusive conexões | m | 0 | 422.61 | 0 |  | 399 | 23.61 | 422.61 | 0 | 422.61 | 399 | 23.61 | 422.61 | 399 | 23.61 | 422.61 | 0 | 422.61 | 399 | 23.61 | 422.61 | 0
46.05 | Tubulação em PVC rígido com junta elástica - rede de esgoto | [21 empty] | 0
46.05.020 | Tubo PVC rígido, tipo Coletor Esgoto, junta elástica, DN= 100 mm, inclusive conexões | m | 0 | 26.7 | 0 |  | 14.9 | 11.8 | 26.7 | 0 | 26.7 | 14.9 | 11.8 | 26.7 | 14.9 | 11.81 | 26.71 | 0 | 26.71 | 14.9 | 11.81 | 26.71 | -0.01
46.05.040 | Tubo PVC rígido, tipo Coletor Esgoto, junta elástica, DN= 150 mm, inclusive conexões | m | 0 | 43.75 | 0 |  | 31.95 | 11.8 | 43.75 | 0 | 43.75 | 31.95 | 11.8 | 43.75 | 31.95 | 11.81 | 43.76 | 0 | 43.76 | 31.95 | 11.81 | 43.76 | -0.01
46.05.050 | Tubo PVC rígido, tipo Coletor Esgoto, junta elástica, DN= 200 mm, inclusive conexões | m | 0 | 74.79 | 0 |  | 51.18 | 23.61 | 74.79 | 0 | 74.79 | 51.18 | 23.61 | 74.79 | 51.18 | 23.61 | 74.79 | 0 | 74.79 | 51.18 | 23.61 | 74.79 | 0
46.05.060 | Tubo PVC rígido, tipo Coletor Esgoto, junta elástica, DN= 250 mm, inclusive conexões | m | 0 | 106.9 | 0 |  | 83.29 | 23.61 | 106.9 | 0 | 106.9 | 83.29 | 23.61 | 106.9 | 83.29 | 23.61 | 106.9 | 0 | 106.9 | 83.29 | 23.61 | 106.9 | 0
46.05.070 | Tubo PVC rígido, tipo Coletor Esgoto, junta elástica, DN= 300 mm, inclusive conexões | m | 0 | 160.85 | 0 |  | 137.24 | 23.61 | 160.85 | 0 | 160.85 | 137.24 | 23.61 | 160.85 | 137.24 | 23.61 | 160.85 | 0 | 160.85 | 137.24 | 23.61 | 160.85 | 0
46.05.090 | Tubo PVC rígido, tipo Coletor Esgoto, junta elástica, DN= 400 mm, inclusive conexões | m | 0 | 264.09 | 0 |  | 240.48 | 23.61 | 264.09 | 0 | 264.09 | 240.48 | 23.61 | 264.09 | 240.48 | 23.61 | 264.09 | 0 | 264.09 | 240.48 | 23.61 | 264.09 | 0
46.07 | Tubulação galvanizado | [21 empty] | 0
46.07.010 | Tubo galvanizado DN= 1/2´, inclusive conexões | m | 0 | 53.56 | 0 |  | 20.01 | 33.55 | 53.56 | 0 | 53.56 | 20.01 | 33.55 | 53.56 | 20.01 | 33.55 | 53.56 | 0 | 53.56 | 20.01 | 33.55 | 53.56 | 0
46.07.020 | Tubo galvanizado DN= 3/4´, inclusive conexões | m | 0 | 63.45 | 0 |  | 26.55 | 36.9 | 63.45 | 0 | 63.45 | 26.55 | 36.9 | 63.45 | 26.55 | 36.91 | 63.46 | 0 | 63.46 | 26.55 | 36.91 | 63.46 | -0.01
46.07.030 | Tubo galvanizado DN= 1´, inclusive conexões | m | 0 | 80.09 | 0 |  | 36.49 | 43.6 | 80.09 | 0 | 80.09 | 36.49 | 43.6 | 80.09 | 36.49 | 43.61 | 80.1 | 0 | 80.1 | 36.49 | 43.61 | 80.1 | -0.01
46.07.040 | Tubo galvanizado DN= 1 1/4´, inclusive conexões | m | 0 | 94.08 | 0 |  | 47.12 | 46.96 | 94.08 | 0 | 94.08 | 47.12 | 46.96 | 94.08 | 47.12 | 46.97 | 94.09 | 0 | 94.09 | 47.12 | 46.97 | 94.09 | -0.01
46.07.050 | Tubo galvanizado DN= 1 1/2´, inclusive conexões | m | 0 | 104.57 | 0 |  | 50.89 | 53.68 | 104.57 | 0 | 104.57 | 50.89 | 53.68 | 104.57 | 50.89 | 53.68 | 104.57 | 0 | 104.57 | 50.89 | 53.68 | 104.57 | 0
46.07.060 | Tubo galvanizado DN= 2´, inclusive conexões | m | 0 | 130.72 | 0 |  | 70.35 | 60.37 | 130.72 | 0 | 130.72 | 70.35 | 60.37 | 130.72 | 70.35 | 60.39 | 130.74 | 0 | 130.74 | 70.35 | 60.39 | 130.74 | -0.02
46.07.070 | Tubo galvanizado DN= 2 1/2´, inclusive conexões | m | 0 | 158.09 | 0 |  | 91 | 67.09 | 158.09 | 0 | 158.09 | 91 | 67.09 | 158.09 | 91 | 67.1 | 158.1 | 0 | 158.1 | 91 | 67.1 | 158.1 | -0.01
46.07.080 | Tubo galvanizado DN= 3´, inclusive conexões | m | 0 | 179.73 | 0 |  | 104.25 | 75.48 | 179.73 | 0 | 179.73 | 104.25 | 75.48 | 179.73 | 104.25 | 75.49 | 179.74 | 0 | 179.74 | 104.25 | 75.49 | 179.74 | -0.01
46.07.090 | Tubo galvanizado DN= 4´, inclusive conexões | m | 0 | 235.42 | 0 |  | 151.54 | 83.88 | 235.42 | 0 | 235.42 | 151.54 | 83.88 | 235.42 | 151.54 | 83.89 | 235.43 | 0 | 235.43 | 151.54 | 83.89 | 235.43 | -0.01
46.07.100 | Tubo galvanizado DN= 6´, inclusive conexões | m | 0 | 318.96 | 0 |  | 226.71 | 92.25 | 318.96 | 0 | 318.96 | 226.71 | 92.25 | 318.96 | 226.71 | 92.26 | 318.97 | 0 | 318.97 | 226.71 | 92.26 | 318.97 | -0.01
46.08 | Tubulação em aço carbono galvanizado classe schedule | [21 empty] | 0
46.08.006 | Tubo galvanizado sem costura schedule 40, DN= 1/2´, inclusive conexões | m | 0 | 69.16 | 0 |  | 35.61 | 33.55 | 69.16 | 0 | 69.16 | 35.61 | 33.55 | 69.16 | 35.61 | 33.55 | 69.16 | 0 | 69.16 | 35.61 | 33.55 | 69.16 | 0
46.08.010 | Tubo galvanizado sem costura schedule 40, DN= 3/4´, inclusive conexões | m | 0 | 82.49 | 0 |  | 45.59 | 36.9 | 82.49 | 0 | 82.49 | 45.59 | 36.9 | 82.49 | 45.59 | 36.91 | 82.5 | 0 | 82.5 | 45.59 | 36.91 | 82.5 | -0.01
46.08.020 | Tubo galvanizado sem costura schedule 40, DN= 1´, inclusive conexões | m | 0 | 94.86 | 0 |  | 51.26 | 43.6 | 94.86 | 0 | 94.86 | 51.26 | 43.6 | 94.86 | 51.26 | 43.61 | 94.87 | 0 | 94.87 | 51.26 | 43.61 | 94.87 | -0.01
46.08.030 | Tubo galvanizado sem costura schedule 40, DN= 1 1/4´, inclusive conexões | m | 0 | 110.78 | 0 |  | 63.82 | 46.96 | 110.78 | 0 | 110.78 | 63.82 | 46.96 | 110.78 | 63.82 | 46.97 | 110.79 | 0 | 110.79 | 63.82 | 46.97 | 110.79 | -0.01
46.08.040 | Tubo galvanizado sem costura schedule 40, DN= 1 1/2´, inclusive conexões | m | 0 | 130.29 | 0 |  | 76.61 | 53.68 | 130.29 | 0 | 130.29 | 76.61 | 53.68 | 130.29 | 76.61 | 53.68 | 130.29 | 0 | 130.29 | 76.61 | 53.68 | 130.29 | 0
46.08.050 | Tubo galvanizado sem costura schedule 40, DN= 2´, inclusive conexões | m | 0 | 146.8 | 0 |  | 86.43 | 60.37 | 146.8 | 0 | 146.8 | 86.43 | 60.37 | 146.8 | 86.43 | 60.39 | 146.82 | 0 | 146.82 | 86.43 | 60.39 | 146.82 | -0.02
46.08.070 | Tubo galvanizado sem costura schedule 40, DN= 2 1/2´, inclusive conexões | m | 0 | 206.58 | 0 |  | 139.49 | 67.09 | 206.58 | 0 | 206.58 | 139.49 | 67.09 | 206.58 | 139.49 | 67.1 | 206.59 | 0 | 206.59 | 139.49 | 67.1 | 206.59 | -0.01
46.08.080 | Tubo galvanizado sem costura schedule 40, DN= 3´, inclusive conexões | m | 0 | 247.18 | 0 |  | 171.7 | 75.48 | 247.18 | 0 | 247.18 | 171.7 | 75.48 | 247.18 | 171.7 | 75.49 | 247.19 | 0 | 247.19 | 171.7 | 75.49 | 247.19 | -0.01
46.08.100 | Tubo galvanizado sem costura schedule 40, DN= 4´, inclusive conexões | m | 0 | 328.44 | 0 |  | 244.56 | 83.88 | 328.44 | 0 | 328.44 | 244.56 | 83.88 | 328.44 | 244.56 | 83.89 | 328.45 | 0 | 328.45 | 244.56 | 83.89 | 328.45 | -0.01
46.08.110 | Tubo galvanizado sem costura schedule 40, DN= 6´, inclusive conexões | m | 0 | 498.36 | 0 |  | 406.11 | 92.25 | 498.36 | 0 | 498.36 | 406.11 | 92.25 | 498.36 | 406.11 | 92.26 | 498.37 | 0 | 498.37 | 406.11 | 92.26 | 498.37 | -0.01
46.09 | Conexões e acessórios em ferro fundido, predial e tradicional, esgoto e pluvial | [21 empty] | 0
46.09.050 | Joelho 45° em ferro fundido, linha predial tradicional, DN= 50 mm | un | 0 | 61.12 | 0 |  | 51.06 | 10.06 | 61.12 | 0 | 61.12 | 51.06 | 10.06 | 61.12 | 51.06 | 10.06 | 61.12 | 0 | 61.12 | 51.06 | 10.06 | 61.12 | 0
46.09.060 | Joelho 45° em ferro fundido, linha predial tradicional, DN= 75 mm | un | 0 | 76.53 | 0 |  | 66.47 | 10.06 | 76.53 | 0 | 76.53 | 66.47 | 10.06 | 76.53 | 66.47 | 10.06 | 76.53 | 0 | 76.53 | 66.47 | 10.06 | 76.53 | 0
46.09.070 | Joelho 45° em ferro fundido, linha predial tradicional, DN= 100 mm | un | 0 | 95.29 | 0 |  | 81.88 | 13.41 | 95.29 | 0 | 95.29 | 81.88 | 13.41 | 95.29 | 81.88 | 13.42 | 95.3 | 0 | 95.3 | 81.88 | 13.42 | 95.3 | -0.01
46.09.080 | Joelho 45° em ferro fundido, linha predial tradicional, DN= 150 mm | un | 0 | 149.18 | 0 |  | 135.77 | 13.41 | 149.18 | 0 | 149.18 | 135.77 | 13.41 | 149.18 | 135.77 | 13.42 | 149.19 | 0 | 149.19 | 135.77 | 13.42 | 149.19 | -0.01
46.09.100 | Joelho 87° 30´ em ferro fundido, linha predial tradicional, DN= 50 mm | un | 0 | 82.02 | 0 |  | 71.96 | 10.06 | 82.02 | 0 | 82.02 | 71.96 | 10.06 | 82.02 | 71.96 | 10.06 | 82.02 | 0 | 82.02 | 71.96 | 10.06 | 82.02 | 0
46.09.110 | Joelho 87° 30´ em ferro fundido, linha predial tradicional, DN= 75 mm | un | 0 | 103.47 | 0 |  | 93.41 | 10.06 | 103.47 | 0 | 103.47 | 93.41 | 10.06 | 103.47 | 93.41 | 10.06 | 103.47 | 0 | 103.47 | 93.41 | 10.06 | 103.47 | 0
46.09.120 | Joelho 87° 30´ em ferro fundido, linha predial tradicional, DN= 100 mm | un | 0 | 129.39 | 0 |  | 115.98 | 13.41 | 129.39 | 0 | 129.39 | 115.98 | 13.41 | 129.39 | 115.98 | 13.42 | 129.4 | 0 | 129.4 | 115.98 | 13.42 | 129.4 | -0.01
46.09.130 | Joelho 87° 30´ em ferro fundido, linha predial tradicional, DN= 150 mm | un | 0 | 211.33 | 0 |  | 197.92 | 13.41 | 211.33 | 0 | 211.33 | 197.92 | 13.41 | 211.33 | 197.92 | 13.42 | 211.34 | 0 | 211.34 | 197.92 | 13.42 | 211.34 | -0.01
46.09.150 | Luva bolsa e bolsa em ferro fundido, linha predial tradicional, DN= 50 mm | un | 0 | 54.04 | 0 |  | 43.98 | 10.06 | 54.04 | 0 | 54.04 | 43.98 | 10.06 | 54.04 | 43.98 | 10.06 | 54.04 | 0 | 54.04 | 43.98 | 10.06 | 54.04 | 0
46.09.160 | Luva bolsa e bolsa em ferro fundido, linha predial tradicional, DN= 75 mm | un | 0 | 64.35 | 0 |  | 54.29 | 10.06 | 64.35 | 0 | 64.35 | 54.29 | 10.06 | 64.35 | 54.29 | 10.06 | 64.35 | 0 | 64.35 | 54.29 | 10.06 | 64.35 | 0
46.09.170 | Luva bolsa e bolsa em ferro fundido, linha predial tradicional, DN= 100 mm | un | 0 | 70.76 | 0 |  | 57.35 | 13.41 | 70.76 | 0 | 70.76 | 57.35 | 13.41 | 70.76 | 57.35 | 13.42 | 70.77 | 0 | 70.77 | 57.35 | 13.42 | 70.77 | -0.01
46.09.180 | Luva bolsa e bolsa em ferro fundido, linha predial tradicional, DN= 150 mm | un | 0 | 100.58 | 0 |  | 87.17 | 13.41 | 100.58 | 0 | 100.58 | 87.17 | 13.41 | 100.58 | 87.17 | 13.42 | 100.59 | 0 | 100.59 | 87.17 | 13.42 | 100.59 | -0.01
46.09.200 | Placa cega em ferro fundido, linha predial tradicional, DN= 75 mm | un | 0 | 42.66 | 0 |  | 32.6 | 10.06 | 42.66 | 0 | 42.66 | 32.6 | 10.06 | 42.66 | 32.6 | 10.06 | 42.66 | 0 | 42.66 | 32.6 | 10.06 | 42.66 | 0
46.09.210 | Placa cega em ferro fundido, linha predial tradicional, DN= 100 mm | un | 0 | 53.38 | 0 |  | 39.97 | 13.41 | 53.38 | 0 | 53.38 | 39.97 | 13.41 | 53.38 | 39.97 | 13.42 | 53.39 | 0 | 53.39 | 39.97 | 13.42 | 53.39 | -0.01
46.09.230 | Junção 45° em ferro fundido, linha predial tradicional, DN= 50 x 50 mm | un | 0 | 92.13 | 0 |  | 82.07 | 10.06 | 92.13 | 0 | 92.13 | 82.07 | 10.06 | 92.13 | 82.07 | 10.06 | 92.13 | 0 | 92.13 | 82.07 | 10.06 | 92.13 | 0
46.09.240 | Junção 45° em ferro fundido, linha predial tradicional, DN= 75 x 50 mm | un | 0 | 112.81 | 0 |  | 99.4 | 13.41 | 112.81 | 0 | 112.81 | 99.4 | 13.41 | 112.81 | 99.4 | 13.42 | 112.82 | 0 | 112.82 | 99.4 | 13.42 | 112.82 | -0.01
46.09.250 | Junção 45° em ferro fundido, linha predial tradicional, DN= 75 x 75 mm | un | 0 | 135.17 | 0 |  | 121.76 | 13.41 | 135.17 | 0 | 135.17 | 121.76 | 13.41 | 135.17 | 121.76 | 13.42 | 135.18 | 0 | 135.18 | 121.76 | 13.42 | 135.18 | -0.01
46.09.260 | Junção 45° em ferro fundido, linha predial tradicional, DN= 100 x 50 mm | un | 0 | 132.86 | 0 |  | 119.45 | 13.41 | 132.86 | 0 | 132.86 | 119.45 | 13.41 | 132.86 | 119.45 | 13.42 | 132.87 | 0 | 132.87 | 119.45 | 13.42 | 132.87 | -0.01
46.09.270 | Junção 45° em ferro fundido, linha predial tradicional, DN= 100 x 75 mm | un | 0 | 144.04 | 0 |  | 130.63 | 13.41 | 144.04 | 0 | 144.04 | 130.63 | 13.41 | 144.04 | 130.63 | 13.42 | 144.05 | 0 | 144.05 | 130.63 | 13.42 | 144.05 | -0.01
46.09.280 | Junção 45° em ferro fundido, linha predial tradicional, DN= 100 x 100 mm | un | 0 | 170.49 | 0 |  | 157.08 | 13.41 | 170.49 | 0 | 170.49 | 157.08 | 13.41 | 170.49 | 157.08 | 13.42 | 170.5 | 0 | 170.5 | 157.08 | 13.42 | 170.5 | -0.01
46.09.290 | Junção 45° em ferro fundido, linha predial tradicional, DN= 150 x 100 mm | un | 0 | 202.19 | 0 |  | 185.41 | 16.78 | 202.19 | 0 | 202.19 | 185.41 | 16.78 | 202.19 | 185.41 | 16.79 | 202.2 | 0 | 202.2 | 185.41 | 16.79 | 202.2 | -0.01
46.09.300 | Junção dupla 45° em ferro fundido, linha predial tradicional, DN= 100 mm | un | 0 | 212.65 | 0 |  | 199.24 | 13.41 | 212.65 | 0 | 212.65 | 199.24 | 13.41 | 212.65 | 199.24 | 13.42 | 212.66 | 0 | 212.66 | 199.24 | 13.42 | 212.66 | -0.01
46.09.320 | Te sanitário 87° 30´ em ferro fundido, linha predial tradicional, DN= 50 x 50 mm | un | 0 | 79.3 | 0 |  | 69.24 | 10.06 | 79.3 | 0 | 79.3 | 69.24 | 10.06 | 79.3 | 69.24 | 10.06 | 79.3 | 0 | 79.3 | 69.24 | 10.06 | 79.3 | 0
46.09.330 | Te sanitário 87° 30´ em ferro fundido, linha predial tradicional, DN= 75 x 50 mm | un | 0 | 91.46 | 0 |  | 78.05 | 13.41 | 91.46 | 0 | 91.46 | 78.05 | 13.41 | 91.46 | 78.05 | 13.42 | 91.47 | 0 | 91.47 | 78.05 | 13.42 | 91.47 | -0.01
46.09.340 | Te sanitário 87° 30´ em ferro fundido, linha predial tradicional, DN= 75 x 75 mm | un | 0 | 109.81 | 0 |  | 96.4 | 13.41 | 109.81 | 0 | 109.81 | 96.4 | 13.41 | 109.81 | 96.4 | 13.42 | 109.82 | 0 | 109.82 | 96.4 | 13.42 | 109.82 | -0.01
46.09.350 | Te sanitário 87° 30´ em ferro fundido, linha predial tradicional, DN= 100 x 50 mm | un | 0 | 102.81 | 0 |  | 89.4 | 13.41 | 102.81 | 0 | 102.81 | 89.4 | 13.41 | 102.81 | 89.4 | 13.42 | 102.82 | 0 | 102.82 | 89.4 | 13.42 | 102.82 | -0.01
46.09.360 | Te sanitário 87° 30´ em ferro fundido, linha predial tradicional, DN= 100 x 75 mm | un | 0 | 110.08 | 0 |  | 96.67 | 13.41 | 110.08 | 0 | 110.08 | 96.67 | 13.41 | 110.08 | 96.67 | 13.42 | 110.09 | 0 | 110.09 | 96.67 | 13.42 | 110.09 | -0.01
46.09.370 | Te sanitário 87° 30´ em ferro fundido, linha predial tradicional, DN= 100 x 100 mm | un | 0 | 145.8 | 0 |  | 132.39 | 13.41 | 145.8 | 0 | 145.8 | 132.39 | 13.41 | 145.8 | 132.39 | 13.42 | 145.81 | 0 | 145.81 | 132.39 | 13.42 | 145.81 | -0.01
46.09.400 | Bucha de redução em ferro fundido, linha predial tradicional, DN= 75 x 50 mm | un | 0 | 44.83 | 0 |  | 31.42 | 13.41 | 44.83 | 0 | 44.83 | 31.42 | 13.41 | 44.83 | 31.42 | 13.42 | 44.84 | 0 | 44.84 | 31.42 | 13.42 | 44.84 | -0.01
46.09.410 | Bucha de redução em ferro fundido, linha predial tradicional, DN= 100 x 75 mm | un | 0 | 48.71 | 0 |  | 35.3 | 13.41 | 48.71 | 0 | 48.71 | 35.3 | 13.41 | 48.71 | 35.3 | 13.42 | 48.72 | 0 | 48.72 | 35.3 | 13.42 | 48.72 | -0.01
46.09.420 | Bucha de redução em ferro fundido, linha predial tradicional, DN= 150 x 100 mm | un | 0 | 104.01 | 0 |  | 87.23 | 16.78 | 104.01 | 0 | 104.01 | 87.23 | 16.78 | 104.01 | 87.23 | 16.79 | 104.02 | 0 | 104.02 | 87.23 | 16.79 | 104.02 | -0.01
46.10 | Tubulação em cobre para água quente, gás e vapor | [21 empty] | 0
46.10.010 | Tubo de cobre classe A, DN= 15mm (1/2´), inclusive conexões | m | 0 | 50.34 | 0 |  | 39.27 | 11.07 | 50.34 | 0 | 50.34 | 39.27 | 11.07 | 50.34 | 39.27 | 11.07 | 50.34 | 0 | 50.34 | 39.27 | 11.07 | 50.34 | 0
46.10.020 | Tubo de cobre classe A, DN= 22mm (3/4´), inclusive conexões | m | 0 | 68.54 | 0 |  | 56.46 | 12.08 | 68.54 | 0 | 68.54 | 56.46 | 12.08 | 68.54 | 56.46 | 12.08 | 68.54 | 0 | 68.54 | 56.46 | 12.08 | 68.54 | 0
46.10.030 | Tubo de cobre classe A, DN= 28mm (1´), inclusive conexões | m | 0 | 87.04 | 0 |  | 71.94 | 15.1 | 87.04 | 0 | 87.04 | 71.94 | 15.1 | 87.04 | 71.94 | 15.1 | 87.04 | 0 | 87.04 | 71.94 | 15.1 | 87.04 | 0
46.10.040 | Tubo de cobre classe A, DN= 35mm (1 1/4´), inclusive conexões | m | 0 | 140.18 | 0 |  | 123.06 | 17.12 | 140.18 | 0 | 140.18 | 123.06 | 17.12 | 140.18 | 123.06 | 17.11 | 140.17 | 0 | 140.17 | 123.06 | 17.11 | 140.17 | 0.01
46.10.050 | Tubo de cobre classe A, DN= 42mm (1 1/2´), inclusive conexões | m | 0 | 158.12 | 0 |  | 141 | 17.12 | 158.12 | 0 | 158.12 | 141 | 17.12 | 158.12 | 141 | 17.11 | 158.11 | 0 | 158.11 | 141 | 17.11 | 158.11 | 0.01
46.10.060 | Tubo de cobre classe A, DN= 54mm (2´), inclusive conexões | m | 0 | 188.99 | 0 |  | 165.84 | 23.15 | 188.99 | 0 | 188.99 | 165.84 | 23.15 | 188.99 | 165.84 | 23.15 | 188.99 | 0 | 188.99 | 165.84 | 23.15 | 188.99 | 0
46.10.070 | Tubo de cobre classe A, DN= 66mm (2 1/2´), inclusive conexões | m | 0 | 273.85 | 0 |  | 246.69 | 27.16 | 273.85 | 0 | 273.85 | 246.69 | 27.16 | 273.85 | 246.69 | 27.16 | 273.85 | 0 | 273.85 | 246.69 | 27.16 | 273.85 | 0
46.10.080 | Tubo de cobre classe A, DN= 79mm (3´), inclusive conexões | m | 0 | 341.91 | 0 |  | 312.71 | 29.2 | 341.91 | 0 | 341.91 | 312.71 | 29.2 | 341.91 | 312.71 | 29.2 | 341.91 | 0 | 341.91 | 312.71 | 29.2 | 341.91 | 0
46.10.090 | Tubo de cobre classe A, DN= 104mm (4´), inclusive conexões | m | 0 | 460.03 | 0 |  | 426.82 | 33.21 | 460.03 | 0 | 460.03 | 426.82 | 33.21 | 460.03 | 426.82 | 33.21 | 460.03 | 0 | 460.03 | 426.82 | 33.21 | 460.03 | 0
46.10.200 | Tubo de cobre classe E, DN= 22mm (3/4´), inclusive conexões | m | 0 | 51.11 | 0 |  | 39.03 | 12.08 | 51.11 | 0 | 51.11 | 39.03 | 12.08 | 51.11 | 39.03 | 12.08 | 51.11 | 0 | 51.11 | 39.03 | 12.08 | 51.11 | 0
46.10.210 | Tubo de cobre classe E, DN= 28mm (1´), inclusive conexões | m | 0 | 62.96 | 0 |  | 47.86 | 15.1 | 62.96 | 0 | 62.96 | 47.86 | 15.1 | 62.96 | 47.86 | 15.1 | 62.96 | 0 | 62.96 | 47.86 | 15.1 | 62.96 | 0
46.10.220 | Tubo de cobre classe E, DN= 35mm (1 1/4´), inclusive conexões | m | 0 | 103.59 | 0 |  | 86.47 | 17.12 | 103.59 | 0 | 103.59 | 86.47 | 17.12 | 103.59 | 86.47 | 17.11 | 103.58 | 0 | 103.58 | 86.47 | 17.11 | 103.58 | 0.01
46.10.230 | Tubo de cobre classe E, DN= 42mm (1 1/2´), inclusive conexões | m | 0 | 102.98 | 0 |  | 85.86 | 17.12 | 102.98 | 0 | 102.98 | 85.86 | 17.12 | 102.98 | 85.86 | 17.11 | 102.97 | 0 | 102.97 | 85.86 | 17.11 | 102.97 | 0.01
46.10.240 | Tubo de cobre classe E, DN= 54mm (2´), inclusive conexões | m | 0 | 165.17 | 0 |  | 142.02 | 23.15 | 165.17 | 0 | 165.17 | 142.02 | 23.15 | 165.17 | 142.02 | 23.15 | 165.17 | 0 | 165.17 | 142.02 | 23.15 | 165.17 | 0
46.10.250 | Tubo de cobre classe E, DN= 66mm (2 1/2´), inclusive conexões | m | 0 | 200.14 | 0 |  | 172.98 | 27.16 | 200.14 | 0 | 200.14 | 172.98 | 27.16 | 200.14 | 172.98 | 27.16 | 200.14 | 0 | 200.14 | 172.98 | 27.16 | 200.14 | 0
46.12 | Tubulação em concreto para rede de águas pluviais | [21 empty] | 0
46.12.010 | Tubo de concreto (PS-1), DN= 300mm | m | 0 | 58.05 | 0 |  | 35.85 | 22.2 | 58.05 | 0 | 58.05 | 35.85 | 22.2 | 58.05 | 35.85 | 22.19 | 58.04 | 0 | 58.04 | 35.85 | 22.19 | 58.04 | 0.01
46.12.020 | Tubo de concreto (PS-1), DN= 400mm | m | 0 | 71.78 | 0 |  | 46.03 | 25.75 | 71.78 | 0 | 71.78 | 46.03 | 25.75 | 71.78 | 46.03 | 25.75 | 71.78 | 0 | 71.78 | 46.03 | 25.75 | 71.78 | 0
46.12.050 | Tubo de concreto (PS-2), DN= 300mm | m | 0 | 61.8 | 0 |  | 39.6 | 22.2 | 61.8 | 0 | 61.8 | 39.6 | 22.2 | 61.8 | 39.6 | 22.19 | 61.79 | 0 | 61.79 | 39.6 | 22.19 | 61.79 | 0.01
46.12.060 | Tubo de concreto (PS-2), DN= 400mm | m | 0 | 75.24 | 0 |  | 49.49 | 25.75 | 75.24 | 0 | 75.24 | 49.49 | 25.75 | 75.24 | 49.49 | 25.75 | 75.24 | 0 | 75.24 | 49.49 | 25.75 | 75.24 | 0
46.12.070 | Tubo de concreto (PS-2), DN= 500mm | m | 0 | 102.29 | 0 |  | 70.49 | 31.8 | 102.29 | 0 | 102.29 | 70.49 | 31.8 | 102.29 | 70.49 | 31.8 | 102.29 | 0 | 102.29 | 70.49 | 31.8 | 102.29 | 0
46.12.080 | Tubo de concreto (PA-1), DN= 600mm | m | 0 | 141.91 | 0 |  | 105.73 | 36.18 | 141.91 | 0 | 141.91 | 105.73 | 36.18 | 141.91 | 105.73 | 36.19 | 141.92 | 0 | 141.92 | 105.73 | 36.19 | 141.92 | -0.01
46.12.100 | Tubo de concreto (PA-1), DN= 800mm | m | 0 | 230.5 | 0 |  | 183.86 | 46.64 | 230.5 | 0 | 230.5 | 183.86 | 46.64 | 230.5 | 183.86 | 46.63 | 230.49 | 0 | 230.49 | 183.86 | 46.63 | 230.49 | 0.01
46.12.120 | Tubo de concreto (PA-1), DN= 1000mm | m | 0 | 331.02 | 0 |  | 272.28 | 58.74 | 331.02 | 0 | 331.02 | 272.28 | 58.74 | 331.02 | 272.28 | 58.73 | 331.01 | 0 | 331.01 | 272.28 | 58.73 | 331.01 | 0.01
46.12.140 | Tubo de concreto (PA-1), DN= 1200mm | m | 0 | 485.15 | 0 |  | 397.35 | 87.8 | 485.15 | 0 | 485.15 | 397.35 | 87.8 | 485.15 | 397.35 | 87.8 | 485.15 | 0 | 485.15 | 397.35 | 87.8 | 485.15 | 0
46.12.150 | Tubo de concreto (PA-2), DN= 600mm | m | 0 | 138.06 | 0 |  | 101.88 | 36.18 | 138.06 | 0 | 138.06 | 101.88 | 36.18 | 138.06 | 101.88 | 36.19 | 138.07 | 0 | 138.07 | 101.88 | 36.19 | 138.07 | -0.01
46.12.160 | Tubo de concreto (PA-2), DN= 800mm | m | 0 | 243.27 | 0 |  | 196.63 | 46.64 | 243.27 | 0 | 243.27 | 196.63 | 46.64 | 243.27 | 196.63 | 46.63 | 243.26 | 0 | 243.26 | 196.63 | 46.63 | 243.26 | 0.01
46.12.170 | Tubo de concreto (PA-2), DN= 1000mm | m | 0 | 344.34 | 0 |  | 285.6 | 58.74 | 344.34 | 0 | 344.34 | 285.6 | 58.74 | 344.34 | 285.6 | 58.73 | 344.33 | 0 | 344.33 | 285.6 | 58.73 | 344.33 | 0.01
46.12.180 | Tubo de concreto (PA-3), DN= 600mm | m | 0 | 184.6 | 0 |  | 148.42 | 36.18 | 184.6 | 0 | 184.6 | 148.42 | 36.18 | 184.6 | 148.42 | 36.19 | 184.61 | 0 | 184.61 | 148.42 | 36.19 | 184.61 | -0.01
46.12.190 | Tubo de concreto (PA-3), DN= 800mm | m | 0 | 308.18 | 0 |  | 261.54 | 46.64 | 308.18 | 0 | 308.18 | 261.54 | 46.64 | 308.18 | 261.54 | 46.63 | 308.17 | 0 | 308.17 | 261.54 | 46.63 | 308.17 | 0.01
46.12.200 | Tubo de concreto (PA-3), DN= 1000mm | m | 0 | 440.42 | 0 |  | 381.68 | 58.74 | 440.42 | 0 | 440.42 | 381.68 | 58.74 | 440.42 | 381.68 | 58.73 | 440.41 | 0 | 440.41 | 381.68 | 58.73 | 440.41 | 0.01
46.12.210 | Meio tubo de concreto, DN= 300mm | m | 0 | 44.12 | 0 |  | 22.64 | 21.48 | 44.12 | 0 | 44.12 | 22.64 | 21.48 | 44.12 | 22.64 | 21.49 | 44.13 | 0 | 44.13 | 22.64 | 21.49 | 44.13 | -0.01
46.12.220 | Meio tubo de concreto, DN= 400mm | m | 0 | 54.93 | 0 |  | 27.53 | 27.4 | 54.93 | 0 | 54.93 | 27.53 | 27.4 | 54.93 | 27.53 | 27.39 | 54.92 | 0 | 54.92 | 27.53 | 27.39 | 54.92 | 0.01
46.12.240 | Meio tubo de concreto, DN= 600mm | m | 0 | 94.98 | 0 |  | 48.68 | 46.3 | 94.98 | 0 | 94.98 | 48.68 | 46.3 | 94.98 | 48.68 | 46.3 | 94.98 | 0 | 94.98 | 48.68 | 46.3 | 94.98 | 0
46.12.250 | Tubo de concreto (PA-2), DN= 1500mm | m | 0 | 773.72 | 0 |  | 642.02 | 131.7 | 773.72 | 0 | 773.72 | 642.02 | 131.7 | 773.72 | 642.02 | 131.7 | 773.72 | 0 | 773.72 | 642.02 | 131.7 | 773.72 | 0
46.12.260 | Tubo de concreto (PA-1), DN= 400mm | m | 0 | 91.92 | 0 |  | 66.17 | 25.75 | 91.92 | 0 | 91.92 | 66.17 | 25.75 | 91.92 | 66.17 | 25.75 | 91.92 | 0 | 91.92 | 66.17 | 25.75 | 91.92 | 0
46.12.270 | Tubo de concreto (PA-2), DN= 400mm | m | 0 | 85.94 | 0 |  | 60.19 | 25.75 | 85.94 | 0 | 85.94 | 60.19 | 25.75 | 85.94 | 60.19 | 25.75 | 85.94 | 0 | 85.94 | 60.19 | 25.75 | 85.94 | 0
46.12.280 | Tubo de concreto (PA-3), DN= 400mm | m | 0 | 115.66 | 0 |  | 89.91 | 25.75 | 115.66 | 0 | 115.66 | 89.91 | 25.75 | 115.66 | 89.91 | 25.75 | 115.66 | 0 | 115.66 | 89.91 | 25.75 | 115.66 | 0
46.12.290 | Tubo de concreto (PA-2), DN= 700mm | m | 0 | 188.61 | 0 |  | 148.02 | 40.59 | 188.61 | 0 | 188.61 | 148.02 | 40.59 | 188.61 | 148.02 | 40.58 | 188.6 | 0 | 188.6 | 148.02 | 40.58 | 188.6 | 0.01
46.12.300 | Tubo de concreto (PA-2), DN= 500mm | m | 0 | 111.64 | 0 |  | 79.84 | 31.8 | 111.64 | 0 | 111.64 | 79.84 | 31.8 | 111.64 | 79.84 | 31.8 | 111.64 | 0 | 111.64 | 79.84 | 31.8 | 111.64 | 0
46.12.310 | Tubo de concreto (PA-2), DN= 900mm | m | 0 | 301.09 | 0 |  | 248.42 | 52.67 | 301.09 | 0 | 301.09 | 248.42 | 52.67 | 301.09 | 248.42 | 52.68 | 301.1 | 0 | 301.1 | 248.42 | 52.68 | 301.1 | -0.01
46.12.320 | Tubo de concreto (PA-1), DN= 300mm | m | 0 | 79.65 | 0 |  | 57.45 | 22.2 | 79.65 | 0 | 79.65 | 57.45 | 22.2 | 79.65 | 57.45 | 22.19 | 79.64 | 0 | 79.64 | 57.45 | 22.19 | 79.64 | 0.01
46.12.330 | Tubo de concreto (PA-2), DN= 300mm | m | 0 | 78.82 | 0 |  | 56.62 | 22.2 | 78.82 | 0 | 78.82 | 56.62 | 22.2 | 78.82 | 56.62 | 22.19 | 78.81 | 0 | 78.81 | 56.62 | 22.19 | 78.81 | 0.01
46.12.340 | Meio tubo de concreto, DN= 200mm | m | 0 | 21.75 | 0 |  | 13.91 | 7.84 | 21.75 | 0 | 21.75 | 13.91 | 7.84 | 21.75 | 13.91 | 7.83 | 21.74 | 0 | 21.74 | 13.91 | 7.83 | 21.74 | 0.01
46.13 | Tubulação em PEAD corrugado perfurado para rede drenagem | [21 empty] | 0
46.13.006 | Tubo em polietileno de alta densidade corrugado perfurado, DN= 2 1/2´, inclusive conexões | m | 0 | 9.87 | 0 |  | 8.74 | 1.13 | 9.87 | 0 | 9.87 | 8.74 | 1.13 | 9.87 | 8.74 | 1.13 | 9.87 | 0 | 9.87 | 8.74 | 1.13 | 9.87 | 0
46.13.010 | Tubo em polietileno de alta densidade corrugado perfurado, DN= 3´, inclusive conexões | m | 0 | 12.23 | 0 |  | 11.1 | 1.13 | 12.23 | 0 | 12.23 | 11.1 | 1.13 | 12.23 | 11.1 | 1.13 | 12.23 | 0 | 12.23 | 11.1 | 1.13 | 12.23 | 0
46.13.020 | Tubo em polietileno de alta densidade corrugado perfurado, DN= 4´, inclusive conexões | m | 0 | 14.96 | 0 |  | 13.83 | 1.13 | 14.96 | 0 | 14.96 | 13.83 | 1.13 | 14.96 | 13.83 | 1.13 | 14.96 | 0 | 14.96 | 13.83 | 1.13 | 14.96 | 0
46.13.026 | Tubo em polietileno de alta densidade corrugado perfurado, DN= 6´, inclusive conexões | m | 0 | 35.25 | 0 |  | 34.12 | 1.13 | 35.25 | 0 | 35.25 | 34.12 | 1.13 | 35.25 | 34.12 | 1.13 | 35.25 | 0 | 35.25 | 34.12 | 1.13 | 35.25 | 0
46.13.030 | Tubo em polietileno de alta densidade corrugado perfurado, DN= 8´, inclusive conexões | m | 0 | 55.12 | 0 |  | 53.99 | 1.13 | 55.12 | 0 | 55.12 | 53.99 | 1.13 | 55.12 | 53.99 | 1.13 | 55.12 | 0 | 55.12 | 53.99 | 1.13 | 55.12 | 0
46.13.100 | Tubo em polietileno de alta densidade corrugado, DN/DI= 250 mm | m | 0 | 76.94 | 0 |  | 75.27 | 1.67 | 76.94 | 55.12 | 132.06 | 75.27 | 1.67 | 76.94 | 75.27 | 1.67 | 76.94 | 0 | 76.94 | 75.27 | 1.67 | 76.94 | 0
46.13.101 | Tubo em polietileno de alta densidade corrugado, DN/DI= 300 mm | m | 0 | 106.63 | 0 |  | 104.96 | 1.67 | 106.63 | 0 | 106.63 | 104.96 | 1.67 | 106.63 | 104.96 | 1.67 | 106.63 | 0 | 106.63 | 104.96 | 1.67 | 106.63 | 0
46.13.102 | Tubo em polietileno de alta densidade corrugado, DN/DI= 400 mm | m | 0 | 157.24 | 0 |  | 155.57 | 1.67 | 157.24 | 0.5 | 157.74 | 155.57 | 1.67 | 157.24 | 155.57 | 1.67 | 157.24 | 0 | 157.24 | 155.57 | 1.67 | 157.24 | 0
46.13.103 | Tubo em polietileno de alta densidade corrugado, DN/DI= 500 mm | m | 0 | 256.76 | 0 |  | 255.09 | 1.67 | 256.76 | 0.34 | 257.1 | 255.09 | 1.67 | 256.76 | 255.09 | 1.67 | 256.76 | 0 | 256.76 | 255.09 | 1.67 | 256.76 | 0
46.13.104 | Tubo em polietileno de alta densidade corrugado, DN/DI= 600 mm | m | 0 | 354.38 | 0 |  | 352.71 | 1.67 | 354.38 | 0.84 | 355.22 | 352.71 | 1.67 | 354.38 | 352.71 | 1.67 | 354.38 | 0 | 354.38 | 352.71 | 1.67 | 354.38 | 0
46.13.105 | Tubo em polietileno de alta densidade corrugado, DN/DI= 800 mm | m | 0 | 560.96 | 0 |  | 559.29 | 1.67 | 560.96 | 0.83 | 561.79 | 559.29 | 1.67 | 560.96 | 559.29 | 1.67 | 560.96 | 0 | 560.96 | 559.29 | 1.67 | 560.96 | 0
46.13.106 | Tubo em polietileno de alta densidade corrugado, DN/DI= 1000 mm | m | 0 | 856.52 | 0 |  | 854.85 | 1.67 | 856.52 | 1.67 | 858.19 | 854.85 | 1.67 | 856.52 | 854.85 | 1.67 | 856.52 | 0 | 856.52 | 854.85 | 1.67 | 856.52 | 0
46.13.107 | Tubo em polietileno de alta densidade corrugado, DN/DI= 1200 mm | m | 0 | 1116.27 | 0 |  | 1114.6 | 1.67 | 1116.27 | 75.27 | 1191.54 | 1114.6 | 1.67 | 1116.27 | 1114.6 | 1.67 | 1116.27 | 0 | 1116.27 | 1114.6 | 1.67 | 1116.27 | 0
46.14 | Tubulação em ferro dúctil para redes de saneamento | [21 empty] | 0
46.14.020 | Tubo de ferro fundido classe K-7 com junta elástica, DN= 150mm, inclusive conexões | m | 0 | 366.83 | 0 |  | 343.22 | 23.61 | 366.83 | 0 | 366.83 | 343.22 | 23.61 | 366.83 | 343.22 | 23.61 | 366.83 | 0 | 366.83 | 343.22 | 23.61 | 366.83 | 0
46.14.030 | Tubo de ferro fundido classe K-7 com junta elástica, DN= 200mm, inclusive conexões | m | 0 | 430.23 | 0 |  | 406.62 | 23.61 | 430.23 | 0 | 430.23 | 406.62 | 23.61 | 430.23 | 406.62 | 23.61 | 430.23 | 0 | 430.23 | 406.62 | 23.61 | 430.23 | 0
46.14.040 | Tubo de ferro fundido classe K-7 com junta elástica, DN= 250mm, inclusive conexões | m | 0 | 542.38 | 0 |  | 518.77 | 23.61 | 542.38 | 0 | 542.38 | 518.77 | 23.61 | 542.38 | 518.77 | 23.61 | 542.38 | 0 | 542.38 | 518.77 | 23.61 | 542.38 | 0
46.14.050 | Tubo de ferro fundido classe K-7 com junta elástica, DN= 350mm, inclusive conexões | m | 0 | 795.49 | 0 |  | 771.88 | 23.61 | 795.49 | 0 | 795.49 | 771.88 | 23.61 | 795.49 | 771.88 | 23.61 | 795.49 | 0 | 795.49 | 771.88 | 23.61 | 795.49 | 0
46.14.060 | Tubo de ferro fundido classe K-7 com junta elástica, DN= 300mm, inclusive conexões | m | 0 | 604.82 | 0 |  | 581.21 | 23.61 | 604.82 | 0 | 604.82 | 581.21 | 23.61 | 604.82 | 581.21 | 23.61 | 604.82 | 0 | 604.82 | 581.21 | 23.61 | 604.82 | 0
46.14.490 | Tubo de ferro fundido classe k-9 com junta elástica, DN= 80mm, inclusive conexões | m | 0 | 334.72 | 0 |  | 311.11 | 23.61 | 334.72 | 0 | 334.72 | 311.11 | 23.61 | 334.72 | 311.11 | 23.61 | 334.72 | 0 | 334.72 | 311.11 | 23.61 | 334.72 | 0
46.14.510 | Tubo de ferro fundido classe K-9 com junta elástica, DN= 100mm, inclusive conexões | m | 0 | 324.05 | 0 |  | 300.44 | 23.61 | 324.05 | 0 | 324.05 | 300.44 | 23.61 | 324.05 | 300.44 | 23.61 | 324.05 | 0 | 324.05 | 300.44 | 23.61 | 324.05 | 0
46.14.520 | Tubo de ferro fundido classe K-9 com junta elástica, DN= 150mm, inclusive conexões | m | 0 | 351.62 | 0 |  | 328.01 | 23.61 | 351.62 | 0 | 351.62 | 328.01 | 23.61 | 351.62 | 328.01 | 23.61 | 351.62 | 0 | 351.62 | 328.01 | 23.61 | 351.62 | 0
46.14.530 | Tubo de ferro fundido classe K-9 com junta elástica, DN= 200mm, inclusive conexões | m | 0 | 426.81 | 0 |  | 403.2 | 23.61 | 426.81 | 0 | 426.81 | 403.2 | 23.61 | 426.81 | 403.2 | 23.61 | 426.81 | 0 | 426.81 | 403.2 | 23.61 | 426.81 | 0
46.14.540 | Tubo de ferro fundido classe k-9 com junta elástica, DN= 250mm, inclusive conexões | m | 0 | 574.56 | 0 |  | 550.95 | 23.61 | 574.56 | 0 | 574.56 | 550.95 | 23.61 | 574.56 | 550.95 | 23.61 | 574.56 | 0 | 574.56 | 550.95 | 23.61 | 574.56 | 0
46.14.550 | Tubo de ferro fundido classe K-9 com junta elástica, DN= 300mm, inclusive conexões | m | 0 | 686.57 | 0 |  | 662.96 | 23.61 | 686.57 | 0 | 686.57 | 662.96 | 23.61 | 686.57 | 662.96 | 23.61 | 686.57 | 0 | 686.57 | 662.96 | 23.61 | 686.57 | 0
46.14.560 | Tubo de ferro fundido classe k-9 com junta elástica, DN= 350mm, inclusive conexões | m | 0 | 909.12 | 0 |  | 885.51 | 23.61 | 909.12 | 0 | 909.12 | 885.51 | 23.61 | 909.12 | 885.51 | 23.61 | 909.12 | 0 | 909.12 | 885.51 | 23.61 | 909.12 | 0
46.15 | Tubulação em PEAD - recalque de tratamento de esgoto | [21 empty] | 0
46.15.111 | Tubo em polietileno de alta densidade DE=160 mm - PN-10, inclusive conexões | m | 0 | 119.29 | 0 |  | 105.13 | 14.16 | 119.29 | 0 | 119.29 | 105.13 | 14.16 | 119.29 | 105.13 | 14.16 | 119.29 | 0 | 119.29 | 105.13 | 14.16 | 119.29 | 0
46.15.112 | Tubo em polietileno de alta densidade DE=200 mm - PN-10, inclusive conexões | m | 0 | 175.13 | 0 |  | 156.26 | 18.87 | 175.13 | 0 | 175.13 | 156.26 | 18.87 | 175.13 | 156.26 | 18.88 | 175.14 | 0 | 175.14 | 156.26 | 18.88 | 175.14 | -0.01
46.15.113 | Tubo em polietileno de alta densidade DE=225 mm - PN-10, inclusive conexões | m | 0 | 201.97 | 0 |  | 183.1 | 18.87 | 201.97 | 0 | 201.97 | 183.1 | 18.87 | 201.97 | 183.1 | 18.88 | 201.98 | 0 | 201.98 | 183.1 | 18.88 | 201.98 | -0.01
46.18 | Tubulação flangeada em ferro dúctil para redes de saneamento | [21 empty] | 0
46.18.010 | Tubo em ferro fundido com ponta e ponta TCLA - DN= 80mm, sem juntas e conexões | m | 0 | 473.24 | 0 |  | 446.28 | 26.96 | 473.24 | 0 | 473.24 | 446.28 | 26.96 | 473.24 | 446.28 | 26.96 | 473.24 | 0 | 473.24 | 446.28 | 26.96 | 473.24 | 0
46.18.020 | Tubo em ferro fundido com ponta e ponta TCLA - DN= 100mm, sem juntas e conexões | m | 0 | 522.91 | 0 |  | 495.95 | 26.96 | 522.91 | 0 | 522.91 | 495.95 | 26.96 | 522.91 | 495.95 | 26.96 | 522.91 | 0 | 522.91 | 495.95 | 26.96 | 522.91 | 0
46.18.030 | Tubo em ferro fundido com ponta e ponta TCLA - DN= 150mm, sem juntas e conexões | m | 0 | 725.62 | 0 |  | 698.66 | 26.96 | 725.62 | 0 | 725.62 | 698.66 | 26.96 | 725.62 | 698.66 | 26.96 | 725.62 | 0 | 725.62 | 698.66 | 26.96 | 725.62 | 0
46.18.040 | Tubo em ferro fundido com ponta e ponta TCLA - DN= 200mm, sem juntas e conexões | m | 0 | 894.46 | 0 |  | 867.5 | 26.96 | 894.46 | 0 | 894.46 | 867.5 | 26.96 | 894.46 | 867.5 | 26.96 | 894.46 | 0 | 894.46 | 867.5 | 26.96 | 894.46 | 0
46.18.050 | Tubo em ferro fundido com ponta e ponta TCLA - DN= 250mm, sem juntas e conexões | m | 0 | 1063.98 | 0 |  | 1035.02 | 28.96 | 1063.98 | 0 | 1063.98 | 1035.02 | 28.96 | 1063.98 | 1035.02 | 28.96 | 1063.98 | 0 | 1063.98 | 1035.02 | 28.96 | 1063.98 | 0
46.18.060 | Tubo em ferro fundido com ponta e ponta TCLA - DN= 300mm, sem juntas e conexões | m | 0 | 1258.76 | 0 |  | 1229.8 | 28.96 | 1258.76 | 0 | 1258.76 | 1229.8 | 28.96 | 1258.76 | 1229.8 | 28.96 | 1258.76 | 0 | 1258.76 | 1229.8 | 28.96 | 1258.76 | 0
46.18.089 | Flange avulso em ferro fundido, classe PN-10, DN= 50mm | un | 0 | 94.83 | 0 |  | 80.07 | 14.76 | 94.83 | 0 | 94.83 | 80.07 | 14.76 | 94.83 | 80.07 | 14.76 | 94.83 | 0 | 94.83 | 80.07 | 14.76 | 94.83 | 0
46.18.090 | Flange avulso em ferro fundido, classe PN-10, DN= 80mm | un | 0 | 109.41 | 0 |  | 94.65 | 14.76 | 109.41 | 0 | 109.41 | 94.65 | 14.76 | 109.41 | 94.65 | 14.76 | 109.41 | 0 | 109.41 | 94.65 | 14.76 | 109.41 | 0
46.18.100 | Flange avulso em ferro fundido, classe PN-10, DN= 100mm | un | 0 | 149.68 | 0 |  | 133.59 | 16.09 | 149.68 | 0 | 149.68 | 133.59 | 16.09 | 149.68 | 133.59 | 16.1 | 149.69 | 0 | 149.69 | 133.59 | 16.1 | 149.69 | -0.01
46.18.110 | Flange avulso em ferro fundido, classe PN-10, DN= 150mm | un | 0 | 204.63 | 0 |  | 187.17 | 17.46 | 204.63 | 0 | 204.63 | 187.17 | 17.46 | 204.63 | 187.17 | 17.45 | 204.62 | 0 | 204.62 | 187.17 | 17.45 | 204.62 | 0.01
46.18.120 | Flange avulso em ferro fundido, classe PN-10, DN= 200mm | un | 0 | 241.97 | 0 |  | 223.18 | 18.79 | 241.97 | 0 | 241.97 | 223.18 | 18.79 | 241.97 | 223.18 | 18.79 | 241.97 | 0 | 241.97 | 223.18 | 18.79 | 241.97 | 0
46.18.130 | Flange avulso em ferro fundido, classe PN-10, DN= 250mm | un | 0 | 307.59 | 0 |  | 287.45 | 20.14 | 307.59 | 0 | 307.59 | 287.45 | 20.14 | 307.59 | 287.45 | 20.13 | 307.58 | 0 | 307.58 | 287.45 | 20.13 | 307.58 | 0.01
46.18.140 | Flange avulso em ferro fundido, classe PN-10, DN= 300mm | un | 0 | 387.25 | 0 |  | 365.79 | 21.46 | 387.25 | 0 | 387.25 | 365.79 | 21.46 | 387.25 | 365.79 | 21.47 | 387.26 | 0 | 387.26 | 365.79 | 21.47 | 387.26 | -0.01
46.18.168 | Curva de 90° em ferro fundido com flanges, classe PN-10, DN= 50mm | un | 0 | 227.02 | 0 |  | 208.23 | 18.79 | 227.02 | 0 | 227.02 | 208.23 | 18.79 | 227.02 | 208.23 | 18.79 | 227.02 | 0 | 227.02 | 208.23 | 18.79 | 227.02 | 0
46.18.170 | Curva de 90° em ferro fundido, com flanges, classe PN-10, DN= 80mm | un | 0 | 242.79 | 0 |  | 228.03 | 14.76 | 242.79 | 0 | 242.79 | 228.03 | 14.76 | 242.79 | 228.03 | 14.76 | 242.79 | 0 | 242.79 | 228.03 | 14.76 | 242.79 | 0
46.18.180 | Curva de 90° em ferro fundido, com flanges, classe PN-10, DN= 100mm | un | 0 | 277.91 | 0 |  | 259.12 | 18.79 | 277.91 | 0 | 277.91 | 259.12 | 18.79 | 277.91 | 259.12 | 18.79 | 277.91 | 0 | 277.91 | 259.12 | 18.79 | 277.91 | 0
46.18.190 | Curva de 90° em ferro fundido, com flanges, classe PN-10, DN= 150mm | un | 0 | 456.51 | 0 |  | 435.05 | 21.46 | 456.51 | 0 | 456.51 | 435.05 | 21.46 | 456.51 | 435.05 | 21.47 | 456.52 | 0 | 456.52 | 435.05 | 21.47 | 456.52 | -0.01
46.18.410 | Te em ferro fundido, com flanges, classe PN-10, DN= 80mm, com derivação de 80mm | un | 0 | 350.79 | 0 |  | 334.7 | 16.09 | 350.79 | 0 | 350.79 | 334.7 | 16.09 | 350.79 | 334.7 | 16.1 | 350.8 | 0 | 350.8 | 334.7 | 16.1 | 350.8 | -0.01
46.18.420 | Te em ferro fundido, com flanges, classe PN-10, DN= 100mm, com derivações de 80 até 100mm | un | 0 | 441.73 | 0 |  | 422.94 | 18.79 | 441.73 | 0 | 441.73 | 422.94 | 18.79 | 441.73 | 422.94 | 18.79 | 441.73 | 0 | 441.73 | 422.94 | 18.79 | 441.73 | 0
46.18.430 | Te em ferro fundido, com flanges, classe PN-10, DN= 150mm, com derivações de 80 até 150mm | un | 0 | 675.32 | 0 |  | 653.86 | 21.46 | 675.32 | 0 | 675.32 | 653.86 | 21.46 | 675.32 | 653.86 | 21.47 | 675.33 | 0 | 675.33 | 653.86 | 21.47 | 675.33 | -0.01
46.18.560 | Junta Gibault em ferro fundido, DN= 80mm, completa | un | 0 | 102.73 | 0 |  | 87.97 | 14.76 | 102.73 | 0 | 102.73 | 87.97 | 14.76 | 102.73 | 87.97 | 14.76 | 102.73 | 0 | 102.73 | 87.97 | 14.76 | 102.73 | 0
46.18.570 | Junta Gibault em ferro fundido, DN= 100 mm, completa | un | 0 | 130.32 | 0 |  | 114.23 | 16.09 | 130.32 | 0 | 130.32 | 114.23 | 16.09 | 130.32 | 114.23 | 16.1 | 130.33 | 0 | 130.33 | 114.23 | 16.1 | 130.33 | -0.01
46.19 | Tubulação flangeada em ferro dúctil para redes de saneamento. | [21 empty] | 0
46.19.500 | Redução excêntrica em ferro fundido, com flanges, classe PN-10, DN= 100mm x 80mm | un | 0 | 293.02 | 0 |  | 274.23 | 18.79 | 293.02 | 0 | 293.02 | 274.23 | 18.79 | 293.02 | 274.23 | 18.79 | 293.02 | 0 | 293.02 | 274.23 | 18.79 | 293.02 | 0
46.19.510 | Redução excêntrica em ferro fundido, com flanges, classe PN-10, DN= 150mm x 80/100mm | un | 0 | 409.37 | 0 |  | 387.91 | 21.46 | 409.37 | 0 | 409.37 | 387.91 | 21.46 | 409.37 | 387.91 | 21.47 | 409.38 | 0 | 409.38 | 387.91 | 21.47 | 409.38 | -0.01
46.19.520 | Redução excêntrica em ferro fundido, com flanges, classe PN-10, DN= 200mm x 100/150mm | un | 0 | 529.71 | 0 |  | 505.57 | 24.14 | 529.71 | 0 | 529.71 | 505.57 | 24.14 | 529.71 | 505.57 | 24.15 | 529.72 | 0 | 529.72 | 505.57 | 24.15 | 529.72 | -0.01
46.19.530 | Redução excêntrica em ferro fundido, com flanges, classe PN-10, DN= 250mm x 150/200mm | un | 0 | 912.66 | 0 |  | 885.84 | 26.82 | 912.66 | 0 | 912.66 | 885.84 | 26.82 | 912.66 | 885.84 | 26.84 | 912.68 | 0 | 912.68 | 885.84 | 26.84 | 912.68 | -0.02
46.19.590 | Redução concêntrica em ferro fundido, com flanges, classe PN-10, DN= 80 x 50mm | un | 0 | 212.54 | 0 |  | 193.75 | 18.79 | 212.54 | 0 | 212.54 | 193.75 | 18.79 | 212.54 | 193.75 | 18.79 | 212.54 | 0 | 212.54 | 193.75 | 18.79 | 212.54 | 0
46.19.600 | Redução concêntrica em ferro fundido, com flanges, classe PN-10, DN= 100mm x 80mm | un | 0 | 254.87 | 0 |  | 236.08 | 18.79 | 254.87 | 0 | 254.87 | 236.08 | 18.79 | 254.87 | 236.08 | 18.79 | 254.87 | 0 | 254.87 | 236.08 | 18.79 | 254.87 | 0
46.19.610 | Redução concêntrica em ferro fundido, com flanges, classe PN-10, DN= 150mm x 80/100mm | un | 0 | 412.91 | 0 |  | 391.45 | 21.46 | 412.91 | 0 | 412.91 | 391.45 | 21.46 | 412.91 | 391.45 | 21.47 | 412.92 | 0 | 412.92 | 391.45 | 21.47 | 412.92 | -0.01
46.19.620 | Redução concêntrica em ferro fundido, com flanges, classe PN-10, DN= 200mm x 100/150mm | un | 0 | 564.05 | 0 |  | 539.91 | 24.14 | 564.05 | 0 | 564.05 | 539.91 | 24.14 | 564.05 | 539.91 | 24.15 | 564.06 | 0 | 564.06 | 539.91 | 24.15 | 564.06 | -0.01
46.19.630 | Redução concêntrica em ferro fundido, com flanges, classe PN-10, DN= 250mm x 150/200mm | un | 0 | 804.42 | 0 |  | 777.6 | 26.82 | 804.42 | 0 | 804.42 | 777.6 | 26.82 | 804.42 | 777.6 | 26.84 | 804.44 | 0 | 804.44 | 777.6 | 26.84 | 804.44 | -0.02
46.20 | Reparos, conservações e complementos - GRUPO 46 | [21 empty] | 0
46.20.010 | Assentamento de tubo de concreto com diâmetro até 600 mm | m | 0 | 47.42 | 0 |  | 1.12 | 46.3 | 47.42 | 0 | 47.42 | 1.12 | 46.3 | 47.42 | 1.12 | 46.3 | 47.42 | 0 | 47.42 | 1.12 | 46.3 | 47.42 | 0
46.20.020 | Assentamento de tubo de concreto com diâmetro de 700 até 1500 mm | m | 0 | 75.24 | 0 |  | 48.3 | 26.94 | 75.24 | 0 | 75.24 | 48.3 | 26.94 | 75.24 | 48.3 | 26.93 | 75.23 | 0 | 75.23 | 48.3 | 26.93 | 75.23 | 0.01
46.21 | Tubulação em aço preto schedule | [21 empty] | 0
46.21.012 | Tubo de aço carbono preto sem costura Schedule 40, DN= 1´ - inclusive conexões | m | 0 | 82.28 | 0 |  | 35.32 | 46.96 | 82.28 | 0 | 82.28 | 35.32 | 46.96 | 82.28 | 35.32 | 46.97 | 82.29 | 0 | 82.29 | 35.32 | 46.97 | 82.29 | -0.01
46.21.036 | Tubo de aço carbono preto sem costura Schedule 40, DN= 1 1/4´ - inclusive conexões | m | 0 | 96.17 | 0 |  | 42.49 | 53.68 | 96.17 | 0 | 96.17 | 42.49 | 53.68 | 96.17 | 42.49 | 53.68 | 96.17 | 0 | 96.17 | 42.49 | 53.68 | 96.17 | 0
46.21.040 | Tubo de aço carbono preto sem costura Schedule 40, DN= 1 1/2´ - inclusive conexões | m | 0 | 100.21 | 0 |  | 46.53 | 53.68 | 100.21 | 0 | 100.21 | 46.53 | 53.68 | 100.21 | 46.53 | 53.68 | 100.21 | 0 | 100.21 | 46.53 | 53.68 | 100.21 | 0
46.21.046 | Tubo de aço carbono preto sem costura Schedule 40, DN= 2´ - inclusive conexões | m | 0 | 118.8 | 0 |  | 58.43 | 60.37 | 118.8 | 0 | 118.8 | 58.43 | 60.37 | 118.8 | 58.43 | 60.39 | 118.82 | 0 | 118.82 | 58.43 | 60.39 | 118.82 | -0.02
46.21.056 | Tubo de aço carbono preto sem costura Schedule 40, DN= 2 1/2´ - inclusive conexões | m | 0 | 167.19 | 0 |  | 100.1 | 67.09 | 167.19 | 0 | 167.19 | 100.1 | 67.09 | 167.19 | 100.1 | 67.1 | 167.2 | 0 | 167.2 | 100.1 | 67.1 | 167.2 | -0.01
46.21.060 | Tubo de aço carbono preto sem costura Schedule 40, DN= 3´ - inclusive conexões | m | 0 | 189.58 | 0 |  | 114.1 | 75.48 | 189.58 | 0 | 189.58 | 114.1 | 75.48 | 189.58 | 114.1 | 75.49 | 189.59 | 0 | 189.59 | 114.1 | 75.49 | 189.59 | -0.01
46.21.066 | Tubo de aço carbono preto sem costura Schedule 40, DN= 3 1/2´ - inclusive conexões | m | 0 | 251.35 | 0 |  | 170.85 | 80.5 | 251.35 | 0 | 251.35 | 170.85 | 80.5 | 251.35 | 170.85 | 80.52 | 251.37 | 0 | 251.37 | 170.85 | 80.52 | 251.37 | -0.02
46.21.080 | Tubo de aço carbono preto sem costura Schedule 40, DN= 4´ - inclusive conexões | m | 0 | 242.19 | 0 |  | 158.31 | 83.88 | 242.19 | 0 | 242.19 | 158.31 | 83.88 | 242.19 | 158.31 | 83.89 | 242.2 | 0 | 242.2 | 158.31 | 83.89 | 242.2 | -0.01
46.21.090 | Tubo de aço carbono preto sem costura Schedule 40, DN= 5´ - inclusive conexões | m | 0 | 305.67 | 0 |  | 216.78 | 88.89 | 305.67 | 0 | 305.67 | 216.78 | 88.89 | 305.67 | 216.78 | 88.91 | 305.69 | 0 | 305.69 | 216.78 | 88.91 | 305.69 | -0.02
46.21.100 | Tubo de aço carbono preto sem costura Schedule 40, DN= 6´ - inclusive conexões | m | 0 | 384.43 | 0 |  | 292.18 | 92.25 | 384.43 | 0 | 384.43 | 292.18 | 92.25 | 384.43 | 292.18 | 92.26 | 384.44 | 0 | 384.44 | 292.18 | 92.26 | 384.44 | -0.01
46.21.110 | Tubo de aço carbono preto sem costura Schedule 40, DN= 8´ - inclusive conexões | m | 0 | 552.74 | 0 |  | 452.1 | 100.64 | 552.74 | 0 | 552.74 | 452.1 | 100.64 | 552.74 | 452.1 | 100.65 | 552.75 | 0 | 552.75 | 452.1 | 100.65 | 552.75 | -0.01
46.21.140 | Tubo de aço carbono preto com costura Schedule 40, DN= 10´ - inclusive conexões | m | 0 | 576.15 | 0 |  | 465.45 | 110.7 | 576.15 | 0 | 576.15 | 465.45 | 110.7 | 576.15 | 465.45 | 110.71 | 576.16 | 0 | 576.16 | 465.45 | 110.71 | 576.16 | -0.01
46.21.150 | Tubo de aço carbono preto com costura Schedule 40, DN= 12´ - inclusive conexões | m | 0 | 744.44 | 0 |  | 627.02 | 117.42 | 744.44 | 0 | 744.44 | 627.02 | 117.42 | 744.44 | 627.02 | 117.44 | 744.46 | 0 | 744.46 | 627.02 | 117.44 | 744.46 | -0.02
46.23 | Tubulação em concreto para rede de esgoto sanitário | [21 empty] | 0
46.23.110 | Tubo de concreto classe EA-3, DN= 400 mm | m | 0 | 102.91 | 0 |  | 92 | 10.91 | 102.91 | 0 | 102.91 | 92 | 10.91 | 102.91 | 92 | 10.92 | 102.92 | 0 | 102.92 | 92 | 10.92 | 102.92 | -0.01
46.23.120 | Tubo de concreto classe EA-3, DN= 500 mm | m | 0 | 130.62 | 0 |  | 114.23 | 16.39 | 130.62 | 0 | 130.62 | 114.23 | 16.39 | 130.62 | 114.23 | 16.38 | 130.61 | 0 | 130.61 | 114.23 | 16.38 | 130.61 | 0.01
46.23.130 | Tubo de concreto classe EA-3, DN= 600 mm | m | 0 | 170.01 | 0 |  | 150.91 | 19.1 | 170.01 | 0 | 170.01 | 150.91 | 19.1 | 170.01 | 150.91 | 19.11 | 170.02 | 0 | 170.02 | 150.91 | 19.11 | 170.02 | -0.01
46.23.140 | Tubo de concreto classe EA-3, DN= 700 mm | m | 0 | 226.11 | 0 |  | 204.27 | 21.84 | 226.11 | 0 | 226.11 | 204.27 | 21.84 | 226.11 | 204.27 | 21.84 | 226.11 | 0 | 226.11 | 204.27 | 21.84 | 226.11 | 0
46.23.150 | Tubo de concreto classe EA-3, DN= 800 mm | m | 0 | 283.72 | 0 |  | 256.42 | 27.3 | 283.72 | 0 | 283.72 | 256.42 | 27.3 | 283.72 | 256.42 | 27.3 | 283.72 | 0 | 283.72 | 256.42 | 27.3 | 283.72 | 0
46.23.160 | Tubo de concreto classe EA-3, DN= 900 mm | m | 0 | 358.08 | 0 |  | 325.33 | 32.75 | 358.08 | 0 | 358.08 | 325.33 | 32.75 | 358.08 | 325.33 | 32.76 | 358.09 | 0 | 358.09 | 325.33 | 32.76 | 358.09 | -0.01
46.23.170 | Tubo de concreto classe EA-3, DN= 1000 mm | m | 0 | 414.46 | 0 |  | 373.51 | 40.95 | 414.46 | 0 | 414.46 | 373.51 | 40.95 | 414.46 | 373.51 | 40.95 | 414.46 | 0 | 414.46 | 373.51 | 40.95 | 414.46 | 0
46.23.180 | Tubo de concreto classe EA-3, DN= 1200 mm | m | 0 | 622.74 | 0 |  | 540.85 | 81.89 | 622.74 | 0 | 622.74 | 540.85 | 81.89 | 622.74 | 540.85 | 81.9 | 622.75 | 0 | 622.75 | 540.85 | 81.9 | 622.75 | -0.01
46.26 | Tubulação em ferro fundido predial SMU - esgoto e pluvial | [21 empty] | 0
46.26.010 | Tubo em ferro fundido com ponta e ponta, predial SMU, DN= 50 mm | m | 0 | 103.56 | 0 |  | 86.78 | 16.78 | 103.56 | 0 | 103.56 | 86.78 | 16.78 | 103.56 | 86.78 | 16.79 | 103.57 | 0 | 103.57 | 86.78 | 16.79 | 103.57 | -0.01
46.26.020 | Tubo em ferro fundido com ponta e ponta, predial SMU, DN= 75 mm | m | 0 | 127.76 | 0 |  | 110.98 | 16.78 | 127.76 | 0 | 127.76 | 110.98 | 16.78 | 127.76 | 110.98 | 16.79 | 127.77 | 0 | 127.77 | 110.98 | 16.79 | 127.77 | -0.01
46.26.030 | Tubo em ferro fundido com ponta e ponta, predial SMU, DN= 100 mm | m | 0 | 150.09 | 0 |  | 126.48 | 23.61 | 150.09 | 0 | 150.09 | 126.48 | 23.61 | 150.09 | 126.48 | 23.61 | 150.09 | 0 | 150.09 | 126.48 | 23.61 | 150.09 | 0
46.26.040 | Tubo em ferro fundido com ponta e ponta, predial SMU, DN= 150 mm | m | 0 | 222.57 | 0 |  | 198.96 | 23.61 | 222.57 | 0 | 222.57 | 198.96 | 23.61 | 222.57 | 198.96 | 23.61 | 222.57 | 0 | 222.57 | 198.96 | 23.61 | 222.57 | 0
46.26.050 | Tubo em ferro fundido com ponta e ponta, predial SMU, DN= 200 mm | m | 0 | 398.51 | 0 |  | 374.9 | 23.61 | 398.51 | 0 | 398.51 | 374.9 | 23.61 | 398.51 | 374.9 | 23.61 | 398.51 | 0 | 398.51 | 374.9 | 23.61 | 398.51 | 0
46.26.060 | Junta de união em aço inoxidável para tubo em ferro fundido predial SMU, DN= 50 mm | un | 0 | 48.15 | 0 |  | 34.74 | 13.41 | 48.15 | 0 | 48.15 | 34.74 | 13.41 | 48.15 | 34.74 | 13.42 | 48.16 | 0 | 48.16 | 34.74 | 13.42 | 48.16 | -0.01
46.26.070 | Junta de união em aço inoxidável para tubo em ferro fundido predial SMU, DN= 75 mm | un | 0 | 52.67 | 0 |  | 39.26 | 13.41 | 52.67 | 0 | 52.67 | 39.26 | 13.41 | 52.67 | 39.26 | 13.42 | 52.68 | 0 | 52.68 | 39.26 | 13.42 | 52.68 | -0.01
46.26.080 | Junta de união em aço inoxidável para tubo em ferro fundido predial SMU, DN= 100 mm | un | 0 | 57.38 | 0 |  | 40.6 | 16.78 | 57.38 | 0 | 57.38 | 40.6 | 16.78 | 57.38 | 40.6 | 16.79 | 57.39 | 0 | 57.39 | 40.6 | 16.79 | 57.39 | -0.01
46.26.090 | Junta de união em aço inoxidável para tubo em ferro fundido predial SMU, DN= 150 mm | un | 0 | 94.55 | 0 |  | 77.77 | 16.78 | 94.55 | 0 | 94.55 | 77.77 | 16.78 | 94.55 | 77.77 | 16.79 | 94.56 | 0 | 94.56 | 77.77 | 16.79 | 94.56 | -0.01
46.26.100 | Junta de união em aço inoxidável para tubo em ferro fundido predial SMU, DN= 200 mm | un | 0 | 135.24 | 0 |  | 118.46 | 16.78 | 135.24 | 0 | 135.24 | 118.46 | 16.78 | 135.24 | 118.46 | 16.79 | 135.25 | 0 | 135.25 | 118.46 | 16.79 | 135.25 | -0.01
46.26.110 | Conjunto de ancoragem para tubo em ferro fundido predial SMU, DN= 50 mm | cj | 0 | 841.9 | 0 |  | 828.49 | 13.41 | 841.9 | 0 | 841.9 | 828.49 | 13.41 | 841.9 | 828.49 | 13.42 | 841.91 | 0 | 841.91 | 828.49 | 13.42 | 841.91 | -0.01
46.26.120 | Conjunto de ancoragem para tubo em ferro fundido predial SMU, DN= 75 mm | cj | 0 | 843.71 | 0 |  | 830.3 | 13.41 | 843.71 | 0 | 843.71 | 830.3 | 13.41 | 843.71 | 830.3 | 13.42 | 843.72 | 0 | 843.72 | 830.3 | 13.42 | 843.72 | -0.01
46.26.130 | Conjunto de ancoragem para tubo em ferro fundido predial SMU, DN= 100 mm | cj | 0 | 841.05 | 0 |  | 824.27 | 16.78 | 841.05 | 0 | 841.05 | 824.27 | 16.78 | 841.05 | 824.27 | 16.79 | 841.06 | 0 | 841.06 | 824.27 | 16.79 | 841.06 | -0.01
46.26.136 | Conjunto de ancoragem para tubo em ferro fundido predial SMU, DN= 125 mm | cj | 0 | 1185.52 | 0 |  | 1168.74 | 16.78 | 1185.52 | 0 | 1185.52 | 1168.74 | 16.78 | 1185.52 | 1168.74 | 16.79 | 1185.53 | 0 | 1185.53 | 1168.74 | 16.79 | 1185.53 | -0.01
46.26.140 | Conjunto de ancoragem para tubo em ferro fundido predial SMU, DN= 150 mm | cj | 0 | 1307.53 | 0 |  | 1290.75 | 16.78 | 1307.53 | 0 | 1307.53 | 1290.75 | 16.78 | 1307.53 | 1290.75 | 16.79 | 1307.54 | 0 | 1307.54 | 1290.75 | 16.79 | 1307.54 | -0.01
46.26.150 | Conjunto de ancoragem para tubo em ferro fundido predial SMU, DN= 200 mm | cj | 0 | 1826.87 | 0 |  | 1810.09 | 16.78 | 1826.87 | 0 | 1826.87 | 1810.09 | 16.78 | 1826.87 | 1810.09 | 16.79 | 1826.88 | 0 | 1826.88 | 1810.09 | 16.79 | 1826.88 | -0.01
46.26.200 | Tubo em ferro fundido com ponta e ponta, predial SMU, DN= 125 mm | m | 0 | 272.37 | 0 |  | 248.76 | 23.61 | 272.37 | 0 | 272.37 | 248.76 | 23.61 | 272.37 | 248.76 | 23.61 | 272.37 | 0 | 272.37 | 248.76 | 23.61 | 272.37 | 0
46.26.210 | Tubo em ferro fundido com ponta e ponta, predial SMU, DN= 250 mm | m | 0 | 550.1 | 0 |  | 526.49 | 23.61 | 550.1 | 0 | 550.1 | 526.49 | 23.61 | 550.1 | 526.49 | 23.61 | 550.1 | 0 | 550.1 | 526.49 | 23.61 | 550.1 | 0
46.26.400 | Joelho 45° em ferro fundido, predial SMU, DN= 50 mm | un | 0 | 107.65 | 0 |  | 94.24 | 13.41 | 107.65 | 0 | 107.65 | 94.24 | 13.41 | 107.65 | 94.24 | 13.42 | 107.66 | 0 | 107.66 | 94.24 | 13.42 | 107.66 | -0.01
46.26.410 | Joelho 45° em ferro fundido, predial SMU, DN= 75 mm | un | 0 | 141.05 | 0 |  | 127.64 | 13.41 | 141.05 | 0 | 141.05 | 127.64 | 13.41 | 141.05 | 127.64 | 13.42 | 141.06 | 0 | 141.06 | 127.64 | 13.42 | 141.06 | -0.01
46.26.420 | Joelho 45° em ferro fundido, predial SMU, DN= 100 mm | un | 0 | 151.8 | 0 |  | 135.02 | 16.78 | 151.8 | 0 | 151.8 | 135.02 | 16.78 | 151.8 | 135.02 | 16.79 | 151.81 | 0 | 151.81 | 135.02 | 16.79 | 151.81 | -0.01
46.26.426 | Joelho 45° em ferro fundido, predial SMU, DN= 125 mm | un | 0 | 239.48 | 0 |  | 222.7 | 16.78 | 239.48 | 0 | 239.48 | 222.7 | 16.78 | 239.48 | 222.7 | 16.79 | 239.49 | 0 | 239.49 | 222.7 | 16.79 | 239.49 | -0.01
46.26.430 | Joelho 45° em ferro fundido, predial SMU, DN= 150 mm | un | 0 | 262.16 | 0 |  | 245.38 | 16.78 | 262.16 | 0 | 262.16 | 245.38 | 16.78 | 262.16 | 245.38 | 16.79 | 262.17 | 0 | 262.17 | 245.38 | 16.79 | 262.17 | -0.01
46.26.440 | Joelho 45° em ferro fundido, predial SMU, DN= 200 mm | un | 0 | 557.21 | 0 |  | 540.43 | 16.78 | 557.21 | 0 | 557.21 | 540.43 | 16.78 | 557.21 | 540.43 | 16.79 | 557.22 | 0 | 557.22 | 540.43 | 16.79 | 557.22 | -0.01
46.26.460 | Joelho 88° em ferro fundido, predial SMU, DN= 50 mm | un | 0 | 134.77 | 0 |  | 121.36 | 13.41 | 134.77 | 0 | 134.77 | 121.36 | 13.41 | 134.77 | 121.36 | 13.42 | 134.78 | 0 | 134.78 | 121.36 | 13.42 | 134.78 | -0.01
46.26.470 | Joelho 88° em ferro fundido, predial SMU, DN= 75 mm | un | 0 | 138.15 | 0 |  | 124.74 | 13.41 | 138.15 | 0 | 138.15 | 124.74 | 13.41 | 138.15 | 124.74 | 13.42 | 138.16 | 0 | 138.16 | 124.74 | 13.42 | 138.16 | -0.01
46.26.480 | Joelho 88° em ferro fundido, predial SMU, DN= 100 mm | un | 0 | 151.08 | 0 |  | 134.3 | 16.78 | 151.08 | 0 | 151.08 | 134.3 | 16.78 | 151.08 | 134.3 | 16.79 | 151.09 | 0 | 151.09 | 134.3 | 16.79 | 151.09 | -0.01
46.26.490 | Joelho 88° em ferro fundido, predial SMU, DN= 150 mm | un | 0 | 379.57 | 0 |  | 362.79 | 16.78 | 379.57 | 0 | 379.57 | 362.79 | 16.78 | 379.57 | 362.79 | 16.79 | 379.58 | 0 | 379.58 | 362.79 | 16.79 | 379.58 | -0.01
46.26.500 | Joelho 88° em ferro fundido, predial SMU, DN= 200 mm | un | 0 | 550.32 | 0 |  | 533.54 | 16.78 | 550.32 | 0 | 550.32 | 533.54 | 16.78 | 550.32 | 533.54 | 16.79 | 550.33 | 0 | 550.33 | 533.54 | 16.79 | 550.33 | -0.01
46.26.510 | Junção 45° em ferro fundido, predial SMU, DN= 50 x 50 mm | un | 0 | 185.11 | 0 |  | 171.7 | 13.41 | 185.11 | 0 | 185.11 | 171.7 | 13.41 | 185.11 | 171.7 | 13.42 | 185.12 | 0 | 185.12 | 171.7 | 13.42 | 185.12 | -0.01
46.26.516 | Junção 45° em ferro fundido, predial SMU, DN= 75 x 50 mm | un | 0 | 213.5 | 0 |  | 200.09 | 13.41 | 213.5 | 0 | 213.5 | 200.09 | 13.41 | 213.5 | 200.09 | 13.42 | 213.51 | 0 | 213.51 | 200.09 | 13.42 | 213.51 | -0.01
46.26.520 | Junção 45° em ferro fundido, predial SMU, DN= 75 x 75 mm | un | 0 | 224.89 | 0 |  | 211.48 | 13.41 | 224.89 | 0 | 224.89 | 211.48 | 13.41 | 224.89 | 211.48 | 13.42 | 224.9 | 0 | 224.9 | 211.48 | 13.42 | 224.9 | -0.01
46.26.540 | Junção 45° em ferro fundido, predial SMU, DN= 100 x 75 mm | un | 0 | 263.19 | 0 |  | 246.41 | 16.78 | 263.19 | 0 | 263.19 | 246.41 | 16.78 | 263.19 | 246.41 | 16.79 | 263.2 | 0 | 263.2 | 246.41 | 16.79 | 263.2 | -0.01
46.26.550 | Junção 45° em ferro fundido, predial SMU, DN= 100 x 100 mm | un | 0 | 284.05 | 0 |  | 267.27 | 16.78 | 284.05 | 0 | 284.05 | 267.27 | 16.78 | 284.05 | 267.27 | 16.79 | 284.06 | 0 | 284.06 | 267.27 | 16.79 | 284.06 | -0.01
46.26.560 | Junção 45° em ferro fundido, predial SMU, DN= 150 x 150 mm | un | 0 | 592.74 | 0 |  | 575.96 | 16.78 | 592.74 | 0 | 592.74 | 575.96 | 16.78 | 592.74 | 575.96 | 16.79 | 592.75 | 0 | 592.75 | 575.96 | 16.79 | 592.75 | -0.01
46.26.580 | Junta de união em aço inoxidável para tubo em ferro fundido predial SMU, DN= 125 mm | un | 0 | 82.75 | 0 |  | 65.97 | 16.78 | 82.75 | 0 | 82.75 | 65.97 | 16.78 | 82.75 | 65.97 | 16.79 | 82.76 | 0 | 82.76 | 65.97 | 16.79 | 82.76 | -0.01
46.26.590 | Junta de união em aço inoxidável para tubo em ferro fundido predial SMU, DN= 250 mm | un | 0 | 381.99 | 0 |  | 365.21 | 16.78 | 381.99 | 0 | 381.99 | 365.21 | 16.78 | 381.99 | 365.21 | 16.79 | 382 | 0 | 382 | 365.21 | 16.79 | 382 | -0.01
46.26.600 | Redução excêntrica em ferro fundido, predial SMU, DN= 75 x 50 mm | un | 0 | 138.25 | 0 |  | 124.84 | 13.41 | 138.25 | 0 | 138.25 | 124.84 | 13.41 | 138.25 | 124.84 | 13.42 | 138.26 | 0 | 138.26 | 124.84 | 13.42 | 138.26 | -0.01
46.26.610 | Redução excêntrica em ferro fundido, predial SMU, DN= 100 x 75 mm | un | 0 | 173.32 | 0 |  | 156.54 | 16.78 | 173.32 | 0 | 173.32 | 156.54 | 16.78 | 173.32 | 156.54 | 16.79 | 173.33 | 0 | 173.33 | 156.54 | 16.79 | 173.33 | -0.01
46.26.612 | Redução excêntrica em ferro fundido, predial SMU, DN= 125 x 75 mm | un | 0 | 202.12 | 0 |  | 185.34 | 16.78 | 202.12 | 0 | 202.12 | 185.34 | 16.78 | 202.12 | 185.34 | 16.79 | 202.13 | 0 | 202.13 | 185.34 | 16.79 | 202.13 | -0.01
46.26.614 | Redução excêntrica em ferro fundido, predial SMU, DN= 125 x 100 mm | un | 0 | 181.09 | 0 |  | 164.31 | 16.78 | 181.09 | 0 | 181.09 | 164.31 | 16.78 | 181.09 | 164.31 | 16.79 | 181.1 | 0 | 181.1 | 164.31 | 16.79 | 181.1 | -0.01
46.26.616 | Redução excêntrica em ferro fundido, predial SMU, DN= 150 x 75 mm | un | 0 | 326.24 | 0 |  | 309.46 | 16.78 | 326.24 | 0 | 326.24 | 309.46 | 16.78 | 326.24 | 309.46 | 16.79 | 326.25 | 0 | 326.25 | 309.46 | 16.79 | 326.25 | -0.01
46.26.632 | Redução excêntrica em ferro fundido, predial SMU, DN= 150 x 100 mm | un | 0 | 348.88 | 0 |  | 332.1 | 16.78 | 348.88 | 0 | 348.88 | 332.1 | 16.78 | 348.88 | 332.1 | 16.79 | 348.89 | 0 | 348.89 | 332.1 | 16.79 | 348.89 | -0.01
46.26.636 | Redução excêntrica em ferro fundido, predial SMU, DN= 200 x 125 mm | un | 0 | 425.23 | 0 |  | 408.45 | 16.78 | 425.23 | 0 | 425.23 | 408.45 | 16.78 | 425.23 | 408.45 | 16.79 | 425.24 | 0 | 425.24 | 408.45 | 16.79 | 425.24 | -0.01
46.26.640 | Redução excêntrica em ferro fundido, predial SMU, DN= 200 x 150 mm | un | 0 | 455.08 | 0 |  | 438.3 | 16.78 | 455.08 | 0 | 455.08 | 438.3 | 16.78 | 455.08 | 438.3 | 16.79 | 455.09 | 0 | 455.09 | 438.3 | 16.79 | 455.09 | -0.01
46.26.690 | Redução excêntrica em ferro fundido, predial SMU, DN= 250 x 200 mm | un | 0 | 942.94 | 0 |  | 926.16 | 16.78 | 942.94 | 0 | 942.94 | 926.16 | 16.78 | 942.94 | 926.16 | 16.79 | 942.95 | 0 | 942.95 | 926.16 | 16.79 | 942.95 | -0.01
46.26.700 | Te de visita em ferro fundido, predial SMU, DN= 75 mm | un | 0 | 433.97 | 0 |  | 420.56 | 13.41 | 433.97 | 0 | 433.97 | 420.56 | 13.41 | 433.97 | 420.56 | 13.42 | 433.98 | 0 | 433.98 | 420.56 | 13.42 | 433.98 | -0.01
46.26.710 | Te de visita em ferro fundido, predial SMU, DN= 100 mm | un | 0 | 543.67 | 0 |  | 526.89 | 16.78 | 543.67 | 0 | 543.67 | 526.89 | 16.78 | 543.67 | 526.89 | 16.79 | 543.68 | 0 | 543.68 | 526.89 | 16.79 | 543.68 | -0.01
46.26.720 | Te de visita em ferro fundido, predial SMU, DN= 125 mm | un | 0 | 921.33 | 0 |  | 904.55 | 16.78 | 921.33 | 0 | 921.33 | 904.55 | 16.78 | 921.33 | 904.55 | 16.79 | 921.34 | 0 | 921.34 | 904.55 | 16.79 | 921.34 | -0.01
46.26.730 | Te de visita em ferro fundido, predial SMU, DN= 150 mm | un | 0 | 1133.83 | 0 |  | 1117.05 | 16.78 | 1133.83 | 0 | 1133.83 | 1117.05 | 16.78 | 1133.83 | 1117.05 | 16.79 | 1133.84 | 0 | 1133.84 | 1117.05 | 16.79 | 1133.84 | -0.01
46.26.740 | Te de visita em ferro fundido, predial SMU, DN= 200 mm | un | 0 | 2106.73 | 0 |  | 2089.95 | 16.78 | 2106.73 | 0 | 2106.73 | 2089.95 | 16.78 | 2106.73 | 2089.95 | 16.79 | 2106.74 | 0 | 2106.74 | 2089.95 | 16.79 | 2106.74 | -0.01
46.26.800 | Abraçadeira dentada para travamento em aço inoxidável, com parafuso de aço zincado, para tubo em ferro fundido predial SMU, DN= 50 mm | un | 0 | 318.98 | 0 |  | 305.57 | 13.41 | 318.98 | 0 | 318.98 | 305.57 | 13.41 | 318.98 | 305.57 | 13.42 | 318.99 | 0 | 318.99 | 305.57 | 13.42 | 318.99 | -0.01
46.26.810 | Abraçadeira dentada para travamento em aço inoxidável, com parafuso de aço zincado, para tubo em ferro fundido predial SMU, DN= 75 mm | un | 0 | 355.22 | 0 |  | 341.81 | 13.41 | 355.22 | 0 | 355.22 | 341.81 | 13.41 | 355.22 | 341.81 | 13.42 | 355.23 | 0 | 355.23 | 341.81 | 13.42 | 355.23 | -0.01
46.26.820 | Abraçadeira dentada para travamento em aço inoxidável, com parafuso de aço zincado, para tubo em ferro fundido predial SMU, DN= 100 mm | un | 0 | 439.78 | 0 |  | 423 | 16.78 | 439.78 | 0 | 439.78 | 423 | 16.78 | 439.78 | 423 | 16.79 | 439.79 | 0 | 439.79 | 423 | 16.79 | 439.79 | -0.01
46.26.830 | Abraçadeira dentada para travamento em aço inoxidável, com parafuso de aço zincado, para tubo em ferro fundido predial SMU, DN= 150 mm | un | 0 | 670.95 | 0 |  | 654.17 | 16.78 | 670.95 | 0 | 670.95 | 654.17 | 16.78 | 670.95 | 654.17 | 16.79 | 670.96 | 0 | 670.96 | 654.17 | 16.79 | 670.96 | -0.01
46.26.840 | Tampão simples em ferro fundido, predial SMU, DN= 150 mm | un | 0 | 244.83 | 0 |  | 228.05 | 16.78 | 244.83 | 0 | 244.83 | 228.05 | 16.78 | 244.83 | 228.05 | 16.79 | 244.84 | 0 | 244.84 | 228.05 | 16.79 | 244.84 | -0.01
46.26.843 | Tampão simples em ferro fundido, predial SMU, DN= 200 mm | un | 0 | 509.96 | 0 |  | 493.18 | 16.78 | 509.96 | 0 | 509.96 | 493.18 | 16.78 | 509.96 | 493.18 | 16.79 | 509.97 | 0 | 509.97 | 493.18 | 16.79 | 509.97 | -0.01
46.26.900 | Junção 45° em ferro fundido, predial SMU, DN= 125 x 100 mm | un | 0 | 447.72 | 0 |  | 430.94 | 16.78 | 447.72 | 0 | 447.72 | 430.94 | 16.78 | 447.72 | 430.94 | 16.79 | 447.73 | 0 | 447.73 | 430.94 | 16.79 | 447.73 | -0.01
46.26.910 | Junção 45° em ferro fundido, predial SMU, DN= 150 x 100 mm | un | 0 | 660.08 | 0 |  | 643.3 | 16.78 | 660.08 | 0 | 660.08 | 643.3 | 16.78 | 660.08 | 643.3 | 16.79 | 660.09 | 0 | 660.09 | 643.3 | 16.79 | 660.09 | -0.01
46.26.920 | Junção 45° em ferro fundido, predial SMU, DN= 200 x 100 mm | un | 0 | 1382.83 | 0 |  | 1366.05 | 16.78 | 1382.83 | 0 | 1382.83 | 1366.05 | 16.78 | 1382.83 | 1366.05 | 16.79 | 1382.84 | 0 | 1382.84 | 1366.05 | 16.79 | 1382.84 | -0.01
46.26.930 | Junção 45° em ferro fundido, predial SMU, DN= 200 x 200 mm | un | 0 | 2422.04 | 0 |  | 2405.26 | 16.78 | 2422.04 | 0 | 2422.04 | 2405.26 | 16.78 | 2422.04 | 2405.26 | 16.79 | 2422.05 | 0 | 2422.05 | 2405.26 | 16.79 | 2422.05 | -0.01
46.27 | Tubulação em cobre, para sistema de ar condicionado | [21 empty] | 0
46.27.050 | Tubo de cobre flexível, espessura 1/32" - diâmetro 3/16", inclusive conexões | m | 0 | 10.27 | 0 |  | 4.74 | 5.53 | 10.27 | 0 | 10.27 | 4.74 | 5.53 | 10.27 | 4.74 | 5.54 | 10.28 | 0 | 10.28 | 4.74 | 5.54 | 10.28 | -0.01
46.27.060 | Tubo de cobre flexível, espessura 1/32" - diâmetro 1/4", inclusive conexões | m | 0 | 12.17 | 0 |  | 6.64 | 5.53 | 12.17 | 0 | 12.17 | 6.64 | 5.53 | 12.17 | 6.64 | 5.54 | 12.18 | 0 | 12.18 | 6.64 | 5.54 | 12.18 | -0.01
46.27.070 | Tubo de cobre flexível, espessura 1/32" - diâmetro 5/16", inclusive conexões | m | 0 | 14.47 | 0 |  | 8.94 | 5.53 | 14.47 | 0 | 14.47 | 8.94 | 5.53 | 14.47 | 8.94 | 5.54 | 14.48 | 0 | 14.48 | 8.94 | 5.54 | 14.48 | -0.01
46.27.080 | Tubo de cobre flexível, espessura 1/32" - diâmetro 3/8", inclusive conexões | m | 0 | 18.95 | 0 |  | 10.56 | 8.39 | 18.95 | 0 | 18.95 | 10.56 | 8.39 | 18.95 | 10.56 | 8.39 | 18.95 | 0 | 18.95 | 10.56 | 8.39 | 18.95 | 0
46.27.090 | Tubo de cobre flexível, espessura 1/32" - diâmetro 1/2", inclusive conexões | m | 0 | 22.72 | 0 |  | 14.33 | 8.39 | 22.72 | 0 | 22.72 | 14.33 | 8.39 | 22.72 | 14.33 | 8.39 | 22.72 | 0 | 22.72 | 14.33 | 8.39 | 22.72 | 0
46.27.100 | Tubo de cobre flexível, espessura 1/32" - diâmetro 5/8", inclusive conexões | m | 0 | 26.9 | 0 |  | 18.51 | 8.39 | 26.9 | 0 | 26.9 | 18.51 | 8.39 | 26.9 | 18.51 | 8.39 | 26.9 | 0 | 26.9 | 18.51 | 8.39 | 26.9 | 0
46.27.110 | Tubo de cobre flexível, espessura 1/32" - diâmetro 3/4", inclusive conexões | m | 0 | 30.01 | 0 |  | 21.62 | 8.39 | 30.01 | 0 | 30.01 | 21.62 | 8.39 | 30.01 | 21.62 | 8.39 | 30.01 | 0 | 30.01 | 21.62 | 8.39 | 30.01 | 0
46.32 | Tubulação em cobre rígido, para sistema VRF de ar condicionado | [21 empty] | 0
46.32.001 | Tubo de cobre sem costura, rígido, espessura 1/16" - diâmetro 3/8", inclusive conexões | m | 0 | 39.28 | 0 |  | 27.2 | 12.08 | 39.28 | 0 | 39.28 | 27.2 | 12.08 | 39.28 | 27.2 | 12.08 | 39.28 | 0 | 39.28 | 27.2 | 12.08 | 39.28 | 0
46.32.002 | Tubo de cobre sem costura, rígido, espessura 1/16" - diâmetro 1/2", inclusive conexões | m | 0 | 48.58 | 0 |  | 36.5 | 12.08 | 48.58 | 0 | 48.58 | 36.5 | 12.08 | 48.58 | 36.5 | 12.08 | 48.58 | 0 | 48.58 | 36.5 | 12.08 | 48.58 | 0
46.32.003 | Tubo de cobre sem costura, rígido, espessura 1/16" - diâmetro 5/8", inclusive conexões | m | 0 | 60.23 | 0 |  | 48.15 | 12.08 | 60.23 | 0 | 60.23 | 48.15 | 12.08 | 60.23 | 48.15 | 12.08 | 60.23 | 0 | 60.23 | 48.15 | 12.08 | 60.23 | 0
46.32.004 | Tubo de cobre sem costura, rígido, espessura 1/16" - diâmetro 3/4", inclusive conexões | m | 0 | 67.27 | 0 |  | 55.19 | 12.08 | 67.27 | 0 | 67.27 | 55.19 | 12.08 | 67.27 | 55.19 | 12.08 | 67.27 | 0 | 67.27 | 55.19 | 12.08 | 67.27 | 0
46.32.005 | Tubo de cobre sem costura, rígido, espessura 1/16" - diâmetro 7/8", inclusive conexões | m | 0 | 81.32 | 0 |  | 69.24 | 12.08 | 81.32 | 0 | 81.32 | 69.24 | 12.08 | 81.32 | 69.24 | 12.08 | 81.32 | 0 | 81.32 | 69.24 | 12.08 | 81.32 | 0
46.32.006 | Tubo de cobre sem costura, rígido, espessura 1/16" - diâmetro 1", inclusive conexões | m | 0 | 91.82 | 0 |  | 79.74 | 12.08 | 91.82 | 0 | 91.82 | 79.74 | 12.08 | 91.82 | 79.74 | 12.08 | 91.82 | 0 | 91.82 | 79.74 | 12.08 | 91.82 | 0
46.32.007 | Tubo de cobre sem costura, rígido, espessura 1/16" - diâmetro 1.1/8", inclusive conexões | m | 0 | 102.24 | 0 |  | 90.16 | 12.08 | 102.24 | 0 | 102.24 | 90.16 | 12.08 | 102.24 | 90.16 | 12.08 | 102.24 | 0 | 102.24 | 90.16 | 12.08 | 102.24 | 0
46.32.008 | Tubo de cobre sem costura, rígido, espessura 1/16" - diâmetro 1.1/4", inclusive conexões | m | 0 | 109.63 | 0 |  | 97.55 | 12.08 | 109.63 | 0 | 109.63 | 97.55 | 12.08 | 109.63 | 97.55 | 12.08 | 109.63 | 0 | 109.63 | 97.55 | 12.08 | 109.63 | 0
46.32.009 | Tubo de cobre sem costura, rígido, espessura 1/16" - diâmetro 1.3/8", inclusive conexões | m | 0 | 123.97 | 0 |  | 111.89 | 12.08 | 123.97 | 0 | 123.97 | 111.89 | 12.08 | 123.97 | 111.89 | 12.08 | 123.97 | 0 | 123.97 | 111.89 | 12.08 | 123.97 | 0
46.32.010 | Tubo de cobre sem costura, rígido, espessura 1/16" - diâmetro 1.1/2", inclusive conexões | m | 0 | 134.43 | 0 |  | 122.35 | 12.08 | 134.43 | 0 | 134.43 | 122.35 | 12.08 | 134.43 | 122.35 | 12.08 | 134.43 | 0 | 134.43 | 122.35 | 12.08 | 134.43 | 0
46.32.011 | Tubo de cobre sem costura, rígido, espessura 1/16" - diâmetro 1.5/8", inclusive conexões | m | 0 | 145.58 | 0 |  | 133.5 | 12.08 | 145.58 | 0 | 145.58 | 133.5 | 12.08 | 145.58 | 133.5 | 12.08 | 145.58 | 0 | 145.58 | 133.5 | 12.08 | 145.58 | 0
46.33 | Tubulação em PP - águas pluviais / esgoto | [21 empty] | 0
46.33.001 | Tubo de esgoto em polipropileno de alta resistência - PP, DN= 40mm, preto, com união deslizante e guarnição elastomérica de duplo lábio | m | 0 | 39.14 | 0 |  | 27.34 | 11.8 | 39.14 | 0 | 39.14 | 27.34 | 11.8 | 39.14 | 27.34 | 11.81 | 39.15 | 0 | 39.15 | 27.34 | 11.81 | 39.15 | -0.01
46.33.002 | Tubo de esgoto em polipropileno de alta resistência - PP, DN= 50mm, preto, com união deslizante e guarnição elastomérica de duplo lábio | m | 0 | 44.98 | 0 |  | 33.18 | 11.8 | 44.98 | 0 | 44.98 | 33.18 | 11.8 | 44.98 | 33.18 | 11.81 | 44.99 | 0 | 44.99 | 33.18 | 11.81 | 44.99 | -0.01
46.33.003 | Tubo de esgoto em polipropileno de alta resistência - PP, DN= 63mm, preto, com união deslizante e guarnição elastomérica de duplo lábio | m | 0 | 47.08 | 0 |  | 35.28 | 11.8 | 47.08 | 0 | 47.08 | 35.28 | 11.8 | 47.08 | 35.28 | 11.81 | 47.09 | 0 | 47.09 | 35.28 | 11.81 | 47.09 | -0.01
46.33.004 | Tubo de esgoto em polipropileno de alta resistência - PP, DN= 110mm, preto, com união deslizante e guarnição elastomérica de duplo lábio | m | 0 | 94.62 | 0 |  | 76.92 | 17.7 | 94.62 | 0 | 94.62 | 76.92 | 17.7 | 94.62 | 76.92 | 17.7 | 94.62 | 0 | 94.62 | 76.92 | 17.7 | 94.62 | 0
46.33.020 | Joelho 45° em polipropileno de alta resistência, preto, tipo PB, DN= 40mm | un | 0 | 17.07 | 0 |  | 9.35 | 7.72 | 17.07 | 0 | 17.07 | 9.35 | 7.72 | 17.07 | 9.35 | 7.72 | 17.07 | 0 | 17.07 | 9.35 | 7.72 | 17.07 | 0
46.33.021 | Joelho 45° em polipropileno de alta resistência - PP, preto, tipo PB, DN= 50mm | un | 0 | 19.14 | 0 |  | 11.42 | 7.72 | 19.14 | 0 | 19.14 | 11.42 | 7.72 | 19.14 | 11.42 | 7.72 | 19.14 | 0 | 19.14 | 11.42 | 7.72 | 19.14 | 0
46.33.022 | Joelho 45° em polipropileno de alta resistência - PP, preto, tipo PB, DN= 63mm | un | 0 | 24.61 | 0 |  | 12.87 | 11.74 | 24.61 | 0 | 24.61 | 12.87 | 11.74 | 24.61 | 12.87 | 11.74 | 24.61 | 0 | 24.61 | 12.87 | 11.74 | 24.61 | 0
46.33.023 | Joelho 45° em polipropileno de alta resistência - PP, preto, tipo PB, DN= 110mm | un | 0 | 39.42 | 0 |  | 26.01 | 13.41 | 39.42 | 0 | 39.42 | 26.01 | 13.41 | 39.42 | 26.01 | 13.42 | 39.43 | 0 | 39.43 | 26.01 | 13.42 | 39.43 | -0.01
46.33.047 | Joelho 87°30' em polipropileno de alta resistência - PP, preto, tipo PB, DN= 40mm | un | 0 | 16.51 | 0 |  | 8.79 | 7.72 | 16.51 | 0 | 16.51 | 8.79 | 7.72 | 16.51 | 8.79 | 7.72 | 16.51 | 0 | 16.51 | 8.79 | 7.72 | 16.51 | 0
46.33.048 | Joelho 87°30' em polipropileno de alta resistência - PP, preto, tipo PB, DN= 50mm | un | 0 | 19.69 | 0 |  | 11.97 | 7.72 | 19.69 | 0 | 19.69 | 11.97 | 7.72 | 19.69 | 11.97 | 7.72 | 19.69 | 0 | 19.69 | 11.97 | 7.72 | 19.69 | 0
46.33.049 | Joelho 87°30' em polipropileno de alta resistência - PP, preto, tipo PB, DN= 63mm | un | 0 | 26.14 | 0 |  | 14.4 | 11.74 | 26.14 | 0 | 26.14 | 14.4 | 11.74 | 26.14 | 14.4 | 11.74 | 26.14 | 0 | 26.14 | 14.4 | 11.74 | 26.14 | 0
46.33.074 | Joelho 87°30' em polipropileno de alta resistência - PP, preto, tipo PB, DN= 110mm, com base de apoio | un | 0 | 45.79 | 0 |  | 32.38 | 13.41 | 45.79 | 0 | 45.79 | 32.38 | 13.41 | 45.79 | 32.38 | 13.42 | 45.8 | 0 | 45.8 | 32.38 | 13.42 | 45.8 | -0.01
46.33.102 | Luva dupla em polipropileno de alta resistência - PP, preto, DN= 40mm | un | 0 | 17.99 | 0 |  | 10.27 | 7.72 | 17.99 | 0 | 17.99 | 10.27 | 7.72 | 17.99 | 10.27 | 7.72 | 17.99 | 0 | 17.99 | 10.27 | 7.72 | 17.99 | 0
46.33.103 | Luva dupla em polipropileno de alta resistência - PP, preto, DN= 50mm | un | 0 | 19.58 | 0 |  | 11.86 | 7.72 | 19.58 | 0 | 19.58 | 11.86 | 7.72 | 19.58 | 11.86 | 7.72 | 19.58 | 0 | 19.58 | 11.86 | 7.72 | 19.58 | 0
46.33.104 | Luva dupla em polipropileno de alta resistência - PP, preto, DN= 63mm | un | 0 | 26.54 | 0 |  | 14.8 | 11.74 | 26.54 | 0 | 26.54 | 14.8 | 11.74 | 26.54 | 14.8 | 11.74 | 26.54 | 0 | 26.54 | 14.8 | 11.74 | 26.54 | 0
46.33.105 | Luva dupla em polipropileno de alta resistência - PP, preto, DN= 110mm | un | 0 | 39.16 | 0 |  | 25.75 | 13.41 | 39.16 | 0 | 39.16 | 25.75 | 13.41 | 39.16 | 25.75 | 13.42 | 39.17 | 0 | 39.17 | 25.75 | 13.42 | 39.17 | -0.01
46.33.116 | Luva de Redução em polipropileno de alta resistência - PP, preto, tipo PB, DN= 50x40mm | un | 0 | 15.49 | 0 |  | 7.77 | 7.72 | 15.49 | 0 | 15.49 | 7.77 | 7.72 | 15.49 | 7.77 | 7.72 | 15.49 | 0 | 15.49 | 7.77 | 7.72 | 15.49 | 0
46.33.117 | Luva de Redução em polipropileno de alta resistência - PP, preto, tipo PB, DN= 63x50mm | un | 0 | 23.52 | 0 |  | 11.78 | 11.74 | 23.52 | 0 | 23.52 | 11.78 | 11.74 | 23.52 | 11.78 | 11.74 | 23.52 | 0 | 23.52 | 11.78 | 11.74 | 23.52 | 0
46.33.118 | Luva de Redução em polipropileno de alta resistência - PP, preto, tipo PB, DN= 110x63mm | un | 0 | 34.25 | 0 |  | 20.84 | 13.41 | 34.25 | 0 | 34.25 | 20.84 | 13.41 | 34.25 | 20.84 | 13.42 | 34.26 | 0 | 34.26 | 20.84 | 13.42 | 34.26 | -0.01
46.33.130 | Tê 87°30' simples em polipropileno de alta resistência - PP, preto, tipo PB, DN= 50x50mm | un | 0 | 31.7 | 0 |  | 23.98 | 7.72 | 31.7 | 0 | 31.7 | 23.98 | 7.72 | 31.7 | 23.98 | 7.72 | 31.7 | 0 | 31.7 | 23.98 | 7.72 | 31.7 | 0
46.33.131 | Tê 87°30' simples em polipropileno de alta resistência - PP, preto, tipo PB, DN= 63x63mm | un | 0 | 43.13 | 0 |  | 31.39 | 11.74 | 43.13 | 0 | 43.13 | 31.39 | 11.74 | 43.13 | 31.39 | 11.74 | 43.13 | 0 | 43.13 | 31.39 | 11.74 | 43.13 | 0
46.33.132 | Tê 87°30' simples em polipropileno de alta resistência - PP, preto, tipo PB, DN= 110x110mm | un | 0 | 62.04 | 0 |  | 48.63 | 13.41 | 62.04 | 0 | 62.04 | 48.63 | 13.41 | 62.04 | 48.63 | 13.42 | 62.05 | 0 | 62.05 | 48.63 | 13.42 | 62.05 | -0.01
46.33.137 | Tê 87°30' simples de redução em polipropileno de alta resistência - PP, preto, tipo PB, DN= 110x63mm | un | 0 | 56.95 | 0 |  | 43.54 | 13.41 | 56.95 | 0 | 56.95 | 43.54 | 13.41 | 56.95 | 43.54 | 13.42 | 56.96 | 0 | 56.96 | 43.54 | 13.42 | 56.96 | -0.01
46.33.140 | Tê 87°30' de inspeção em polipropileno de alta resistência - PP, preto (PxB), DN 110mm | un | 0 | 141.53 | 0 |  | 129.79 | 11.74 | 141.53 | 0 | 141.53 | 129.79 | 11.74 | 141.53 | 129.79 | 11.74 | 141.53 | 0 | 141.53 | 129.79 | 11.74 | 141.53 | 0
46.33.149 | Junção 45° simples em polipropileno de alta resistência - PP, preto, tipo PB, DN= 50x50mm | un | 0 | 30.66 | 0 |  | 22.94 | 7.72 | 30.66 | 0 | 30.66 | 22.94 | 7.72 | 30.66 | 22.94 | 7.72 | 30.66 | 0 | 30.66 | 22.94 | 7.72 | 30.66 | 0
46.33.150 | Junção 45° simples em polipropileno de alta resistência - PP, preto, tipo PB, DN= 63x63mm | un | 0 | 35.65 | 0 |  | 23.91 | 11.74 | 35.65 | 0 | 35.65 | 23.91 | 11.74 | 35.65 | 23.91 | 11.74 | 35.65 | 0 | 35.65 | 23.91 | 11.74 | 35.65 | 0
46.33.151 | Junção 45° simples em polipropileno de alta resistência - PP, preto, tipo PB, DN= 110x110mm | un | 0 | 62.85 | 0 |  | 49.44 | 13.41 | 62.85 | 0 | 62.85 | 49.44 | 13.41 | 62.85 | 49.44 | 13.42 | 62.86 | 0 | 62.86 | 49.44 | 13.42 | 62.86 | -0.01
46.33.159 | Junção 45° simples de redução em polipropileno de alta resistência - PP, preto, tipo PB, DN= 63x50mm | un | 0 | 34.17 | 0 |  | 22.43 | 11.74 | 34.17 | 0 | 34.17 | 22.43 | 11.74 | 34.17 | 22.43 | 11.74 | 34.17 | 0 | 34.17 | 22.43 | 11.74 | 34.17 | 0
46.33.160 | Junção 45° simples de redução em polipropileno de alta resistência - PP, preto, tipo PB, DN= 110x50mm | un | 0 | 67.24 | 0 |  | 53.83 | 13.41 | 67.24 | 0 | 67.24 | 53.83 | 13.41 | 67.24 | 53.83 | 13.42 | 67.25 | 0 | 67.25 | 53.83 | 13.42 | 67.25 | -0.01
46.33.161 | Junção 45° simples de redução em polipropileno de alta resistência - PP, preto, tipo PB, DN= 110x63mm | un | 0 | 57.3 | 0 |  | 43.89 | 13.41 | 57.3 | 0 | 57.3 | 43.89 | 13.41 | 57.3 | 43.89 | 13.42 | 57.31 | 0 | 57.31 | 43.89 | 13.42 | 57.31 | -0.01
46.33.170 | Curva 87°30' em polipropileno de alta resistência - PP, preto, tipo PB, DN= 110mm | un | 0 | 58.66 | 0 |  | 45.25 | 13.41 | 58.66 | 0 | 58.66 | 45.25 | 13.41 | 58.66 | 45.25 | 13.42 | 58.67 | 0 | 58.67 | 45.25 | 13.42 | 58.67 | -0.01
46.33.186 | Caixa sifonada de piso, em polipropileno de alta resistência PP, preto, DN=125mm, uma saída de 63mm | un | 0 | 96.51 | 0 |  | 84.77 | 11.74 | 96.51 | 0 | 96.51 | 84.77 | 11.74 | 96.51 | 84.77 | 11.74 | 96.51 | 0 | 96.51 | 84.77 | 11.74 | 96.51 | 0
46.33.197 | Prolongamento para caixa sifonada em prolipropileno de alta resistência PP, preto, DN= 125mm | un | 0 | 55.81 | 0 |  | 42.4 | 13.41 | 55.81 | 0 | 55.81 | 42.4 | 13.41 | 55.81 | 42.4 | 13.42 | 55.82 | 0 | 55.82 | 42.4 | 13.42 | 55.82 | -0.01
46.33.201 | Tampa tê de inspeção oval, em polipropileno de alta resistência preto (PxB), DN=110mm | un | 0 | 78.91 | 0 |  | 71.19 | 7.72 | 78.91 | 0 | 78.91 | 71.19 | 7.72 | 78.91 | 71.19 | 7.72 | 78.91 | 0 | 78.91 | 71.19 | 7.72 | 78.91 | 0
46.33.206 | Tampão em polipropileno de alta resistência PP, preto (PxB), DN=63mm | un | 0 | 16.6 | 0 |  | 8.88 | 7.72 | 16.6 | 0 | 16.6 | 8.88 | 7.72 | 16.6 | 8.88 | 7.72 | 16.6 | 0 | 16.6 | 8.88 | 7.72 | 16.6 | 0
46.33.207 | Tampão em polipropileno de alta resistência PP, preto (PxB), DN=110mm | un | 0 | 29.32 | 0 |  | 21.6 | 7.72 | 29.32 | 0 | 29.32 | 21.6 | 7.72 | 29.32 | 21.6 | 7.72 | 29.32 | 0 | 29.32 | 21.6 | 7.72 | 29.32 | 0
46.33.210 | Porta marco para grelha de 12x12 cm, em prolipropileno de alta resistência PP, preto | un | 0 | 32.46 | 0 |  | 20.72 | 11.74 | 32.46 | 0 | 32.46 | 20.72 | 11.74 | 32.46 | 20.72 | 11.74 | 32.46 | 0 | 32.46 | 20.72 | 11.74 | 32.46 | 0
46.33.211 | Marco de bronze com grelha em aço inoxidável de 12x12cm | cj | 0 | 80.79 | 0 |  | 77.44 | 3.35 | 80.79 | 0 | 80.79 | 77.44 | 3.35 | 80.79 | 77.44 | 3.36 | 80.8 | 0 | 80.8 | 77.44 | 3.36 | 80.8 | -0.01
47 | VÁLVULAS E APARELHOS DE MEDIÇÃO E CONTROLE PARA LÍQUIDOS E GASES | [21 empty] | 0
47.01 | Registro e / ou válvula em latão fundido sem acabamento | [21 empty] | 0
47.01.010 | Registro de gaveta em latão fundido sem acabamento, DN= 1/2´ | un | 0 | 40.56 | 0 |  | 25.46 | 15.1 | 40.56 | 0 | 40.56 | 25.46 | 15.1 | 40.56 | 25.46 | 15.1 | 40.56 | 0 | 40.56 | 25.46 | 15.1 | 40.56 | 0
47.01.020 | Registro de gaveta em latão fundido sem acabamento, DN= 3/4´ | un | 0 | 52.01 | 0 |  | 31.87 | 20.14 | 52.01 | 0 | 52.01 | 31.87 | 20.14 | 52.01 | 31.87 | 20.13 | 52 | 0 | 52 | 31.87 | 20.13 | 52 | 0.01
47.01.030 | Registro de gaveta em latão fundido sem acabamento, DN= 1´ | un | 0 | 67.67 | 0 |  | 42.52 | 25.15 | 67.67 | 0 | 67.67 | 42.52 | 25.15 | 67.67 | 42.52 | 25.16 | 67.68 | 0 | 67.68 | 42.52 | 25.16 | 67.68 | -0.01
47.01.040 | Registro de gaveta em latão fundido sem acabamento, DN= 1 1/4´ | un | 0 | 85.2 | 0 |  | 55.01 | 30.19 | 85.2 | 0 | 85.2 | 55.01 | 30.19 | 85.2 | 55.01 | 30.19 | 85.2 | 0 | 85.2 | 55.01 | 30.19 | 85.2 | 0
47.01.050 | Registro de gaveta em latão fundido sem acabamento, DN= 1 1/2´ | un | 0 | 100.21 | 0 |  | 66.66 | 33.55 | 100.21 | 0 | 100.21 | 66.66 | 33.55 | 100.21 | 66.66 | 33.55 | 100.21 | 0 | 100.21 | 66.66 | 33.55 | 100.21 | 0
47.01.060 | Registro de gaveta em latão fundido sem acabamento, DN= 2´ | un | 0 | 135.31 | 0 |  | 93.37 | 41.94 | 135.31 | 0 | 135.31 | 93.37 | 41.94 | 135.31 | 93.37 | 41.94 | 135.31 | 0 | 135.31 | 93.37 | 41.94 | 135.31 | 0
47.01.070 | Registro de gaveta em latão fundido sem acabamento, DN= 2 1/2´ | un | 0 | 281.14 | 0 |  | 230.81 | 50.33 | 281.14 | 0 | 281.14 | 230.81 | 50.33 | 281.14 | 230.81 | 50.34 | 281.15 | 0 | 281.15 | 230.81 | 50.34 | 281.15 | -0.01
47.01.080 | Registro de gaveta em latão fundido sem acabamento, DN= 3´ | un | 0 | 417.5 | 0 |  | 350.41 | 67.09 | 417.5 | 0 | 417.5 | 350.41 | 67.09 | 417.5 | 350.41 | 67.1 | 417.51 | 0 | 417.51 | 350.41 | 67.1 | 417.51 | -0.01
47.01.090 | Registro de gaveta em latão fundido sem acabamento, DN= 4´ | un | 0 | 695.45 | 0 |  | 594.81 | 100.64 | 695.45 | 0 | 695.45 | 594.81 | 100.64 | 695.45 | 594.81 | 100.65 | 695.46 | 0 | 695.46 | 594.81 | 100.65 | 695.46 | -0.01
47.01.130 | Registro de pressão em latão fundido sem acabamento, DN= 3/4´ | un | 0 | 60.37 | 0 |  | 40.23 | 20.14 | 60.37 | 0 | 60.37 | 40.23 | 20.14 | 60.37 | 40.23 | 20.13 | 60.36 | 0 | 60.36 | 40.23 | 20.13 | 60.36 | 0.01
47.01.170 | Válvula de esfera monobloco em latão, passagem plena, acionamento com alavanca, DN= 1/2´ | un | 0 | 29.13 | 0 |  | 14.03 | 15.1 | 29.13 | 0 | 29.13 | 14.03 | 15.1 | 29.13 | 14.03 | 15.1 | 29.13 | 0 | 29.13 | 14.03 | 15.1 | 29.13 | 0
47.01.180 | Válvula de esfera monobloco em latão, passagem plena, acionamento com alavanca, DN= 3/4´ | un | 0 | 45.78 | 0 |  | 30.68 | 15.1 | 45.78 | 0 | 45.78 | 30.68 | 15.1 | 45.78 | 30.68 | 15.1 | 45.78 | 0 | 45.78 | 30.68 | 15.1 | 45.78 | 0
47.01.190 | Válvula de esfera monobloco em latão, passagem plena, acionamento com alavanca, DN= 1´ | un | 0 | 44.22 | 0 |  | 29.12 | 15.1 | 44.22 | 0 | 44.22 | 29.12 | 15.1 | 44.22 | 29.12 | 15.1 | 44.22 | 0 | 44.22 | 29.12 | 15.1 | 44.22 | 0
47.01.191 | Válvula de esfera monobloco em latão, passagem plena, acionamento com alavanca, DN= 1.1/4´ | un | 0 | 82.68 | 0 |  | 65.9 | 16.78 | 82.68 | 0 | 82.68 | 65.9 | 16.78 | 82.68 | 65.9 | 16.79 | 82.69 | 0 | 82.69 | 65.9 | 16.79 | 82.69 | -0.01
47.01.210 | Válvula de esfera monobloco em latão, passagem plena, acionamento com alavanca, DN= 2´ | un | 0 | 123.69 | 0 |  | 108.59 | 15.1 | 123.69 | 0 | 123.69 | 108.59 | 15.1 | 123.69 | 108.59 | 15.1 | 123.69 | 0 | 123.69 | 108.59 | 15.1 | 123.69 | 0
47.01.220 | Válvula de esfera monobloco em latão, passagem plena, acionamento com alavanca, DN= 4´ | un | 0 | 767.8 | 0 |  | 734.25 | 33.55 | 767.8 | 0 | 767.8 | 734.25 | 33.55 | 767.8 | 734.25 | 33.55 | 767.8 | 0 | 767.8 | 734.25 | 33.55 | 767.8 | 0
47.02 | Registro e / ou válvula em latão fundido com acabamento cromado | [21 empty] | 0
47.02.010 | Registro de gaveta em latão fundido cromado com canopla, DN= 1/2´ - linha especial | un | 0 | 71.89 | 0 |  | 56.79 | 15.1 | 71.89 | 0 | 71.89 | 56.79 | 15.1 | 71.89 | 56.79 | 15.1 | 71.89 | 0 | 71.89 | 56.79 | 15.1 | 71.89 | 0
47.02.020 | Registro de gaveta em latão fundido cromado com canopla, DN= 3/4´ - linha especial | un | 0 | 79.1 | 0 |  | 64 | 15.1 | 79.1 | 0 | 79.1 | 64 | 15.1 | 79.1 | 64 | 15.1 | 79.1 | 0 | 79.1 | 64 | 15.1 | 79.1 | 0
47.02.030 | Registro de gaveta em latão fundido cromado com canopla, DN= 1´ - linha especial | un | 0 | 85.12 | 0 |  | 70.02 | 15.1 | 85.12 | 0 | 85.12 | 70.02 | 15.1 | 85.12 | 70.02 | 15.1 | 85.12 | 0 | 85.12 | 70.02 | 15.1 | 85.12 | 0
47.02.040 | Registro de gaveta em latão fundido cromado com canopla, DN= 1 1/4´ - linha especial | un | 0 | 110.32 | 0 |  | 95.22 | 15.1 | 110.32 | 0 | 110.32 | 95.22 | 15.1 | 110.32 | 95.22 | 15.1 | 110.32 | 0 | 110.32 | 95.22 | 15.1 | 110.32 | 0
47.02.050 | Registro de gaveta em latão fundido cromado com canopla, DN= 1 1/2´ - linha especial | un | 0 | 111.74 | 0 |  | 96.64 | 15.1 | 111.74 | 0 | 111.74 | 96.64 | 15.1 | 111.74 | 96.64 | 15.1 | 111.74 | 0 | 111.74 | 96.64 | 15.1 | 111.74 | 0
47.02.100 | Registro de pressão em latão fundido cromado com canopla, DN= 1/2´ - linha especial | un | 0 | 68.55 | 0 |  | 53.45 | 15.1 | 68.55 | 0 | 68.55 | 53.45 | 15.1 | 68.55 | 53.45 | 15.1 | 68.55 | 0 | 68.55 | 53.45 | 15.1 | 68.55 | 0
47.02.110 | Registro de pressão em latão fundido cromado com canopla, DN= 3/4´ - linha especial | un | 0 | 85.06 | 0 |  | 69.96 | 15.1 | 85.06 | 0 | 85.06 | 69.96 | 15.1 | 85.06 | 69.96 | 15.1 | 85.06 | 0 | 85.06 | 69.96 | 15.1 | 85.06 | 0
47.02.200 | Registro regulador de vazão para chuveiro e ducha em latão cromado com canopla, DN= 1/2´ | un | 0 | 52.88 | 0 |  | 37.78 | 15.1 | 52.88 | 0 | 52.88 | 37.78 | 15.1 | 52.88 | 37.78 | 15.1 | 52.88 | 0 | 52.88 | 37.78 | 15.1 | 52.88 | 0
47.02.210 | Registro regulador de vazão para torneira, misturador e bidê, em latão cromado com canopla, DN= 1/2´ | un | 0 | 68.63 | 0 |  | 53.53 | 15.1 | 68.63 | 0 | 68.63 | 53.53 | 15.1 | 68.63 | 53.53 | 15.1 | 68.63 | 0 | 68.63 | 53.53 | 15.1 | 68.63 | 0
47.04 | Válvula de descarga ou para acionamento de metais sanitários | [21 empty] | 0
47.04.020 | Válvula de descarga com registro próprio, duplo acionamento limitador de fluxo, DN= 1 1/4´ | un | 0 | 275.04 | 0 |  | 224.71 | 50.33 | 275.04 | 0 | 275.04 | 224.71 | 50.33 | 275.04 | 224.71 | 50.34 | 275.05 | 0 | 275.05 | 224.71 | 50.34 | 275.05 | -0.01
47.04.030 | Válvula de descarga com registro próprio, DN= 1 1/4´ | un | 0 | 242.82 | 0 |  | 192.49 | 50.33 | 242.82 | 0 | 242.82 | 192.49 | 50.33 | 242.82 | 192.49 | 50.34 | 242.83 | 0 | 242.83 | 192.49 | 50.34 | 242.83 | -0.01
47.04.040 | Válvula de descarga com registro próprio, DN= 1 1/2´ | un | 0 | 256.31 | 0 |  | 205.98 | 50.33 | 256.31 | 0 | 256.31 | 205.98 | 50.33 | 256.31 | 205.98 | 50.34 | 256.32 | 0 | 256.32 | 205.98 | 50.34 | 256.32 | -0.01
47.04.050 | Válvula de descarga antivandalismo, DN= 1 1/2´ | un | 0 | 326.18 | 0 |  | 275.85 | 50.33 | 326.18 | 0 | 326.18 | 275.85 | 50.33 | 326.18 | 275.85 | 50.34 | 326.19 | 0 | 326.19 | 275.85 | 50.34 | 326.19 | -0.01
47.04.080 | Válvula de descarga externa, tipo alavanca com registro próprio, DN= 1 1/4´ e DN= 1 1/2´ | un | 0 | 813.84 | 0 |  | 763.51 | 50.33 | 813.84 | 0 | 813.84 | 763.51 | 50.33 | 813.84 | 763.51 | 50.34 | 813.85 | 0 | 813.85 | 763.51 | 50.34 | 813.85 | -0.01
47.04.090 | Válvula de mictório antivandalismo, DN= 3/4´ | un | 0 | 328.45 | 0 |  | 308.31 | 20.14 | 328.45 | 0 | 328.45 | 308.31 | 20.14 | 328.45 | 308.31 | 20.13 | 328.44 | 0 | 328.44 | 308.31 | 20.13 | 328.44 | 0.01
47.04.100 | Válvula de mictório padrão, vazão automática, DN= 3/4´ | un | 0 | 241.74 | 0 |  | 221.6 | 20.14 | 241.74 | 0 | 241.74 | 221.6 | 20.14 | 241.74 | 221.6 | 20.13 | 241.73 | 0 | 241.73 | 221.6 | 20.13 | 241.73 | 0.01
47.04.110 | Válvula de acionamento hidromecânico para piso | un | 0 | 529.48 | 0 |  | 479.15 | 50.33 | 529.48 | 0 | 529.48 | 479.15 | 50.33 | 529.48 | 479.15 | 50.34 | 529.49 | 0 | 529.49 | 479.15 | 50.34 | 529.49 | -0.01
47.04.120 | Válvula de acionamento hidromecânico para ducha, em latão cromado, DN= 3/4´ | un | 0 | 279.36 | 0 |  | 264.26 | 15.1 | 279.36 | 0 | 279.36 | 264.26 | 15.1 | 279.36 | 264.26 | 15.1 | 279.36 | 0 | 279.36 | 264.26 | 15.1 | 279.36 | 0
47.04.180 | Válvula de descarga com registro próprio, duplo acionamento limitador de fluxo, DN = 1 1/2´ | un | 0 | 279.22 | 0 |  | 228.89 | 50.33 | 279.22 | 0 | 279.22 | 228.89 | 50.33 | 279.22 | 228.89 | 50.34 | 279.23 | 0 | 279.23 | 228.89 | 50.34 | 279.23 | -0.01
47.05 | Registro e / ou válvula em bronze | [21 empty] | 0
47.05.010 | Válvula de retenção horizontal em bronze, DN= 3/4´ | un | 0 | 79.01 | 0 |  | 63.91 | 15.1 | 79.01 | 0 | 79.01 | 63.91 | 15.1 | 79.01 | 63.91 | 15.1 | 79.01 | 0 | 79.01 | 63.91 | 15.1 | 79.01 | 0
47.05.020 | Válvula de retenção horizontal em bronze, DN= 1´ | un | 0 | 94.52 | 0 |  | 79.42 | 15.1 | 94.52 | 0 | 94.52 | 79.42 | 15.1 | 94.52 | 79.42 | 15.1 | 94.52 | 0 | 94.52 | 79.42 | 15.1 | 94.52 | 0
47.05.030 | Válvula de retenção horizontal em bronze, DN= 1 1/4´ | un | 0 | 128.44 | 0 |  | 113.34 | 15.1 | 128.44 | 0 | 128.44 | 113.34 | 15.1 | 128.44 | 113.34 | 15.1 | 128.44 | 0 | 128.44 | 113.34 | 15.1 | 128.44 | 0
47.05.040 | Válvula de retenção horizontal em bronze, DN= 1 1/2´ | un | 0 | 143.77 | 0 |  | 128.67 | 15.1 | 143.77 | 0 | 143.77 | 128.67 | 15.1 | 143.77 | 128.67 | 15.1 | 143.77 | 0 | 143.77 | 128.67 | 15.1 | 143.77 | 0
47.05.050 | Válvula de retenção horizontal em bronze, DN= 2´ | un | 0 | 191.99 | 0 |  | 176.89 | 15.1 | 191.99 | 0 | 191.99 | 176.89 | 15.1 | 191.99 | 176.89 | 15.1 | 191.99 | 0 | 191.99 | 176.89 | 15.1 | 191.99 | 0
47.05.060 | Válvula de retenção horizontal em bronze, DN= 2 1/2´ | un | 0 | 319.14 | 0 |  | 304.04 | 15.1 | 319.14 | 0 | 319.14 | 304.04 | 15.1 | 319.14 | 304.04 | 15.1 | 319.14 | 0 | 319.14 | 304.04 | 15.1 | 319.14 | 0
47.05.070 | Válvula de retenção horizontal em bronze, DN= 3´ | un | 0 | 382.73 | 0 |  | 367.63 | 15.1 | 382.73 | 0 | 382.73 | 367.63 | 15.1 | 382.73 | 367.63 | 15.1 | 382.73 | 0 | 382.73 | 367.63 | 15.1 | 382.73 | 0
47.05.080 | Válvula de retenção horizontal em bronze, DN= 4´ | un | 0 | 653.99 | 0 |  | 633.85 | 20.14 | 653.99 | 0 | 653.99 | 633.85 | 20.14 | 653.99 | 633.85 | 20.13 | 653.98 | 0 | 653.98 | 633.85 | 20.13 | 653.98 | 0.01
47.05.100 | Válvula de retenção vertical em bronze, DN= 1´ | un | 0 | 66.62 | 0 |  | 51.52 | 15.1 | 66.62 | 0 | 66.62 | 51.52 | 15.1 | 66.62 | 51.52 | 15.1 | 66.62 | 0 | 66.62 | 51.52 | 15.1 | 66.62 | 0
47.05.110 | Válvula de retenção vertical em bronze, DN= 1 1/4´ | un | 0 | 86.44 | 0 |  | 71.34 | 15.1 | 86.44 | 0 | 86.44 | 71.34 | 15.1 | 86.44 | 71.34 | 15.1 | 86.44 | 0 | 86.44 | 71.34 | 15.1 | 86.44 | 0
47.05.120 | Válvula de retenção vertical em bronze, DN= 1 1/2´ | un | 0 | 103.45 | 0 |  | 88.35 | 15.1 | 103.45 | 0 | 103.45 | 88.35 | 15.1 | 103.45 | 88.35 | 15.1 | 103.45 | 0 | 103.45 | 88.35 | 15.1 | 103.45 | 0
47.05.130 | Válvula de retenção vertical em bronze, DN= 2´ | un | 0 | 144.73 | 0 |  | 129.63 | 15.1 | 144.73 | 0 | 144.73 | 129.63 | 15.1 | 144.73 | 129.63 | 15.1 | 144.73 | 0 | 144.73 | 129.63 | 15.1 | 144.73 | 0
47.05.140 | Válvula de retenção vertical em bronze, DN= 2 1/2´ | un | 0 | 226.11 | 0 |  | 211.01 | 15.1 | 226.11 | 0 | 226.11 | 211.01 | 15.1 | 226.11 | 211.01 | 15.1 | 226.11 | 0 | 226.11 | 211.01 | 15.1 | 226.11 | 0
47.05.150 | Válvula de retenção vertical em bronze, DN= 3´ | un | 0 | 323.58 | 0 |  | 308.48 | 15.1 | 323.58 | 0 | 323.58 | 308.48 | 15.1 | 323.58 | 308.48 | 15.1 | 323.58 | 0 | 323.58 | 308.48 | 15.1 | 323.58 | 0
47.05.160 | Válvula de retenção vertical em bronze, DN= 4´ | un | 0 | 542.48 | 0 |  | 522.34 | 20.14 | 542.48 | 0 | 542.48 | 522.34 | 20.14 | 542.48 | 522.34 | 20.13 | 542.47 | 0 | 542.47 | 522.34 | 20.13 | 542.47 | 0.01
47.05.170 | Válvula de retenção de pé com crivo em bronze, DN= 1´ | un | 0 | 65.52 | 0 |  | 50.42 | 15.1 | 65.52 | 0 | 65.52 | 50.42 | 15.1 | 65.52 | 50.42 | 15.1 | 65.52 | 0 | 65.52 | 50.42 | 15.1 | 65.52 | 0
47.05.180 | Válvula de retenção de pé com crivo em bronze, DN= 1 1/4´ | un | 0 | 87.22 | 0 |  | 72.12 | 15.1 | 87.22 | 0 | 87.22 | 72.12 | 15.1 | 87.22 | 72.12 | 15.1 | 87.22 | 0 | 87.22 | 72.12 | 15.1 | 87.22 | 0
47.05.190 | Válvula de retenção de pé com crivo em bronze, DN= 1 1/2´ | un | 0 | 101.48 | 0 |  | 86.38 | 15.1 | 101.48 | 0 | 101.48 | 86.38 | 15.1 | 101.48 | 86.38 | 15.1 | 101.48 | 0 | 101.48 | 86.38 | 15.1 | 101.48 | 0
47.05.200 | Válvula de retenção de pé com crivo em bronze, DN= 2´ | un | 0 | 136.34 | 0 |  | 121.24 | 15.1 | 136.34 | 0 | 136.34 | 121.24 | 15.1 | 136.34 | 121.24 | 15.1 | 136.34 | 0 | 136.34 | 121.24 | 15.1 | 136.34 | 0
47.05.210 | Válvula de retenção de pé com crivo em bronze, DN= 2 1/2´ | un | 0 | 210.25 | 0 |  | 195.15 | 15.1 | 210.25 | 0 | 210.25 | 195.15 | 15.1 | 210.25 | 195.15 | 15.1 | 210.25 | 0 | 210.25 | 195.15 | 15.1 | 210.25 | 0
47.05.213 | Válvula de gaveta em bronze, haste ascendente, classe 125 libras para vapor e classe 200 libras para água, óleo e gás, DN= 3/4´ | un | 0 | 51.85 | 0 |  | 41.79 | 10.06 | 51.85 | 0 | 51.85 | 41.79 | 10.06 | 51.85 | 41.79 | 10.06 | 51.85 | 0 | 51.85 | 41.79 | 10.06 | 51.85 | 0
47.05.220 | Válvula de gaveta em bronze, com haste não ascendente, classe 125 libras para vapor e classe 200 libras para água, óleo e gás, DN= 6´ | un | 0 | 3768.56 | 0 |  | 3743.41 | 25.15 | 3768.56 | 0 | 3768.56 | 3743.41 | 25.15 | 3768.56 | 3743.41 | 25.16 | 3768.57 | 0 | 3768.57 | 3743.41 | 25.16 | 3768.57 | -0.01
47.05.230 | Válvula de gaveta em bronze, com haste não ascendente, classe 125 libras para vapor e classe 200 libras para água, óleo e gás, DN= 2´ | un | 0 | 119.67 | 0 |  | 104.57 | 15.1 | 119.67 | 0 | 119.67 | 104.57 | 15.1 | 119.67 | 104.57 | 15.1 | 119.67 | 0 | 119.67 | 104.57 | 15.1 | 119.67 | 0
47.05.240 | Válvula globo em bronze, classe 125 libras para vapor e classe 200 libras para água, óleo e gás, DN= 2´ | un | 0 | 301.64 | 0 |  | 286.54 | 15.1 | 301.64 | 0 | 301.64 | 286.54 | 15.1 | 301.64 | 286.54 | 15.1 | 301.64 | 0 | 301.64 | 286.54 | 15.1 | 301.64 | 0
47.05.260 | Válvula de retenção de pé com crivo em bronze, DN= 3´ | un | 0 | 304.58 | 0 |  | 289.48 | 15.1 | 304.58 | 0 | 304.58 | 289.48 | 15.1 | 304.58 | 289.48 | 15.1 | 304.58 | 0 | 304.58 | 289.48 | 15.1 | 304.58 | 0
47.05.270 | Válvula de retenção de pé com crivo em bronze, DN= 4´ | un | 0 | 569.72 | 0 |  | 549.58 | 20.14 | 569.72 | 0 | 569.72 | 549.58 | 20.14 | 569.72 | 549.58 | 20.13 | 569.71 | 0 | 569.71 | 549.58 | 20.13 | 569.71 | 0.01
47.05.280 | Válvula globo angular de 45° em bronze, DN= 2 1/2´ | un | 0 | 231.74 | 0 |  | 216.64 | 15.1 | 231.74 | 0 | 231.74 | 216.64 | 15.1 | 231.74 | 216.64 | 15.1 | 231.74 | 0 | 231.74 | 216.64 | 15.1 | 231.74 | 0
47.05.290 | Válvula de gaveta em bronze, haste ascendente, classe 150 libras para vapor saturado e 300 libras para água, óleo e gás, DN= 1/2´ | un | 0 | 89.85 | 0 |  | 81.46 | 8.39 | 89.85 | 0 | 89.85 | 81.46 | 8.39 | 89.85 | 81.46 | 8.39 | 89.85 | 0 | 89.85 | 81.46 | 8.39 | 89.85 | 0
47.05.296 | Válvula de gaveta em bronze, haste ascendente, classe 150 libras para vapor saturado e 300 libras para água, óleo e gás, DN= 4´ | un | 0 | 3189.25 | 0 |  | 3169.11 | 20.14 | 3189.25 | 0 | 3189.25 | 3169.11 | 20.14 | 3189.25 | 3169.11 | 20.13 | 3189.24 | 0 | 3189.24 | 3169.11 | 20.13 | 3189.24 | 0.01
47.05.300 | Válvula de gaveta em bronze, haste não ascendente, classe 150 libras para vapor saturado e 300 libras para água, óleo e gás, DN= 4´ | un | 0 | 1161.03 | 0 |  | 1140.89 | 20.14 | 1161.03 | 0 | 1161.03 | 1140.89 | 20.14 | 1161.03 | 1140.89 | 20.13 | 1161.02 | 0 | 1161.02 | 1140.89 | 20.13 | 1161.02 | 0.01
47.05.310 | Válvula de gaveta em bronze, haste não ascendente, classe 150 libras para vapor saturado e 300 libras para água, óleo e gás, DN= 2´ | un | 0 | 246.98 | 0 |  | 231.88 | 15.1 | 246.98 | 0 | 246.98 | 231.88 | 15.1 | 246.98 | 231.88 | 15.1 | 246.98 | 0 | 246.98 | 231.88 | 15.1 | 246.98 | 0
47.05.340 | Válvula globo em bronze, classe 150 libras para vapor saturado e 300 libras para água, óleo e gás, DN= 3/4´ | un | 0 | 117.17 | 0 |  | 102.07 | 15.1 | 117.17 | 0 | 117.17 | 102.07 | 15.1 | 117.17 | 102.07 | 15.1 | 117.17 | 0 | 117.17 | 102.07 | 15.1 | 117.17 | 0
47.05.350 | Válvula globo em bronze, classe 150 libras para vapor saturado e 300 libras para água, óleo e gás, DN= 1´ | un | 0 | 168.01 | 0 |  | 152.91 | 15.1 | 168.01 | 0 | 168.01 | 152.91 | 15.1 | 168.01 | 152.91 | 15.1 | 168.01 | 0 | 168.01 | 152.91 | 15.1 | 168.01 | 0
47.05.360 | Válvula globo em bronze, classe 150 libras para vapor saturado e 300 libras para água, óleo e gás, DN= 1 1/2´ | un | 0 | 315.77 | 0 |  | 300.67 | 15.1 | 315.77 | 0 | 315.77 | 300.67 | 15.1 | 315.77 | 300.67 | 15.1 | 315.77 | 0 | 315.77 | 300.67 | 15.1 | 315.77 | 0
47.05.370 | Válvula globo em bronze, classe 150 libras para vapor saturado e 300 libras para água, óleo e gás, DN= 2´ | un | 0 | 401.99 | 0 |  | 386.89 | 15.1 | 401.99 | 0 | 401.99 | 386.89 | 15.1 | 401.99 | 386.89 | 15.1 | 401.99 | 0 | 401.99 | 386.89 | 15.1 | 401.99 | 0
47.05.390 | Válvula globo em bronze, classe 150 libras para vapor saturado e 300 libras para água, óleo e gás, DN= 2 1/2´ | un | 0 | 665.54 | 0 |  | 650.44 | 15.1 | 665.54 | 0 | 665.54 | 650.44 | 15.1 | 665.54 | 650.44 | 15.1 | 665.54 | 0 | 665.54 | 650.44 | 15.1 | 665.54 | 0
47.05.392 | Válvula globo em bronze, classe 150 libras para vapor saturado e 300 libras para água, óleo e gás, DN= 3´ | un | 0 | 1236.8 | 0 |  | 1216.66 | 20.14 | 1236.8 | 0 | 1236.8 | 1216.66 | 20.14 | 1236.8 | 1216.66 | 20.13 | 1236.79 | 0 | 1236.79 | 1216.66 | 20.13 | 1236.79 | 0.01
47.05.394 | Válvula globo em bronze, classe 150 libras para vapor saturado e 300 libras para água, óleo e gás, DN= 4´ | un | 0 | 3773.08 | 0 |  | 3752.94 | 20.14 | 3773.08 | 0 | 3773.08 | 3752.94 | 20.14 | 3773.08 | 3752.94 | 20.13 | 3773.07 | 0 | 3773.07 | 3752.94 | 20.13 | 3773.07 | 0.01
47.05.398 | Válvula de gaveta em bronze, haste não ascendente, classe 125 libras para vapor e classe 200 libras para água, óleo e gás, DN= 3/4´ | un | 0 | 50.77 | 0 |  | 40.71 | 10.06 | 50.77 | 0 | 50.77 | 40.71 | 10.06 | 50.77 | 40.71 | 10.06 | 50.77 | 0 | 50.77 | 40.71 | 10.06 | 50.77 | 0
47.05.400 | Válvula de gaveta em bronze, haste não ascendente, classe 125 libras para vapor e classe 200 libras para água, óleo e gás, DN= 1´ | un | 0 | 63.12 | 0 |  | 48.02 | 15.1 | 63.12 | 0 | 63.12 | 48.02 | 15.1 | 63.12 | 48.02 | 15.1 | 63.12 | 0 | 63.12 | 48.02 | 15.1 | 63.12 | 0
47.05.406 | Válvula de gaveta em bronze, haste não ascendente, classe 125 libras para vapor e classe 200 libras para água, óleo e gás, DN= 1.1/4´ | un | 0 | 87.08 | 0 |  | 73.67 | 13.41 | 87.08 | 0 | 87.08 | 73.67 | 13.41 | 87.08 | 73.67 | 13.42 | 87.09 | 0 | 87.09 | 73.67 | 13.42 | 87.09 | -0.01
47.05.410 | Válvula de gaveta em bronze, haste não ascendente, classe 125 libras para vapor e classe 200 libras para água, óleo e gás, DN= 1 1/2´ | un | 0 | 82.55 | 0 |  | 67.45 | 15.1 | 82.55 | 0 | 82.55 | 67.45 | 15.1 | 82.55 | 67.45 | 15.1 | 82.55 | 0 | 82.55 | 67.45 | 15.1 | 82.55 | 0
47.05.420 | Válvula de gaveta em bronze, haste não ascendente, classe 125 libras para vapor e classe 200 libras para água, óleo e gás, DN= 2 1/2´ | un | 0 | 290.85 | 0 |  | 275.75 | 15.1 | 290.85 | 0 | 290.85 | 275.75 | 15.1 | 290.85 | 275.75 | 15.1 | 290.85 | 0 | 290.85 | 275.75 | 15.1 | 290.85 | 0
47.05.430 | Válvula de gaveta em bronze, haste não ascendente, classe 125 libras para vapor e classe 200 libras para água, óleo e gás, DN= 3´ | un | 0 | 402.86 | 0 |  | 387.76 | 15.1 | 402.86 | 0 | 402.86 | 387.76 | 15.1 | 402.86 | 387.76 | 15.1 | 402.86 | 0 | 402.86 | 387.76 | 15.1 | 402.86 | 0
47.05.450 | Válvula redutora de pressão de ação direta em bronze, extremidade roscada, para água, ar, óleo e gás, PE= 200 psi e PS= 20 à 90 psi, DN= 1 1/4´ | un | 0 | 2493.15 | 0 |  | 2426.06 | 67.09 | 2493.15 | 0 | 2493.15 | 2426.06 | 67.09 | 2493.15 | 2426.06 | 67.1 | 2493.16 | 0 | 2493.16 | 2426.06 | 67.1 | 2493.16 | -0.01
47.05.460 | Válvula redutora de pressão de ação direta em bronze, extremidade roscada, para água, ar, óleo e gás, PE= 200 psi e PS= 20 à 90 psi, DN= 2´ | un | 0 | 4382.36 | 0 |  | 4315.27 | 67.09 | 4382.36 | 0 | 4382.36 | 4315.27 | 67.09 | 4382.36 | 4315.27 | 67.1 | 4382.37 | 0 | 4382.37 | 4315.27 | 67.1 | 4382.37 | -0.01
47.05.580 | Válvula de gaveta em bronze com fecho rápido, DN= 1 1/2´ | un | 0 | 319.88 | 0 |  | 286.33 | 33.55 | 319.88 | 0 | 319.88 | 286.33 | 33.55 | 319.88 | 286.33 | 33.55 | 319.88 | 0 | 319.88 | 286.33 | 33.55 | 319.88 | 0
47.06 | Registro e / ou válvula em ferro fundido | [21 empty] | 0
47.06.030 | Válvula de gaveta em ferro fundido, haste ascendente com flange, classe 125 libras, DN= 2´ | un | 0 | 800.92 | 0 |  | 758.98 | 41.94 | 800.92 | 0 | 800.92 | 758.98 | 41.94 | 800.92 | 758.98 | 41.94 | 800.92 | 0 | 800.92 | 758.98 | 41.94 | 800.92 | 0
47.06.040 | Válvula de retenção de pé com crivo em ferro fundido, flangeada, DN= 6´ | un | 0 | 1162.03 | 0 |  | 1044.61 | 117.42 | 1162.03 | 0 | 1162.03 | 1044.61 | 117.42 | 1162.03 | 1044.61 | 117.44 | 1162.05 | 0 | 1162.05 | 1044.61 | 117.44 | 1162.05 | -0.02
47.06.041 | Válvula de retenção de pé com crivo em ferro fundido, flangeada, DN= 8´ | un | 0 | 1655.95 | 0 |  | 1538.53 | 117.42 | 1655.95 | 0 | 1655.95 | 1538.53 | 117.42 | 1655.95 | 1538.53 | 117.44 | 1655.97 | 0 | 1655.97 | 1538.53 | 117.44 | 1655.97 | -0.02
47.06.050 | Válvula de retenção tipo portinhola dupla em ferro fundido, DN= 6´ | un | 0 | 864.06 | 0 |  | 746.64 | 117.42 | 864.06 | 0 | 864.06 | 746.64 | 117.42 | 864.06 | 746.64 | 117.44 | 864.08 | 0 | 864.08 | 746.64 | 117.44 | 864.08 | -0.02
47.06.051 | Válvula de retenção tipo portinhola simples em ferro fundido, flangeada, DN= 6´ | un | 0 | 1874.04 | 0 |  | 1756.62 | 117.42 | 1874.04 | 0 | 1874.04 | 1756.62 | 117.42 | 1874.04 | 1756.62 | 117.44 | 1874.06 | 0 | 1874.06 | 1756.62 | 117.44 | 1874.06 | -0.02
47.06.060 | Válvula de gaveta em ferro fundido com bolsa, DN= 150 mm | un | 0 | 1164.74 | 0 |  | 1097.65 | 67.09 | 1164.74 | 0 | 1164.74 | 1097.65 | 67.09 | 1164.74 | 1097.65 | 67.1 | 1164.75 | 0 | 1164.75 | 1097.65 | 67.1 | 1164.75 | -0.01
47.06.070 | Válvula de gaveta em ferro fundido com bolsa, DN= 200 mm | un | 0 | 2060.44 | 0 |  | 1993.35 | 67.09 | 2060.44 | 0 | 2060.44 | 1993.35 | 67.09 | 2060.44 | 1993.35 | 67.1 | 2060.45 | 0 | 2060.45 | 1993.35 | 67.1 | 2060.45 | -0.01
47.06.080 | Válvula de retenção tipo portinhola simples em ferro fundido, DN= 4´ | un | 0 | 593.39 | 0 |  | 526.3 | 67.09 | 593.39 | 0 | 593.39 | 526.3 | 67.09 | 593.39 | 526.3 | 67.1 | 593.4 | 0 | 593.4 | 526.3 | 67.1 | 593.4 | -0.01
47.06.090 | Válvula de retenção tipo portinhola dupla em ferro fundido, DN= 4´ | un | 0 | 544.11 | 0 |  | 477.02 | 67.09 | 544.11 | 0 | 544.11 | 477.02 | 67.09 | 544.11 | 477.02 | 67.1 | 544.12 | 0 | 544.12 | 477.02 | 67.1 | 544.12 | -0.01
47.06.100 | Válvula de segurança em ferro fundido rosqueada com pressão de ajuste 0,4 até 0,75kgf/cm², DN= 2´ | un | 0 | 5690.58 | 0 |  | 5648.64 | 41.94 | 5690.58 | 0 | 5690.58 | 5648.64 | 41.94 | 5690.58 | 5648.64 | 41.94 | 5690.58 | 0 | 5690.58 | 5648.64 | 41.94 | 5690.58 | 0
47.06.110 | Válvula de segurança em ferro fundido rosqueada com pressão de ajuste 6,1 até 10,0kgf/cm², DN= 3/4´ | un | 0 | 2147.66 | 0 |  | 2127.52 | 20.14 | 2147.66 | 0 | 2147.66 | 2127.52 | 20.14 | 2147.66 | 2127.52 | 20.13 | 2147.65 | 0 | 2147.65 | 2127.52 | 20.13 | 2147.65 | 0.01
47.06.180 | Válvula de gaveta em ferro fundido com bolsa, DN= 100mm | un | 0 | 764.83 | 0 |  | 697.74 | 67.09 | 764.83 | 0 | 764.83 | 697.74 | 67.09 | 764.83 | 697.74 | 67.1 | 764.84 | 0 | 764.84 | 697.74 | 67.1 | 764.84 | -0.01
47.06.310 | Visor de fluxo com janela simples, corpo em ferro fundido ou aço carbono, DN = 1´ | un | 0 | 648.13 | 0 |  | 622.98 | 25.15 | 648.13 | 0 | 648.13 | 622.98 | 25.15 | 648.13 | 622.98 | 25.16 | 648.14 | 0 | 648.14 | 622.98 | 25.16 | 648.14 | -0.01
47.06.320 | Válvula de governo (retenção e alarme) completa, corpo em ferro fundido, classe 125 libras, DN= 4´ | un | 0 | 6538.6 | 0 |  | 6437.96 | 100.64 | 6538.6 | 0 | 6538.6 | 6437.96 | 100.64 | 6538.6 | 6437.96 | 100.65 | 6538.61 | 0 | 6538.61 | 6437.96 | 100.65 | 6538.61 | -0.01
47.06.330 | Válvula de gaveta em ferro fundido, haste ascendente com flange, classe 125 libras, DN= 4´ | un | 0 | 1323.73 | 0 |  | 1256.64 | 67.09 | 1323.73 | 0 | 1323.73 | 1256.64 | 67.09 | 1323.73 | 1256.64 | 67.1 | 1323.74 | 0 | 1323.74 | 1256.64 | 67.1 | 1323.74 | -0.01
47.06.340 | Válvula de gaveta em ferro fundido, haste ascendente com flange, classe 125 libras, DN= 6´ | un | 0 | 1818.84 | 0 |  | 1751.75 | 67.09 | 1818.84 | 0 | 1818.84 | 1751.75 | 67.09 | 1818.84 | 1751.75 | 67.1 | 1818.85 | 0 | 1818.85 | 1751.75 | 67.1 | 1818.85 | -0.01
47.06.350 | Válvula de retenção vertical em ferro fundido com flange, classe 125 libras, DN= 4´ | un | 0 | 1019.78 | 0 |  | 952.69 | 67.09 | 1019.78 | 0 | 1019.78 | 952.69 | 67.09 | 1019.78 | 952.69 | 67.1 | 1019.79 | 0 | 1019.79 | 952.69 | 67.1 | 1019.79 | -0.01
47.07 | Registro e / ou válvula em aço carbono fundido | [21 empty] | 0
47.07.010 | Válvula de esfera em aço carbono fundido, passagem plena, classe 150 libras para vapor e classe 600 libras para água, óleo e gás, DN= 1/2´ | un | 0 | 76.28 | 0 |  | 61.18 | 15.1 | 76.28 | 0 | 76.28 | 61.18 | 15.1 | 76.28 | 61.18 | 15.1 | 76.28 | 0 | 76.28 | 61.18 | 15.1 | 76.28 | 0
47.07.020 | Válvula de esfera em aço carbono fundido, passagem plena, classe 150 libras para vapor e classe 600 libras para água, óleo e gás, DN= 3/4´ | un | 0 | 94.76 | 0 |  | 74.62 | 20.14 | 94.76 | 0 | 94.76 | 74.62 | 20.14 | 94.76 | 74.62 | 20.13 | 94.75 | 0 | 94.75 | 74.62 | 20.13 | 94.75 | 0.01
47.07.030 | Válvula de esfera em aço carbono fundido, passagem plena, classe 150 libras para vapor e classe 600 libras para água, óleo e gás, DN= 1´ | un | 0 | 129.64 | 0 |  | 104.49 | 25.15 | 129.64 | 0 | 129.64 | 104.49 | 25.15 | 129.64 | 104.49 | 25.16 | 129.65 | 0 | 129.65 | 104.49 | 25.16 | 129.65 | -0.01
47.07.031 | Válvula de esfera em aço carbono fundido, passagem plena, classe 150 libras para vapor e classe 600 libras para água, óleo e gás, DN= 1.1/4´ | un | 0 | 149.78 | 0 |  | 122.96 | 26.82 | 149.78 | 0 | 149.78 | 122.96 | 26.82 | 149.78 | 122.96 | 26.84 | 149.8 | 0 | 149.8 | 122.96 | 26.84 | 149.8 | -0.02
47.07.090 | Válvula de esfera em aço carbono fundido, passagem plena, extremidades rosqueáveis, classe 300 libras para vapor saturado, DN= 2´ | un | 0 | 337.04 | 0 |  | 295.1 | 41.94 | 337.04 | 0 | 337.04 | 295.1 | 41.94 | 337.04 | 295.1 | 41.94 | 337.04 | 0 | 337.04 | 295.1 | 41.94 | 337.04 | 0
47.09 | Registro e / ou válvula em aço carbono forjado | [21 empty] | 0
47.09.010 | Válvula globo em aço carbono forjado, classe 800 libras para vapor e classe 2000 libras para água, óleo e gás, DN= 3/4´ | un | 0 | 266.6 | 0 |  | 246.46 | 20.14 | 266.6 | 0 | 266.6 | 246.46 | 20.14 | 266.6 | 246.46 | 20.13 | 266.59 | 0 | 266.59 | 246.46 | 20.13 | 266.59 | 0.01
47.09.020 | Válvula globo em aço carbono forjado, classe 800 libras para vapor e classe 2000 libras para água, óleo e gás, DN= 1´ | un | 0 | 330.5 | 0 |  | 305.35 | 25.15 | 330.5 | 0 | 330.5 | 305.35 | 25.15 | 330.5 | 305.35 | 25.16 | 330.51 | 0 | 330.51 | 305.35 | 25.16 | 330.51 | -0.01
47.09.030 | Válvula globo em aço carbono forjado, classe 800 libras para vapor e classe 2000 libras para água, óleo e gás, DN= 1 1/2´ | un | 0 | 631.86 | 0 |  | 598.31 | 33.55 | 631.86 | 0 | 631.86 | 598.31 | 33.55 | 631.86 | 598.31 | 33.55 | 631.86 | 0 | 631.86 | 598.31 | 33.55 | 631.86 | 0
47.09.040 | Válvula globo em aço carbono forjado, classe 800 libras para vapor e classe 2000 libras para água, óleo e gás, DN= 2´ | un | 0 | 842.58 | 0 |  | 800.64 | 41.94 | 842.58 | 0 | 842.58 | 800.64 | 41.94 | 842.58 | 800.64 | 41.94 | 842.58 | 0 | 842.58 | 800.64 | 41.94 | 842.58 | 0
47.10 | Registro e / ou válvula em aço inoxidável forjado | [21 empty] | 0
47.10.010 | Purgador termodinâmico com filtro incorporado, em aço inoxidável forjado, pressão de 0,25 a 42 kg/cm², temperatura até 425°C, DN= 1/2´ | un | 0 | 413.98 | 0 |  | 398.88 | 15.1 | 413.98 | 0 | 413.98 | 398.88 | 15.1 | 413.98 | 398.88 | 15.1 | 413.98 | 0 | 413.98 | 398.88 | 15.1 | 413.98 | 0
47.11 | Aparelho de medição e controle | [21 empty] | 0
47.11.021 | Pressostato diferencial ajustável mecânico, montagem inferior com diâmetro de 1/2" e/ou 1/4", faixa de operação até 16 bar | un | 0 | 445.23 | 0 |  | 375 | 70.23 | 445.23 | 0 | 445.23 | 375 | 70.23 | 445.23 | 375 | 70.24 | 445.24 | 0 | 445.24 | 375 | 70.24 | 445.24 | -0.01
47.11.080 | Termômetro bimetálico, mostrador com 4´, saída angular, escala 0-100°C | un | 0 | 143.86 | 0 |  | 137.13 | 6.73 | 143.86 | 0 | 143.86 | 137.13 | 6.73 | 143.86 | 137.13 | 6.71 | 143.84 | 0 | 143.84 | 137.13 | 6.71 | 143.84 | 0.02
47.11.100 | Manômetro com mostrador de 4´, escalas: 0-4 / 0-7 / 0-10 / 0-17 / 0-21 / 0-28 kg/cm² | un | 0 | 131.74 | 0 |  | 114.96 | 16.78 | 131.74 | 0 | 131.74 | 114.96 | 16.78 | 131.74 | 114.96 | 16.79 | 131.75 | 0 | 131.75 | 114.96 | 16.79 | 131.75 | -0.01
47.11.111 | Pressostato diferencial ajustável, caixa à prova de água, unidade sensora em aço inoxidável 316, faixa de operação entre 1,4 a 14 bar, para fluídos corrosivos, DN=1/2´ | un | 0 | 7472.78 | 0 |  | 7402.55 | 70.23 | 7472.78 | 0 | 7472.78 | 7402.55 | 70.23 | 7472.78 | 7402.55 | 70.24 | 7472.79 | 0 | 7472.79 | 7402.55 | 70.24 | 7472.79 | -0.01
47.12 | Registro e / ou válvula em ferro dúctil | [21 empty] | 0
47.12.040 | Válvula de gaveta em ferro dúctil com flanges, classe PN-10, DN= 200mm | un | 0 | 1954.09 | 0 |  | 1837.96 | 116.13 | 1954.09 | 0 | 1954.09 | 1837.96 | 116.13 | 1954.09 | 1837.96 | 116.15 | 1954.11 | 0 | 1954.11 | 1837.96 | 116.15 | 1954.11 | -0.02
47.12.270 | Válvula de gaveta em ferro dúctil com flanges, classe PN-10, DN= 80mm | un | 0 | 779.38 | 0 |  | 663.25 | 116.13 | 779.38 | 0 | 779.38 | 663.25 | 116.13 | 779.38 | 663.25 | 116.15 | 779.4 | 0 | 779.4 | 663.25 | 116.15 | 779.4 | -0.02
47.12.280 | Válvula globo auto-operada hidraulicamente, em ferro dúctil, classe PN-10/16, DN= 50mm | un | 0 | 737.5 | 0 |  | 695.56 | 41.94 | 737.5 | 0 | 737.5 | 695.56 | 41.94 | 737.5 | 695.56 | 41.94 | 737.5 | 0 | 737.5 | 695.56 | 41.94 | 737.5 | 0
47.12.290 | Válvula globo auto-operada hidraulicamente, comandada por solenóide, em ferro dúctil, classe PN-10, DN= 50mm | un | 0 | 997.3 | 0 |  | 921.82 | 75.48 | 997.3 | 0 | 997.3 | 921.82 | 75.48 | 997.3 | 921.82 | 75.49 | 997.31 | 0 | 997.31 | 921.82 | 75.49 | 997.31 | -0.01
47.12.300 | Válvula globo auto-operada hidraulicamente, comandada por solenóide, em ferro dúctil, classe PN-10, DN= 100mm | un | 0 | 1409.69 | 0 |  | 1334.21 | 75.48 | 1409.69 | 0 | 1409.69 | 1334.21 | 75.48 | 1409.69 | 1334.21 | 75.49 | 1409.7 | 0 | 1409.7 | 1334.21 | 75.49 | 1409.7 | -0.01
47.12.310 | Válvula de gaveta em ferro dúctil com flanges, classe PN-10, DN= 300mm | un | 0 | 4483.9 | 0 |  | 4367.77 | 116.13 | 4483.9 | 0 | 4483.9 | 4367.77 | 116.13 | 4483.9 | 4367.77 | 116.15 | 4483.92 | 0 | 4483.92 | 4367.77 | 116.15 | 4483.92 | -0.02
47.12.320 | Válvula de gaveta em ferro dúctil com flanges, classe PN-10, DN= 100mm | un | 0 | 806.98 | 0 |  | 690.85 | 116.13 | 806.98 | 0 | 806.98 | 690.85 | 116.13 | 806.98 | 690.85 | 116.15 | 807 | 0 | 807 | 690.85 | 116.15 | 807 | -0.02
47.12.330 | Válvula de gaveta em ferro dúctil com flanges, classe PN-10, DN= 150mm | un | 0 | 1308 | 0 |  | 1191.87 | 116.13 | 1308 | 0 | 1308 | 1191.87 | 116.13 | 1308 | 1191.87 | 116.15 | 1308.02 | 0 | 1308.02 | 1191.87 | 116.15 | 1308.02 | -0.02
47.12.340 | Ventosa simples rosqueada em ferro dúctil, classe PN-25, DN= 3/4´ | un | 0 | 668.61 | 0 |  | 658.55 | 10.06 | 668.61 | 0 | 668.61 | 658.55 | 10.06 | 668.61 | 658.55 | 10.06 | 668.61 | 0 | 668.61 | 658.55 | 10.06 | 668.61 | 0
47.12.350 | Ventosa de tríplice função em ferro dúctil flangeada, classe PN-10/16/25, DN= 50mm | un | 0 | 1786.36 | 0 |  | 1771.6 | 14.76 | 1786.36 | 0 | 1786.36 | 1771.6 | 14.76 | 1786.36 | 1771.6 | 14.76 | 1786.36 | 0 | 1786.36 | 1771.6 | 14.76 | 1786.36 | 0
47.14 | Registro e / ou válvula em PVC rígido ou ABS | [21 empty] | 0
47.14.020 | Registro de pressão em PVC rígido, soldável, DN= 25mm (3/4´) | un | 0 | 21.65 | 0 |  | 6.55 | 15.1 | 21.65 | 0 | 21.65 | 6.55 | 15.1 | 21.65 | 6.55 | 15.1 | 21.65 | 0 | 21.65 | 6.55 | 15.1 | 21.65 | 0
47.14.200 | Registro regulador de vazão para torneira, misturador e bidê, em ABS com canopla, DN= 1/2´ | un | 0 | 45.09 | 0 |  | 29.99 | 15.1 | 45.09 | 0 | 45.09 | 29.99 | 15.1 | 45.09 | 29.99 | 15.1 | 45.09 | 0 | 45.09 | 29.99 | 15.1 | 45.09 | 0
47.20 | Reparos, conservações e complementos - GRUPO 47 | [21 empty] | 0
47.20.010 | Pigtail em latão para manômetro, DN= 1/2´ | un | 0 | 76.66 | 0 |  | 71.64 | 5.02 | 76.66 | 0 | 76.66 | 71.64 | 5.02 | 76.66 | 71.64 | 5.03 | 76.67 | 0 | 76.67 | 71.64 | 5.03 | 76.67 | -0.01
47.20.020 | Filtro ´Y´ em bronze para gás combustível, DN= 2´ | un | 0 | 293.04 | 0 |  | 251.1 | 41.94 | 293.04 | 0 | 293.04 | 251.1 | 41.94 | 293.04 | 251.1 | 41.94 | 293.04 | 0 | 293.04 | 251.1 | 41.94 | 293.04 | 0
47.20.030 | Filtro ´Y´ em ferro fundido, classe 125 libras para vapor saturado, com extremidades rosqueáveis, DN= 2´ | un | 0 | 493.58 | 0 |  | 451.64 | 41.94 | 493.58 | 0 | 493.58 | 451.64 | 41.94 | 493.58 | 451.64 | 41.94 | 493.58 | 0 | 493.58 | 451.64 | 41.94 | 493.58 | 0
47.20.070 | Pigtail flexível, revestido com borracha sintética resistente, DN= 7/16´ comprimento até 1,00 m | un | 0 | 35.08 | 0 |  | 28.02 | 7.06 | 35.08 | 0 | 35.08 | 28.02 | 7.06 | 35.08 | 28.02 | 7.07 | 35.09 | 0 | 35.09 | 28.02 | 7.07 | 35.09 | -0.01
47.20.080 | Regulador de primeiro estágio de alta pressão até 2 kgf/cm², vazão de 90 kg GLP/hora | un | 0 | 594.86 | 0 |  | 571.25 | 23.61 | 594.86 | 0 | 594.86 | 571.25 | 23.61 | 594.86 | 571.25 | 23.61 | 594.86 | 0 | 594.86 | 571.25 | 23.61 | 594.86 | 0
47.20.100 | Regulador de primeiro estágio de alta pressão até 1,3 kgf/cm², vazão de 50 kg GLP/hora | un | 0 | 284.5 | 0 |  | 260.89 | 23.61 | 284.5 | 0 | 284.5 | 260.89 | 23.61 | 284.5 | 260.89 | 23.61 | 284.5 | 0 | 284.5 | 260.89 | 23.61 | 284.5 | 0
47.20.120 | Regulador de segundo estágio para gás, uso industrial, vazão até 12 kg GLP/hora | un | 0 | 81.97 | 0 |  | 65.19 | 16.78 | 81.97 | 0 | 81.97 | 65.19 | 16.78 | 81.97 | 65.19 | 16.79 | 81.98 | 0 | 81.98 | 65.19 | 16.79 | 81.98 | -0.01
47.20.181 | Filtro Y em aço carbono, classe 150 libras, conexões flangeadas, DN= 4'' | un | 0 | 2737.04 | 0 |  | 2636.4 | 100.64 | 2737.04 | 0 | 2737.04 | 2636.4 | 100.64 | 2737.04 | 2636.4 | 100.65 | 2737.05 | 0 | 2737.05 | 2636.4 | 100.65 | 2737.05 | -0.01
47.20.190 | Chave de fluxo tipo palheta para tubulação de líquidos | un | 0 | 124.83 | 0 |  | 111.42 | 13.41 | 124.83 | 0 | 124.83 | 111.42 | 13.41 | 124.83 | 111.42 | 13.42 | 124.84 | 0 | 124.84 | 111.42 | 13.42 | 124.84 | -0.01
47.20.300 | Chave de fluxo de água com retardo para tubulações com diâmetro nominal de 1´ a 6´ - conexão BSP | un | 0 | 356.43 | 0 |  | 316.63 | 39.8 | 356.43 | 0 | 356.43 | 316.63 | 39.8 | 356.43 | 316.63 | 39.8 | 356.43 | 0 | 356.43 | 316.63 | 39.8 | 356.43 | 0
47.20.320 | Filtro ´Y´ corpo em bronze, pressão de serviço até 20,7 bar (PN 20), DN= 1 1/2´ | un | 0 | 208.89 | 0 |  | 166.95 | 41.94 | 208.89 | 0 | 208.89 | 166.95 | 41.94 | 208.89 | 166.95 | 41.94 | 208.89 | 0 | 208.89 | 166.95 | 41.94 | 208.89 | 0
47.20.330 | Filtro ´Y´ corpo em bronze, pressão de serviço até 20,7 bar (PN 20), DN= 2´ | un | 0 | 249.15 | 0 |  | 207.21 | 41.94 | 249.15 | 0 | 249.15 | 207.21 | 41.94 | 249.15 | 207.21 | 41.94 | 249.15 | 0 | 249.15 | 207.21 | 41.94 | 249.15 | 0
48 | RESERVATÓRIO E TANQUE PARA LÍQUIDOS E GASES | [21 empty] | 0
48.02 | Reservatório em material sintético | [21 empty] | 0
48.02.008 | Reservatório de fibra de vidro - capacidade de 15.000 litros | un | 0 | 5660.07 | 0 |  | 5585.58 | 74.49 | 5660.07 | 0 | 5660.07 | 5585.58 | 74.49 | 5660.07 | 5585.58 | 74.5 | 5660.08 | 0 | 5660.08 | 5585.58 | 74.5 | 5660.08 | -0.01
48.02.009 | Reservatório de fibra de vidro - capacidade de 20.000 litros | un | 0 | 7804.4 | 0 |  | 7702.61 | 101.79 | 7804.4 | 0 | 7804.4 | 7702.61 | 101.79 | 7804.4 | 7702.61 | 101.8 | 7804.41 | 0 | 7804.41 | 7702.61 | 101.8 | 7804.41 | -0.01
48.02.204 | Reservatório em polietileno com tampa de encaixar - capacidade de 2.000 litros | un | 0 | 979.47 | 0 |  | 939.1 | 40.37 | 979.47 | 0 | 979.47 | 939.1 | 40.37 | 979.47 | 939.1 | 40.38 | 979.48 | 0 | 979.48 | 939.1 | 40.38 | 979.48 | -0.01
48.02.205 | Reservatório em polietileno com tampa de encaixar - capacidade de 3.000 litros | un | 0 | 1382.81 | 0 |  | 1342.44 | 40.37 | 1382.81 | 0 | 1382.81 | 1342.44 | 40.37 | 1382.81 | 1342.44 | 40.38 | 1382.82 | 0 | 1382.82 | 1342.44 | 40.38 | 1382.82 | -0.01
48.02.206 | Reservatório em polietileno com tampa de encaixar - capacidade de 5.000 litros | un | 0 | 2190.86 | 0 |  | 2143.67 | 47.19 | 2190.86 | 0 | 2190.86 | 2143.67 | 47.19 | 2190.86 | 2143.67 | 47.2 | 2190.87 | 0 | 2190.87 | 2143.67 | 47.2 | 2190.87 | -0.01
48.02.207 | Reservatório em polietileno com tampa de encaixar - capacidade de 10.000 litros | un | 0 | 4018.71 | 0 |  | 3957.87 | 60.84 | 4018.71 | 0 | 4018.71 | 3957.87 | 60.84 | 4018.71 | 3957.87 | 60.85 | 4018.72 | 0 | 4018.72 | 3957.87 | 60.85 | 4018.72 | -0.01
48.02.300 | Reservatório em polietileno de alta densidade (cisterna) com antioxidante e proteção contra raios ultravioleta (UV) - capacidade de 5.000 litros | un | 0 | 5960.38 | 0 |  | 5906.36 | 54.02 | 5960.38 | 0 | 5960.38 | 5906.36 | 54.02 | 5960.38 | 5906.36 | 54.03 | 5960.39 | 0 | 5960.39 | 5906.36 | 54.03 | 5960.39 | -0.01
48.02.310 | Reservatório em polietileno de alta densidade (cisterna) com antioxidante e proteção contra raios ultravioleta (UV) - capacidade de 10.000 litros | un | 0 | 9941.94 | 0 |  | 9867.45 | 74.49 | 9941.94 | 0 | 9941.94 | 9867.45 | 74.49 | 9941.94 | 9867.45 | 74.5 | 9941.95 | 0 | 9941.95 | 9867.45 | 74.5 | 9941.95 | -0.01
48.02.400 | Reservatório em polietileno com tampa de rosca - capacidade de 1.000 litros | un | 0 | 781.34 | 0 |  | 734.15 | 47.19 | 781.34 | 0 | 781.34 | 734.15 | 47.19 | 781.34 | 734.15 | 47.2 | 781.35 | 0 | 781.35 | 734.15 | 47.2 | 781.35 | -0.01
48.02.401 | Reservatório em polietileno com tampa de rosca - capacidade de 500 litros | un | 0 | 447.81 | 0 |  | 400.62 | 47.19 | 447.81 | 0 | 447.81 | 400.62 | 47.19 | 447.81 | 400.62 | 47.2 | 447.82 | 0 | 447.82 | 400.62 | 47.2 | 447.82 | -0.01
48.03 | Reservatório metálico
48.03.010 | Reservatório metálico cilíndrico horizontal - capacidade de 1.000 litros | cj | 0 | 2205.7 | 0 |  | 2158.51 | 47.19 | 2205.7 | 0 | 2205.7 | 2158.51 | 47.19 | 2205.7 | 2158.51 | 47.2 | 2205.71 | 0 | 2205.71 | 2158.51 | 47.2 | 2205.71 | -0.01
48.03.112 | Reservatório metálico cilíndrico horizontal - capacidade de 3.000 litros | cj | 0 | 3759.67 | 0 |  | 3712.48 | 47.19 | 3759.67 | 0 | 3759.67 | 3712.48 | 47.19 | 3759.67 | 3712.48 | 47.2 | 3759.68 | 0 | 3759.68 | 3712.48 | 47.2 | 3759.68 | -0.01
48.03.130 | Reservatório metálico cilíndrico horizontal - capacidade de 5.000 litros | cj | 0 | 5803.62 | 0 |  | 5756.43 | 47.19 | 5803.62 | 0 | 5803.62 | 5756.43 | 47.19 | 5803.62 | 5756.43 | 47.2 | 5803.63 | 0 | 5803.63 | 5756.43 | 47.2 | 5803.63 | -0.01
48.03.138 | Reservatório metálico cilíndrico horizontal - capacidade de 10.000 litros | cj | 0 | 9648.93 | 0 |  | 9601.74 | 47.19 | 9648.93 | 0 | 9648.93 | 9601.74 | 47.19 | 9648.93 | 9601.74 | 47.2 | 9648.94 | 0 | 9648.94 | 9601.74 | 47.2 | 9648.94 | -0.01
48.04 | Reservatório em concreto
48.04.381 | Reservatório em concreto armado cilíndrico, vertical, bipartido, método construtivo em formas deslizantes, diâmetro interno de 3,50m a 4,00m, altura de 15,00m a 25,00m | m | 0 | 22310.36 | 0 |  | 19688.07 | 2622.29 | 22310.36 | 0 | 22310.36 | 19688.07 | 2622.29 | 22310.36 | 19688.28 | 2622.27 | 22310.55 | 0 | 22310.55 | 19688.28 | 2622.27 | 22310.55 | -0.19
48.04.391 | Reservatório em concreto armado cilíndrico, vertical, bipartido, método construtivo em formas deslizantes, diâmetro interno de 5,5m a 6,00m, altura de 25,00m a 30,00m | m | 0 | 31976.54 | 0 |  | 27551.44 | 4425.1 | 31976.54 | 0 | 31976.54 | 27551.44 | 4425.1 | 31976.54 | 27551.42 | 4425.4 | 31976.82 | 0 | 31976.82 | 27551.42 | 4425.4 | 31976.82 | -0.28
48.05 | Torneira de boia | [21 empty] | 0
48.05.010 | Torneira de boia, DN= 3/4´ | un | 0 | 67.69 | 0 |  | 57.63 | 10.06 | 67.69 | 0 | 67.69 | 57.63 | 10.06 | 67.69 | 57.63 | 10.06 | 67.69 | 0 | 67.69 | 57.63 | 10.06 | 67.69 | -0.19
48.05.020 | Torneira de boia, DN= 1´ | un | 0 | 87.6 | 0 |  | 74.19 | 13.41 | 87.6 | 0 | 87.6 | 74.19 | 13.41 | 87.6 | 74.19 | 13.42 | 87.61 | 0 | 87.61 | 74.19 | 13.42 | 87.61 | -0.28
48.05.030 | Torneira de boia, DN= 1 1/4´ | un | 0 | 145.48 | 0 |  | 130.38 | 15.1 | 145.48 | 0 | 145.48 | 130.38 | 15.1 | 145.48 | 130.38 | 15.1 | 145.48 | 0 | 145.48 | 130.38 | 15.1 | 145.48 | 0
48.05.040 | Torneira de boia, DN= 1 1/2´ | un | 0 | 154.1 | 0 |  | 139 | 15.1 | 154.1 | 0 | 154.1 | 139 | 15.1 | 154.1 | 139 | 15.1 | 154.1 | 0 | 154.1 | 139 | 15.1 | 154.1 | 0
48.05.050 | Torneira de boia, DN= 2´ | un | 0 | 191.1 | 0 |  | 170.96 | 20.14 | 191.1 | 0 | 191.1 | 170.96 | 20.14 | 191.1 | 170.96 | 20.13 | 191.09 | 0 | 191.09 | 170.96 | 20.13 | 191.09 | -0.01
48.05.052 | Torneira de boia, DN= 2 1/2´ | un | 0 | 727.47 | 0 |  | 712.37 | 15.1 | 727.47 | 0 | 727.47 | 712.37 | 15.1 | 727.47 | 712.38 | 15.1 | 727.48 | 0 | 727.48 | 712.38 | 15.1 | 727.48 | 0
48.05.070 | Torneira de boia, tipo registro automático de entrada, DN= 3´ | un | 0 | 1482.71 | 0 |  | 1415.62 | 67.09 | 1482.71 | 0 | 1482.71 | 1415.62 | 67.09 | 1482.71 | 1415.62 | 67.1 | 1482.72 | 0 | 1482.72 | 1415.62 | 67.1 | 1482.72 | 0
48.20 | Reparos, conservações e complementos - GRUPO 48 | [21 empty] | 0.01
48.20.020 | Limpeza de caixa d´água até 1.000 litros | un | 0 | 40.95 | 0 |  | 0 | 40.95 | 40.95 | 0 | 40.95 | 0 | 40.95 | 40.95 | 0 | 40.95 | 40.95 | 0 | 40.95 | 0 | 40.95 | 40.95 | -0.01
48.20.040 | Limpeza de caixa d´água de 1.001 até 10.000 litros | un | 0 | 109.19 | 0 |  | 0 | 109.19 | 109.19 | 0 | 109.19 | 0 | 109.19 | 109.19 | 0 | 109.2 | 109.2 | 0 | 109.2 | 0 | 109.2 | 109.2 | -0.01
48.20.060 | Limpeza de caixa d´água acima de 10.000 litros | un | 0 | 245.67 | 0 |  | 0 | 245.67 | 245.67 | 0 | 245.67 | 0 | 245.67 | 245.67 | 0 | 245.7 | 245.7 | 0 | 245.7 | 0 | 245.7 | 245.7 | 0
49 | CAIXA, RALO, GRELHA E ACESSÓRIO HIDRÁULICO | [21 empty] | 0
49.01 | Caixas sifonadas de PVC rígido | [21 empty] | -0.01
49.01.016 | Caixa sifonada de PVC rígido de 100 x 100 x 50 mm, com grelha | un | 0 | 54.6 | 0 |  | 21.05 | 33.55 | 54.6 | 0 | 54.6 | 21.05 | 33.55 | 54.6 | 21.05 | 33.55 | 54.6 | 0 | 54.6 | 21.05 | 33.55 | 54.6 | -0.03
49.01.020 | Caixa sifonada de PVC rígido de 100 x 150 x 50 mm, com grelha | un | 0 | 62.05 | 0 |  | 28.5 | 33.55 | 62.05 | 0 | 62.05 | 28.5 | 33.55 | 62.05 | 28.5 | 33.55 | 62.05 | 0 | 62.05 | 28.5 | 33.55 | 62.05 | 0
49.01.030 | Caixa sifonada de PVC rígido de 150 x 150 x 50 mm, com grelha | un | 0 | 69.44 | 0 |  | 35.89 | 33.55 | 69.44 | 0 | 69.44 | 35.89 | 33.55 | 69.44 | 35.89 | 33.55 | 69.44 | 0 | 69.44 | 35.89 | 33.55 | 69.44 | 0
49.01.040 | Caixa sifonada de PVC rígido de 150 x 185 x 75 mm, com grelha | un | 0 | 70.78 | 0 |  | 37.23 | 33.55 | 70.78 | 0 | 70.78 | 37.23 | 33.55 | 70.78 | 37.23 | 33.55 | 70.78 | 0 | 70.78 | 37.23 | 33.55 | 70.78 | 0
49.01.050 | Caixa sifonada de PVC rígido de 250 x 172 x 50 mm, com tampa cega | un | 0 | 77.18 | 0 |  | 43.63 | 33.55 | 77.18 | 0 | 77.18 | 43.63 | 33.55 | 77.18 | 43.63 | 33.55 | 77.18 | 0 | 77.18 | 43.63 | 33.55 | 77.18 | 0
49.01.070 | Caixa sifonada de PVC rígido de 250 x 230 x 75 mm, com tampa cega | un | 0 | 91.24 | 0 |  | 57.69 | 33.55 | 91.24 | 0 | 91.24 | 57.69 | 33.55 | 91.24 | 57.69 | 33.55 | 91.24 | 0 | 91.24 | 57.69 | 33.55 | 91.24 | 0
49.03 | Caixa de gordura | [21 empty] | 0
49.03.020 | Caixa de gordura em alvenaria, 600 x 600 x 600 mm | un | 0 | 216.81 | 0 |  | 65.07 | 151.74 | 216.81 | 0 | 216.81 | 65.07 | 151.74 | 216.81 | 65.07 | 151.73 | 216.8 | 0 | 216.8 | 65.07 | 151.73 | 216.8 | 0
49.03.036 | Caixa de gordura em PVC com tampa reforçada - capacidade 19 litros | un | 0 | 336.69 | 0 |  | 303.14 | 33.55 | 336.69 | 0 | 336.69 | 303.14 | 33.55 | 336.69 | 303.14 | 33.55 | 336.69 | 0 | 336.69 | 303.14 | 33.55 | 336.69 | 0
49.04 | Ralo em PVC rígido | [21 empty] | 0
49.04.010 | Ralo seco em PVC rígido de 100 x 40 mm, com grelha | un | 0 | 51.7 | 0 |  | 18.15 | 33.55 | 51.7 | 0 | 51.7 | 18.15 | 33.55 | 51.7 | 18.15 | 33.55 | 51.7 | 0 | 51.7 | 18.15 | 33.55 | 51.7 | 0.01
49.05 | Ralo em ferro fundido | [21 empty] | 0
49.05.020 | Ralo seco em ferro fundido, 100 x 165 x 50 mm, com grelha metálica saída vertical | un | 0 | 107.98 | 0 |  | 67.71 | 40.27 | 107.98 | 0 | 107.98 | 67.71 | 40.27 | 107.98 | 67.71 | 40.26 | 107.97 | 0 | 107.97 | 67.71 | 40.26 | 107.97 | 0
49.05.040 | Ralo sifonado em ferro fundido de 150 x 240 x 75 mm, com grelha | un | 0 | 297.7 | 0 |  | 247.37 | 50.33 | 297.7 | 0 | 297.7 | 247.37 | 50.33 | 297.7 | 247.37 | 50.34 | 297.71 | 0 | 297.71 | 247.37 | 50.34 | 297.71 | 0
49.06 | Grelhas e tampas | [21 empty] | 0
49.06.010 | Grelha hemisférica em ferro fundido de 4" | un | 0 | 9.56 | 0 |  | 7.56 | 2 | 9.56 | 0 | 9.56 | 7.56 | 2 | 9.56 | 7.56 | 2.01 | 9.57 | 0 | 9.57 | 7.56 | 2.01 | 9.57 | 0.01
49.06.020 | Grelha em ferro fundido para caixas e canaletas | m² | 0 | 792.72 | 0 |  | 770.76 | 21.96 | 792.72 | 0 | 792.72 | 770.76 | 21.96 | 792.72 | 770.76 | 21.96 | 792.72 | 0 | 792.72 | 770.76 | 21.96 | 792.72 | -0.01
49.06.030 | Grelha hemisférica em ferro fundido de 3" | un | 0 | 7.07 | 0 |  | 5.07 | 2 | 7.07 | 0 | 7.07 | 5.07 | 2 | 7.07 | 5.07 | 2.01 | 7.08 | 0 | 7.08 | 5.07 | 2.01 | 7.08 | 0
49.06.072 | Grelha articulada em ferro fundido tipo boca de leão | un | 0 | 327.85 | 0 |  | 310.29 | 17.56 | 327.85 | 0 | 327.85 | 310.29 | 17.56 | 327.85 | 310.29 | 17.56 | 327.85 | 0 | 327.85 | 310.29 | 17.56 | 327.85 | -0.01
49.06.080 | Grelha hemisférica em ferro fundido de 6" | un | 0 | 20.17 | 0 |  | 18.17 | 2 | 20.17 | 0 | 20.17 | 18.17 | 2 | 20.17 | 18.17 | 2.01 | 20.18 | 0 | 20.18 | 18.17 | 2.01 | 20.18 | 0
49.06.110 | Grelha hemisférica em ferro fundido de 2" | un | 0 | 6.11 | 0 |  | 4.11 | 2 | 6.11 | 0 | 6.11 | 4.11 | 2 | 6.11 | 4.11 | 2.01 | 6.12 | 0 | 6.12 | 4.11 | 2.01 | 6.12 | -0.01
49.06.160 | Grelha quadriculada em ferro fundido para caixas e canaletas | m² | 0 | 826.12 | 0 |  | 804.16 | 21.96 | 826.12 | 0 | 826.12 | 804.16 | 21.96 | 826.12 | 804.16 | 21.96 | 826.12 | 0 | 826.12 | 804.16 | 21.96 | 826.12 | 0
49.06.170 | Grelha em alumínio fundido para caixas e canaletas - linha comercial | m² | 0 | 804.31 | 0 |  | 782.35 | 21.96 | 804.31 | 0 | 804.31 | 782.35 | 21.96 | 804.31 | 782.35 | 21.96 | 804.31 | 0 | 804.31 | 782.35 | 21.96 | 804.31 | -0.01
49.06.190 | Grelha pré-moldada em concreto, com furos redondos, 79,5 x 24,5 x 8 cm | un | 0 | 61.58 | 0 |  | 50.61 | 10.97 | 61.58 | 0 | 61.58 | 50.61 | 10.97 | 61.58 | 50.61 | 10.98 | 61.59 | 0 | 61.59 | 50.61 | 10.98 | 61.59 | -0.01
49.06.200 | Captador pluvial em aço inoxidável e grelha em alumínio, com mecanismo anti-vórtice, DN= 50 mm | un | 0 | 3128.8 | 0 |  | 3088.53 | 40.27 | 3128.8 | 0 | 3128.8 | 3088.53 | 40.27 | 3128.8 | 3088.53 | 40.26 | 3128.79 | 0 | 3128.79 | 3088.53 | 40.26 | 3128.79 | 0
49.06.210 | Captador pluvial em aço inoxidável e grelha em alumínio, com mecanismo anti-vórtice, DN= 75 mm | un | 0 | 4109.89 | 0 |  | 4069.62 | 40.27 | 4109.89 | 0 | 4109.89 | 4069.62 | 40.27 | 4109.89 | 4069.62 | 40.26 | 4109.88 | 0 | 4109.88 | 4069.62 | 40.26 | 4109.88 | 0
49.06.400 | Tampão em ferro fundido, diâmetro de 600 mm, classe B 125 (ruptura > 125 kN) | un | 0 | 298.26 | 0 |  | 252.87 | 45.39 | 298.26 | 0 | 298.26 | 252.87 | 45.39 | 298.26 | 252.87 | 45.39 | 298.26 | 0 | 298.26 | 252.87 | 45.39 | 298.26 | -0.01
49.06.410 | Tampão em ferro fundido, diâmetro de 600 mm, classe C 250 (ruptura > 250 kN) | un | 0 | 301.64 | 0 |  | 256.25 | 45.39 | 301.64 | 0 | 301.64 | 256.25 | 45.39 | 301.64 | 256.25 | 45.39 | 301.64 | 0 | 301.64 | 256.25 | 45.39 | 301.64 | 0.01
49.06.420 | Tampão em ferro fundido, diâmetro de 600 mm, classe D 400 (ruptura> 400 kN) | un | 0 | 327.97 | 0 |  | 282.58 | 45.39 | 327.97 | 0 | 327.97 | 282.58 | 45.39 | 327.97 | 282.58 | 45.39 | 327.97 | 0 | 327.97 | 282.58 | 45.39 | 327.97 | 0.01
49.06.430 | Tampão em ferro fundido de 300 x 300 mm, classe B 125 (ruptura > 125 kN) | un | 0 | 127.93 | 0 |  | 82.54 | 45.39 | 127.93 | 0 | 127.93 | 82.54 | 45.39 | 127.93 | 82.54 | 45.39 | 127.93 | 0 | 127.93 | 82.54 | 45.39 | 127.93 | 0
49.06.440 | Tampão em ferro fundido de 400 x 400 mm, classe B 125 (ruptura > 125 kN) | un | 0 | 177.04 | 0 |  | 131.65 | 45.39 | 177.04 | 0 | 177.04 | 131.65 | 45.39 | 177.04 | 131.65 | 45.39 | 177.04 | 0 | 177.04 | 131.65 | 45.39 | 177.04 | 0
49.06.450 | Tampão em ferro fundido de 500 x 500 mm, classe B 125 (ruptura > 125 kN) | un | 0 | 231.08 | 0 |  | 185.69 | 45.39 | 231.08 | 0 | 231.08 | 185.69 | 45.39 | 231.08 | 185.69 | 45.39 | 231.08 | 0 | 231.08 | 185.69 | 45.39 | 231.08 | 0
49.06.460 | Tampão em ferro fundido de 600 x 600 mm, classe B 125 (ruptura > 125 kN) | un | 0 | 300.06 | 0 |  | 254.67 | 45.39 | 300.06 | 0 | 300.06 | 254.67 | 45.39 | 300.06 | 254.67 | 45.39 | 300.06 | 0 | 300.06 | 254.67 | 45.39 | 300.06 | 0
49.06.480 | Tampão em ferro fundido com tampa articulada, de 400 x 600 mm, classe 15 (ruptura > 1500 kg) | un | 0 | 220.32 | 0 |  | 174.93 | 45.39 | 220.32 | 0 | 220.32 | 174.93 | 45.39 | 220.32 | 174.93 | 45.39 | 220.32 | 0 | 220.32 | 174.93 | 45.39 | 220.32 | 0
49.06.550 | Grelha com calha e cesto coletor para piso em aço inoxidável, largura de 15 cm | m | 0 | 731.45 | 0 |  | 717.25 | 14.2 | 731.45 | 0 | 731.45 | 717.25 | 14.2 | 731.45 | 717.25 | 14.21 | 731.46 | 0 | 731.46 | 717.25 | 14.21 | 731.46 | 0
49.06.560 | Grelha com calha e cesto coletor para piso em aço inoxidável, largura de 20 cm | m | 0 | 896.45 | 0 |  | 877.68 | 18.77 | 896.45 | 0 | 896.45 | 877.68 | 18.77 | 896.45 | 877.68 | 18.76 | 896.44 | 0 | 896.44 | 877.68 | 18.76 | 896.44 | 0
49.08 | Caixa de passagem e inspeção | [21 empty] | 0
49.08.250 | Caixa de areia em PVC, diâmetro nominal de 100 mm | un | 0 | 328.27 | 0 |  | 294.72 | 33.55 | 328.27 | 0 | 328.27 | 294.72 | 33.55 | 328.27 | 294.72 | 33.55 | 328.27 | 0 | 328.27 | 294.72 | 33.55 | 328.27 | -0.01
49.11 | Canaletas e afins | [21 empty] | 0.01
49.11.130 | Canaleta com grelha em alumínio, largura de 80 mm | m | 0 | 193.91 | 0 |  | 186.35 | 7.56 | 193.91 | 0 | 193.91 | 186.35 | 7.56 | 193.91 | 186.35 | 7.56 | 193.91 | 0 | 193.91 | 186.35 | 7.56 | 193.91 | 0
49.11.140 | Canaleta com grelha em alumínio, saída central / vertical, largura de 46 mm | m | 0 | 195.25 | 0 |  | 187.69 | 7.56 | 195.25 | 0 | 195.25 | 187.69 | 7.56 | 195.25 | 187.69 | 7.56 | 195.25 | 0 | 195.25 | 187.69 | 7.56 | 195.25 | 0
49.11.141 | Canaleta com grelha abre-fecha, em alumínio, saída central ou vertical, largura 46mm | m | 0 | 206.72 | 0 |  | 199.16 | 7.56 | 206.72 | 0 | 206.72 | 199.16 | 7.56 | 206.72 | 199.16 | 7.56 | 206.72 | 0 | 206.72 | 199.16 | 7.56 | 206.72 | 0
49.12 | Poço de visita, boca de lobo, caixa de passagem e afins | [21 empty] | 0
49.12.010 | Boca de lobo simples tipo PMSP com tampa de concreto | un | 0 | 2126.68 | 0 |  | 1043.19 | 1083.49 | 2126.68 | 0 | 2126.68 | 1043.19 | 1083.49 | 2126.68 | 1043.19 | 1083.53 | 2126.72 | 0 | 2126.72 | 1043.19 | 1083.53 | 2126.72 | 0
49.12.030 | Boca de lobo dupla tipo PMSP com tampa de concreto | un | 0 | 3453 | 0 |  | 1769.07 | 1683.93 | 3453 | 0 | 3453 | 1769.07 | 1683.93 | 3453 | 1769.07 | 1683.98 | 3453.05 | 0 | 3453.05 | 1769.07 | 1683.98 | 3453.05 | 0
49.12.050 | Boca de lobo tripla tipo PMSP com tampa de concreto | un | 0 | 4743.19 | 0 |  | 2463.11 | 2280.08 | 4743.19 | 0 | 4743.19 | 2463.11 | 2280.08 | 4743.19 | 2463.11 | 2280.13 | 4743.24 | 0 | 4743.24 | 2463.11 | 2280.13 | 4743.24 | 0
49.12.058 | Boca de leão simples tipo PMSP com grelha | un | 0 | 1912.76 | 0 |  | 843.63 | 1069.13 | 1912.76 | 0 | 1912.76 | 843.63 | 1069.13 | 1912.76 | 843.63 | 1069.09 | 1912.72 | 0 | 1912.72 | 843.63 | 1069.09 | 1912.72 | -0.04
49.12.110 | Poço de visita de 1,60 x 1,60 x 1,60 m - tipo PMSP | un | 0 | 3865.74 | 0 |  | 2032.59 | 1833.15 | 3865.74 | 0 | 3865.74 | 2032.59 | 1833.15 | 3865.74 | 2032.59 | 1833.03 | 3865.62 | 0 | 3865.62 | 2032.59 | 1833.03 | 3865.62 | -0.05
49.12.120 | Chaminé para poço de visita tipo PMSP em alvenaria, diâmetro interno 70 cm - pescoço | m | 0 | 443.85 | 0 |  | 177.54 | 266.31 | 443.85 | 0 | 443.85 | 177.54 | 266.31 | 443.85 | 177.54 | 266.29 | 443.83 | 0 | 443.83 | 177.54 | 266.29 | 443.83 | -0.05
49.12.140 | Poço de visita em alvenaria tipo PMSP - balão | un | 0 | 2957.65 | 0 |  | 1259.81 | 1697.84 | 2957.65 | 0 | 2957.65 | 1259.81 | 1697.84 | 2957.65 | 1259.81 | 1697.83 | 2957.64 | 0 | 2957.64 | 1259.81 | 1697.83 | 2957.64 | 0.04
49.13 | Filtro anaeróbio | [21 empty] | 0.12
49.13.010 | Filtro biológico anaeróbio com anéis pré-moldados de concreto diâmetro de 1,40 m - h= 2,00 m | un | 0 | 4275.77 | 0 |  | 2144.49 | 2131.28 | 4275.77 | 0 | 4275.77 | 2144.49 | 2131.28 | 4275.77 | 2144.49 | 2131.28 | 4275.77 | 0 | 4275.77 | 2144.49 | 2131.28 | 4275.77 | 0.02
49.13.020 | Filtro biológico anaeróbio com anéis pré-moldados de concreto diâmetro de 2,00 m - h= 2,00 m | un | 0 | 6970.56 | 0 |  | 3506.43 | 3464.13 | 6970.56 | 0 | 6970.56 | 3506.43 | 3464.13 | 6970.56 | 3506.43 | 3464.17 | 6970.6 | 0 | 6970.6 | 3506.43 | 3464.17 | 6970.6 | 0.01
49.13.030 | Filtro biológico anaeróbio com anéis pré-moldados de concreto diâmetro de 2,40 m - h= 2,00 m | un | 0 | 9567.42 | 0 |  | 4992.66 | 4574.76 | 9567.42 | 0 | 9567.42 | 4992.66 | 4574.76 | 9567.42 | 4992.66 | 4574.78 | 9567.44 | 0 | 9567.44 | 4992.66 | 4574.78 | 9567.44 | 0
49.13.040 | Filtro biológico anaeróbio com anéis pré-moldados de concreto diâmetro de 2,84 m - h= 2,50 m | un | 0 | 13179.56 | 0 |  | 7477.25 | 5702.31 | 13179.56 | 0 | 13179.56 | 7477.25 | 5702.31 | 13179.56 | 7477.25 | 5702.39 | 13179.64 | 0 | 13179.64 | 7477.25 | 5702.39 | 13179.64 | 0
49.14 | Fossa séptica | [21 empty] | -0.04
49.14.010 | Fossa séptica câmara única com anéis pré-moldados em concreto, diâmetro externo de 1,50 m, altura útil de 1,50 m | un | 0 | 2580.4 | 0 |  | 1513.99 | 1066.41 | 2580.4 | 0 | 2580.4 | 1513.99 | 1066.41 | 2580.4 | 1513.99 | 1066.48 | 2580.47 | 0 | 2580.47 | 1513.99 | 1066.48 | 2580.47 | -0.02
49.14.020 | Fossa séptica câmara única com anéis pré-moldados em concreto, diâmetro externo de 2,50 m, altura útil de 2,50 m | un | 0 | 5847.61 | 0 |  | 4254.8 | 1592.81 | 5847.61 | 0 | 5847.61 | 4254.8 | 1592.81 | 5847.61 | 4254.8 | 1592.9 | 5847.7 | 0 | 5847.7 | 4254.8 | 1592.9 | 5847.7 | -0.08
49.14.030 | Fossa séptica câmara única com anéis pré-moldados em concreto, diâmetro externo de 2,50 m, altura útil de 4,00 m | un | 0 | 9503.12 | 0 |  | 6317.45 | 3185.67 | 9503.12 | 0 | 9503.12 | 6317.45 | 3185.67 | 9503.12 | 6317.03 | 3185.81 | 9502.84 | 0 | 9502.84 | 6317.03 | 3185.81 | 9502.84 | 0
49.14.061 | SM01 Sumidouro - poço absorvente | m | 0 | 1394.93 | 0 |  | 864.78 | 530.15 | 1394.93 | 9503.12 | 10898.05 | 864.78 | 530.15 | 1394.93 | 864.78 | 530.2 | 1394.98 | 0 | 1394.98 | 864.78 | 530.2 | 1394.98 | -0.07
49.14.071 | Tampão pré-moldado de concreto armado para sumidouro com diâmetro externo de 2,00 m | un | 0 | 493.15 | 0 |  | 462.9 | 30.25 | 493.15 | 0 | 493.15 | 462.9 | 30.25 | 493.15 | 462.9 | 30.25 | 493.15 | 0 | 493.15 | 462.9 | 30.25 | 493.15 | -0.09
49.15 | Anel e aduela pré-moldados | [21 empty] | 0.28
49.15.010 | Anel pré-moldado de concreto com diâmetro de 0,60 m | m | 0 | 284.89 | 0 |  | 262.93 | 21.96 | 284.89 | 0 | 284.89 | 262.93 | 21.96 | 284.89 | 262.93 | 21.96 | 284.89 | 0 | 284.89 | 262.93 | 21.96 | 284.89 | -0.05
49.15.030 | Anel pré-moldado de concreto com diâmetro de 0,80 m | m | 0 | 368.69 | 0 |  | 335.76 | 32.93 | 368.69 | 0 | 368.69 | 335.76 | 32.93 | 368.69 | 335.76 | 32.93 | 368.69 | 0 | 368.69 | 335.76 | 32.93 | 368.69 | 0
49.15.040 | Anel pré-moldado de concreto com diâmetro de 1,20 m | m | 0 | 438 | 0 |  | 394.1 | 43.9 | 438 | 0 | 438 | 394.1 | 43.9 | 438 | 394.1 | 43.9 | 438 | 0 | 438 | 394.1 | 43.9 | 438 | 0
49.15.050 | Anel pré-moldado de concreto com diâmetro de 1,50 m | m | 0 | 624.1 | 0 |  | 569.23 | 54.87 | 624.1 | 0 | 624.1 | 569.23 | 54.87 | 624.1 | 569.23 | 54.88 | 624.11 | 0 | 624.11 | 569.23 | 54.88 | 624.11 | 0
49.15.060 | Anel pré-moldado de concreto com diâmetro de 1,80 m | m | 0 | 918.07 | 0 |  | 852.21 | 65.86 | 918.07 | 0 | 918.07 | 852.21 | 65.86 | 918.07 | 852.21 | 65.86 | 918.07 | 0 | 918.07 | 852.21 | 65.86 | 918.07 | 0
49.15.100 | Anel pré-moldado de concreto com diâmetro de 3,00 m | m | 0 | 1687.56 | 0 |  | 1577.8 | 109.76 | 1687.56 | 0 | 1687.56 | 1577.8 | 109.76 | 1687.56 | 1577.8 | 109.76 | 1687.56 | 0 | 1687.56 | 1577.8 | 109.76 | 1687.56 | 0
49.16 | Acessórios hidráulicos para água de reuso | [21 empty] | -0.01
49.16.050 | Realimentador automático, DN= 1' | un | 0 | 528.55 | 0 |  | 515.14 | 13.41 | 528.55 | 0 | 528.55 | 515.14 | 13.41 | 528.55 | 515.14 | 13.42 | 528.56 | 0 | 528.56 | 515.14 | 13.42 | 528.56 | 0
49.16.051 | Sifão ladrão em polietileno para extravasão, diâmetro de 100mm | un | 0 | 232.49 | 0 |  | 215.71 | 16.78 | 232.49 | 0 | 232.49 | 215.71 | 16.78 | 232.49 | 215.71 | 16.79 | 232.5 | 0 | 232.5 | 215.71 | 16.79 | 232.5 | 0
50 | DETECÇÃO, COMBATE E PREVENÇÃO A INCÊNDIO | [21 empty] | 0
50.01 | Hidrantes e acessórios | [21 empty] | -0.01
50.01.030 | Abrigo duplo para hidrante/mangueira, com visor e suporte (embutir e externo) | un | 0 | 701.95 | 0 |  | 584.53 | 117.42 | 701.95 | 0 | 701.95 | 584.53 | 117.42 | 701.95 | 584.53 | 117.44 | 701.97 | 0 | 701.97 | 584.53 | 117.44 | 701.97 | -0.01
50.01.060 | Abrigo para hidrante/mangueira (embutir e externo) | un | 0 | 322.38 | 0 |  | 204.96 | 117.42 | 322.38 | 0 | 322.38 | 204.96 | 117.42 | 322.38 | 204.96 | 117.44 | 322.4 | 0 | 322.4 | 204.96 | 117.44 | 322.4 | 0
50.01.080 | Mangueira com união de engate rápido, DN= 1 1/2´ (38 mm) | m | 0 | 18.06 | 0 |  | 14.71 | 3.35 | 18.06 | 0 | 18.06 | 14.71 | 3.35 | 18.06 | 14.71 | 3.36 | 18.07 | 0 | 18.07 | 14.71 | 3.36 | 18.07 | 0
50.01.090 | Botoeira para acionamento de bomba de incêndio tipo quebra-vidro | un | 0 | 76.14 | 0 |  | 66.08 | 10.06 | 76.14 | 0 | 76.14 | 66.08 | 10.06 | 76.14 | 66.08 | 10.06 | 76.14 | 0 | 76.14 | 66.08 | 10.06 | 76.14 | -0.02
50.01.100 | Mangueira com união de engate rápido, DN= 2 1/2´ (63 mm) | m | 0 | 24.59 | 0 |  | 21.24 | 3.35 | 24.59 | 0 | 24.59 | 21.24 | 3.35 | 24.59 | 21.24 | 3.36 | 24.6 | 0 | 24.6 | 21.24 | 3.36 | 24.6 | -0.02
50.01.110 | Esguicho em latão com engate rápido, DN= 2 1/2´, jato regulável | un | 0 | 146.78 | 0 |  | 143.43 | 3.35 | 146.78 | 0 | 146.78 | 143.43 | 3.35 | 146.78 | 143.43 | 3.36 | 146.79 | 0 | 146.79 | 143.43 | 3.36 | 146.79 | -0.01
50.01.130 | Abrigo simples com suporte, em aço inoxidável escovado, para mangueira de 1 1/2´, porta em vidro temperado jateado - inclusive mangueira de 30 m (2 x 15 m) | un | 0 | 3080.93 | 0 |  | 2897.25 | 183.68 | 3080.93 | 0 | 3080.93 | 2897.25 | 183.68 | 3080.93 | 2897.25 | 183.69 | 3080.94 | 0 | 3080.94 | 2897.25 | 183.69 | 3080.94 | 0
50.01.160 | Adaptador de engate rápido em latão de 2 1/2´ x 1 1/2´ | un | 0 | 37.91 | 0 |  | 34.56 | 3.35 | 37.91 | 0 | 37.91 | 34.56 | 3.35 | 37.91 | 34.56 | 3.36 | 37.92 | 0 | 37.92 | 34.56 | 3.36 | 37.92 | -0.01
50.01.170 | Adaptador de engate rápido em latão de 2 1/2´ x 2 1/2´ | un | 0 | 49.63 | 0 |  | 46.28 | 3.35 | 49.63 | 0 | 49.63 | 46.28 | 3.35 | 49.63 | 46.28 | 3.36 | 49.64 | 0 | 49.64 | 46.28 | 3.36 | 49.64 | -0.01
50.01.180 | Hidrante de coluna com duas saídas, 4´x 2 1/2´ - simples | un | 0 | 1220.8 | 0 |  | 1177.75 | 43.05 | 1220.8 | 0 | 1220.8 | 1177.75 | 43.05 | 1220.8 | 1177.75 | 43.06 | 1220.81 | 0 | 1220.81 | 1177.75 | 43.06 | 1220.81 | -0.01
50.01.190 | Tampão de engate rápido em latão, DN= 2 1/2´, com corrente | un | 0 | 60.61 | 0 |  | 57.26 | 3.35 | 60.61 | 0 | 60.61 | 57.26 | 3.35 | 60.61 | 57.26 | 3.36 | 60.62 | 0 | 60.62 | 57.26 | 3.36 | 60.62 | -0.01
50.01.200 | Tampão de engate rápido em latão, DN= 1 1/2´, com corrente | un | 0 | 42.85 | 0 |  | 39.5 | 3.35 | 42.85 | 0 | 42.85 | 39.5 | 3.35 | 42.85 | 39.5 | 3.36 | 42.86 | 0 | 42.86 | 39.5 | 3.36 | 42.86 | -0.01
50.01.210 | Chave para conexão de engate rápido | un | 0 | 13.7 | 0 |  | 13.24 | 0.46 | 13.7 | 0 | 13.7 | 13.24 | 0.46 | 13.7 | 13.24 | 0.45 | 13.69 | 0 | 13.69 | 13.24 | 0.45 | 13.69 | -0.01
50.01.220 | Esguicho latão com engate rápido, DN= 1 1/2´, jato regulável | un | 0 | 161.81 | 0 |  | 158.46 | 3.35 | 161.81 | 0 | 161.81 | 158.46 | 3.35 | 161.81 | 158.46 | 3.36 | 161.82 | 0 | 161.82 | 158.46 | 3.36 | 161.82 | -0.01
50.01.320 | Abrigo de hidrante de 1 1/2´ completo - inclusive mangueira de 30 m (2 x 15 m) | un | 0 | 1413.44 | 0 |  | 1238.98 | 174.46 | 1413.44 | 0 | 1413.44 | 1238.98 | 174.46 | 1413.44 | 1238.98 | 174.46 | 1413.44 | 0 | 1413.44 | 1238.98 | 174.46 | 1413.44 | -0.01
50.01.330 | Abrigo de hidrante de 2 1/2´ completo - inclusive mangueira de 30 m (2 x 15 m) | un | 0 | 1631.63 | 0 |  | 1457.17 | 174.46 | 1631.63 | 0 | 1631.63 | 1457.17 | 174.46 | 1631.63 | 1457.17 | 174.46 | 1631.63 | 0 | 1631.63 | 1457.17 | 174.46 | 1631.63 | 0.01
50.01.340 | Abrigo para registro de recalque tipo coluna, completo - inclusive tubulações e válvulas | un | 0 | 2155.09 | 0 |  | 1625.42 | 529.67 | 2155.09 | 0 | 2155.09 | 1625.42 | 529.67 | 2155.09 | 1625.42 | 529.67 | 2155.09 | 0 | 2155.09 | 1625.42 | 529.67 | 2155.09 | -0.01
50.02 | Registro e válvula controladora | [21 empty] | 0
50.02.020 | Bico de sprinkler cromado pendente com rompimento da ampola a 68°C | un | 0 | 33.75 | 0 |  | 21.95 | 11.8 | 33.75 | 0 | 33.75 | 21.95 | 11.8 | 33.75 | 21.95 | 11.81 | 33.76 | 0 | 33.76 | 21.95 | 11.81 | 33.76 | 0
50.02.050 | Alarme hidráulico tipo gongo | un | 0 | 558.53 | 0 |  | 541.75 | 16.78 | 558.53 | 0 | 558.53 | 541.75 | 16.78 | 558.53 | 541.75 | 16.79 | 558.54 | 0 | 558.54 | 541.75 | 16.79 | 558.54 | 0
50.02.060 | Bico de sprinkler tipo ´Up Right´ com rompimento da ampola a 68ºC | un | 0 | 32.74 | 0 |  | 20.94 | 11.8 | 32.74 | 0 | 32.74 | 20.94 | 11.8 | 32.74 | 20.94 | 11.81 | 32.75 | 0 | 32.75 | 20.94 | 11.81 | 32.75 | 0
50.02.080 | Válvula de governo completa com alarme VGA, corpo em ferro fundido, extremidades flangeadas e DN = 6´ | un | 0 | 6169.08 | 0 |  | 6068.44 | 100.64 | 6169.08 | 0 | 6169.08 | 6068.44 | 100.64 | 6169.08 | 6068.44 | 100.65 | 6169.09 | 0 | 6169.09 | 6068.44 | 100.65 | 6169.09 | -0.01
50.05 | Iluminação e sinalização de emergência | [21 empty] | -0.01
50.05.021 | Fonte eletroímã para interligar à central do sistema de detecção e alarme de incêndio | un | 0 | 477.55 | 0 |  | 444 | 33.55 | 477.55 | 0 | 477.55 | 444 | 33.55 | 477.55 | 444 | 33.55 | 477.55 | 0 | 477.55 | 444 | 33.55 | 477.55 | -0.01
50.05.022 | Destravador magnético (eletroímã) para porta corta-fogo de 24 Vcc | un | 0 | 145.69 | 0 |  | 118.87 | 26.82 | 145.69 | 0 | 145.69 | 118.87 | 26.82 | 145.69 | 118.87 | 26.84 | 145.71 | 0 | 145.71 | 118.87 | 26.84 | 145.71 | -0.01
50.05.060 | Central de iluminação de emergência, completa, para até 6.000 W | un | 0 | 15095.99 | 0 |  | 15085.3 | 10.69 | 15095.99 | 0 | 15095.99 | 15085.3 | 10.69 | 15095.99 | 15085.3 | 10.69 | 15095.99 | 0 | 15095.99 | 15085.3 | 10.69 | 15095.99 | 0
50.05.070 | Luminária para unidade centralizada pendente completa com lâmpadas fluorescentes compactas de 9 W | un | 0 | 215.9 | 0 |  | 199.12 | 16.78 | 215.9 | 0 | 215.9 | 199.12 | 16.78 | 215.9 | 199.12 | 16.79 | 215.91 | 0 | 215.91 | 199.12 | 16.79 | 215.91 | 0
50.05.080 | Luminária para unidade centralizada de sobrepor completa com lâmpada fluorescente compacta de 15 W | un | 0 | 91.88 | 0 |  | 75.1 | 16.78 | 91.88 | 0 | 91.88 | 75.1 | 16.78 | 91.88 | 75.1 | 16.79 | 91.89 | 0 | 91.89 | 75.1 | 16.79 | 91.89 | -0.02
50.05.160 | Módulo para adaptação de luminária de emergência, autonomia 90 minutos para lâmpada fluorescente de 32 W | un | 0 | 196.46 | 0 |  | 186.4 | 10.06 | 196.46 | 0 | 196.46 | 186.4 | 10.06 | 196.46 | 186.4 | 10.06 | 196.46 | 0 | 196.46 | 186.4 | 10.06 | 196.46 | 0
50.05.170 | Acionador manual tipo quebra vidro, em caixa plástica | un | 0 | 64.16 | 0 |  | 54.1 | 10.06 | 64.16 | 0 | 64.16 | 54.1 | 10.06 | 64.16 | 54.1 | 10.06 | 64.16 | 0 | 64.16 | 54.1 | 10.06 | 64.16 | -0.01
50.05.210 | Detector termovelocimétrico endereçável com base endereçável | un | 0 | 139.56 | 0 |  | 129.5 | 10.06 | 139.56 | 0 | 139.56 | 129.5 | 10.06 | 139.56 | 129.5 | 10.06 | 139.56 | 0 | 139.56 | 129.5 | 10.06 | 139.56 | -0.01
50.05.214 | Detector de gás liquefeito (GLP), gás natural (GN) ou derivados de metano | un | 0 | 457.16 | 0 |  | 447.1 | 10.06 | 457.16 | 0 | 457.16 | 447.1 | 10.06 | 457.16 | 447.1 | 10.06 | 457.16 | 0 | 457.16 | 447.1 | 10.06 | 457.16 | 0
50.05.230 | Sirene audiovisual tipo endereçável | un | 0 | 225.47 | 0 |  | 215.41 | 10.06 | 225.47 | 0 | 225.47 | 215.41 | 10.06 | 225.47 | 215.41 | 10.06 | 225.47 | 0 | 225.47 | 215.41 | 10.06 | 225.47 | 0
50.05.240 | Luminária para balizamento ou aclaramento de sobrepor completa com lâmpada fluorescente compacta de 9 W | un | 0 | 128.24 | 0 |  | 111.46 | 16.78 | 128.24 | 0 | 128.24 | 111.46 | 16.78 | 128.24 | 111.46 | 16.79 | 128.25 | 0 | 128.25 | 111.46 | 16.79 | 128.25 | 0
50.05.250 | Central de iluminação de emergência, completa, autonomia 1 hora, para até 240 W | un | 0 | 586.56 | 0 |  | 575.87 | 10.69 | 586.56 | 0 | 586.56 | 575.87 | 10.69 | 586.56 | 575.87 | 10.69 | 586.56 | 0 | 586.56 | 575.87 | 10.69 | 586.56 | 0
50.05.260 | Bloco autônomo de iluminação de emergência com autonomia mínima de 1 hora, equipado com 2 lâmpadas de 11 W | un | 0 | 223.09 | 0 |  | 212.4 | 10.69 | 223.09 | 0 | 223.09 | 212.4 | 10.69 | 223.09 | 212.4 | 10.69 | 223.09 | 0 | 223.09 | 212.4 | 10.69 | 223.09 | 0
50.05.270 | Central de detecção e alarme de incêndio completa, autonomia de 1 hora para 12 laços, 220 V/12 V | un | 0 | 639.02 | 0 |  | 628.33 | 10.69 | 639.02 | 0 | 639.02 | 628.33 | 10.69 | 639.02 | 628.33 | 10.69 | 639.02 | 0 | 639.02 | 628.33 | 10.69 | 639.02 | -0.01
50.05.280 | Sirene tipo corneta de 12 V | un | 0 | 56.72 | 0 |  | 46.66 | 10.06 | 56.72 | 0 | 56.72 | 46.66 | 10.06 | 56.72 | 46.66 | 10.06 | 56.72 | 0 | 56.72 | 46.66 | 10.06 | 56.72 | 0
50.05.312 | Bloco autônomo de iluminação de emergência LED, com autonomia mínima de 3 horas, fluxo luminoso de 2.000 lúmens, equipado com 2 faróis | un | 0 | 272.14 | 0 |  | 261.45 | 10.69 | 272.14 | 0 | 272.14 | 261.45 | 10.69 | 272.14 | 261.45 | 10.69 | 272.14 | 0 | 272.14 | 261.45 | 10.69 | 272.14 | 0
50.05.400 | Sirene eletrônica em caixa metálica de 4 x 4 | un | 0 | 128.75 | 0 |  | 91.85 | 36.9 | 128.75 | 0 | 128.75 | 91.85 | 36.9 | 128.75 | 91.85 | 36.91 | 128.76 | 0 | 128.76 | 91.85 | 36.91 | 128.76 | 0
50.05.430 | Detector óptico de fumaça com base endereçável | un | 0 | 181.55 | 0 |  | 148 | 33.55 | 181.55 | 0 | 181.55 | 148 | 33.55 | 181.55 | 148 | 33.55 | 181.55 | 0 | 181.55 | 148 | 33.55 | 181.55 | 0
50.05.440 | Painel repetidor de detecção e alarme de incêndio tipo endereçável | un | 0 | 1051.91 | 0 |  | 1041.85 | 10.06 | 1051.91 | 0 | 1051.91 | 1041.85 | 10.06 | 1051.91 | 1041.85 | 10.06 | 1051.91 | 0 | 1051.91 | 1041.85 | 10.06 | 1051.91 | 0
50.05.450 | Acionador manual quebra-vidro endereçável | un | 0 | 135.5 | 0 |  | 125.44 | 10.06 | 135.5 | 0 | 135.5 | 125.44 | 10.06 | 135.5 | 125.44 | 10.06 | 135.5 | 0 | 135.5 | 125.44 | 10.06 | 135.5 | -0.01
50.05.470 | Módulo isolador, módulo endereçador para audiovisual | un | 0 | 406.8 | 0 |  | 390.02 | 16.78 | 406.8 | 0 | 406.8 | 390.02 | 16.78 | 406.8 | 390.02 | 16.79 | 406.81 | 0 | 406.81 | 390.02 | 16.79 | 406.81 | 0
50.05.490 | Sinalizador audiovisual endereçável com LED | un | 0 | 358.39 | 0 |  | 348.33 | 10.06 | 358.39 | 0 | 358.39 | 348.33 | 10.06 | 358.39 | 348.33 | 10.06 | 358.39 | 0 | 358.39 | 348.33 | 10.06 | 358.39 | 0
50.05.491 | Sinalizador visual de advertência | un | 0 | 235.08 | 0 |  | 226.69 | 8.39 | 235.08 | 0 | 235.08 | 226.69 | 8.39 | 235.08 | 226.69 | 8.39 | 235.08 | 0 | 235.08 | 226.69 | 8.39 | 235.08 | 0
50.05.492 | Sinalizador audiovisual de advertência | un | 0 | 246.74 | 0 |  | 238.35 | 8.39 | 246.74 | 0 | 246.74 | 238.35 | 8.39 | 246.74 | 238.35 | 8.39 | 246.74 | 0 | 246.74 | 238.35 | 8.39 | 246.74 | -0.01
50.10 | Extintores | [21 empty] | 0
50.10.030 | Extintor sobre rodas de gás carbônico - capacidade de 10 kg | un | 0 | 726.57 | 0 |  | 712.64 | 13.93 | 726.57 | 0 | 726.57 | 712.64 | 13.93 | 726.57 | 712.64 | 13.93 | 726.57 | 0 | 726.57 | 712.64 | 13.93 | 726.57 | 0
50.10.050 | Extintor sobre rodas de gás carbônico - capacidade de 25 kg | un | 0 | 3292.88 | 0 |  | 3278.95 | 13.93 | 3292.88 | 0 | 3292.88 | 3278.95 | 13.93 | 3292.88 | 3278.95 | 13.93 | 3292.88 | 0 | 3292.88 | 3278.95 | 13.93 | 3292.88 | 0
50.10.058 | Extintor manual de pó químico seco BC - capacidade de 4 kg | un | 0 | 117.43 | 0 |  | 103.5 | 13.93 | 117.43 | 0 | 117.43 | 103.5 | 13.93 | 117.43 | 103.5 | 13.93 | 117.43 | 0 | 117.43 | 103.5 | 13.93 | 117.43 | 0
50.10.060 | Extintor manual de pó químico seco BC - capacidade de 8 kg | un | 0 | 154.19 | 0 |  | 140.26 | 13.93 | 154.19 | 0 | 154.19 | 140.26 | 13.93 | 154.19 | 140.26 | 13.93 | 154.19 | 0 | 154.19 | 140.26 | 13.93 | 154.19 | 0
50.10.084 | Extintor manual de pó químico seco 20 BC - capacidade de 12 kg | un | 0 | 181.08 | 0 |  | 167.15 | 13.93 | 181.08 | 0 | 181.08 | 167.15 | 13.93 | 181.08 | 167.15 | 13.93 | 181.08 | 0 | 181.08 | 167.15 | 13.93 | 181.08 | 0
50.10.096 | Extintor sobre rodas de pó químico seco BC - capacidade de 20 kg | un | 0 | 721.93 | 0 |  | 721.93 | 0 | 721.93 | 0 | 721.93 | 721.93 | 0 | 721.93 | 721.93 | 0 | 721.93 | 0 | 721.93 | 721.93 | 0 | 721.93 | 0
50.10.100 | Extintor manual de água pressurizada - capacidade de 10 litros | un | 0 | 115.21 | 0 |  | 101.28 | 13.93 | 115.21 | 0 | 115.21 | 101.28 | 13.93 | 115.21 | 101.28 | 13.93 | 115.21 | 0 | 115.21 | 101.28 | 13.93 | 115.21 | 0
50.10.110 | Extintor manual de pó químico seco ABC - capacidade de 4 kg | un | 0 | 147.39 | 0 |  | 133.46 | 13.93 | 147.39 | 0 | 147.39 | 133.46 | 13.93 | 147.39 | 133.46 | 13.93 | 147.39 | 0 | 147.39 | 133.46 | 13.93 | 147.39 | 0
50.10.120 | Extintor manual de pó químico seco ABC - capacidade de 6 kg | un | 0 | 161.26 | 0 |  | 147.33 | 13.93 | 161.26 | 0 | 161.26 | 147.33 | 13.93 | 161.26 | 147.33 | 13.93 | 161.26 | 0 | 161.26 | 147.33 | 13.93 | 161.26 | 0
50.10.140 | Extintor manual de gás carbônico 5 BC - capacidade de 6 kg | un | 0 | 364.89 | 0 |  | 350.96 | 13.93 | 364.89 | 0 | 364.89 | 350.96 | 13.93 | 364.89 | 350.96 | 13.93 | 364.89 | 0 | 364.89 | 350.96 | 13.93 | 364.89 | 0
50.10.210 | Suporte para extintor de piso em fibra de vidro | un | 0 | 134.65 | 0 |  | 133.28 | 1.37 | 134.65 | 0 | 134.65 | 133.28 | 1.37 | 134.65 | 133.28 | 1.37 | 134.65 | 0 | 134.65 | 133.28 | 1.37 | 134.65 | 0
50.10.220 | Suporte para extintor de piso em aço inoxidável | un | 0 | 249.85 | 0 |  | 248.48 | 1.37 | 249.85 | 0 | 249.85 | 248.48 | 1.37 | 249.85 | 248.48 | 1.37 | 249.85 | 0 | 249.85 | 248.48 | 1.37 | 249.85 | 0
50.20 | Reparos, conservações e complementos - GRUPO 50 | [21 empty] | 0
50.20.110 | Recarga de extintor de água pressurizada | l | 0 | 2.73 | 0 |  | 2.73 | 0 | 2.73 | 0 | 2.73 | 2.73 | 0 | 2.73 | 2.73 | 0 | 2.73 | 0 | 2.73 | 2.73 | 0 | 2.73 | 0
50.20.120 | Recarga de extintor de gás carbônico | kg | 0 | 9.83 | 0 |  | 9.83 | 0 | 9.83 | 0 | 9.83 | 9.83 | 0 | 9.83 | 9.83 | 0 | 9.83 | 0 | 9.83 | 9.83 | 0 | 9.83 | 0
50.20.130 | Recarga de extintor de pó químico seco | kg | 0 | 9.06 | 0 |  | 9.06 | 0 | 9.06 | 0 | 9.06 | 9.06 | 0 | 9.06 | 9.06 | 0 | 9.06 | 0 | 9.06 | 9.06 | 0 | 9.06 | 0
50.20.160 | Pintura de extintor de gás carbônico, pó químico seco, ou água pressurizada, com capacidade acima de 12 kg até 20 kg | un | 0 | 37.31 | 0 |  | 37.31 | 0 | 37.31 | 0 | 37.31 | 37.31 | 0 | 37.31 | 37.31 | 0 | 37.31 | 0 | 37.31 | 37.31 | 0 | 37.31 | 0
50.20.170 | Pintura de extintor de gás carbônico, pó químico seco, ou água pressurizada, com capacidade até 12 kg | un | 0 | 18.61 | 0 |  | 18.61 | 0 | 18.61 | 0 | 18.61 | 18.61 | 0 | 18.61 | 18.61 | 0 | 18.61 | 0 | 18.61 | 18.61 | 0 | 18.61 | 0
50.20.200 | Recolocação de bico de sprinkler | un | 0 | 11.85 | 0 |  | 0.05 | 11.8 | 11.85 | 0 | 11.85 | 0.05 | 11.8 | 11.85 | 0.05 | 11.81 | 11.86 | 0 | 11.86 | 0.05 | 11.81 | 11.86 | 0
54 | PAVIMENTAÇÃO E PASSEIO | [21 empty] | 0
54.01 | Pavimentação preparo de base | [21 empty] | 0
54.01.010 | Regularização e compactação mecanizada de superfície, sem controle do proctor normal | m² | 0 | 2.02 | 0 |  | 1.9 | 0.12 | 2.02 | 0 | 2.02 | 1.9 | 0.12 | 2.02 | 1.9 | 0.11 | 2.01 | 0 | 2.01 | 1.9 | 0.11 | 2.01 | -0.01
54.01.030 | Abertura e preparo de caixa até 40 cm, compactação do subleito mínimo de 95% do PN e transporte até o raio de 1 km | m² | 0 | 16.44 | 0 |  | 16.22 | 0.22 | 16.44 | 0 | 16.44 | 16.22 | 0.22 | 16.44 | 16.22 | 0.22 | 16.44 | 0 | 16.44 | 16.22 | 0.22 | 16.44 | 0
54.01.050 | Compactação do subleito mínimo de 95% do PN | m³ | 0 | 12.1 | 0 |  | 11.66 | 0.44 | 12.1 | 0 | 12.1 | 11.66 | 0.44 | 12.1 | 11.66 | 0.44 | 12.1 | 0 | 12.1 | 11.66 | 0.44 | 12.1 | 0
54.01.200 | Base de macadame hidráulico | m³ | 0 | 187.63 | 0 |  | 167.16 | 20.47 | 187.63 | 0 | 187.63 | 167.16 | 20.47 | 187.63 | 167.16 | 20.48 | 187.64 | 0 | 187.64 | 167.16 | 20.48 | 187.64 | 0.01
54.01.210 | Base de brita graduada | m³ | 0 | 134.02 | 0 |  | 120.37 | 13.65 | 134.02 | 0 | 134.02 | 120.37 | 13.65 | 134.02 | 120.37 | 13.65 | 134.02 | 0 | 134.02 | 120.37 | 13.65 | 134.02 | 0
54.01.220 | Base de bica corrida | m³ | 0 | 113.8 | 0 |  | 111.7 | 2.1 | 113.8 | 0 | 113.8 | 111.7 | 2.1 | 113.8 | 111.7 | 2.1 | 113.8 | 0 | 113.8 | 111.7 | 2.1 | 113.8 | 0
54.01.230 | Base de macadame betuminoso | m³ | 0 | 614.5 | 0 |  | 604.26 | 10.24 | 614.5 | 0 | 614.5 | 604.26 | 10.24 | 614.5 | 604.26 | 10.24 | 614.5 | 0 | 614.5 | 604.26 | 10.24 | 614.5 | -0.01
54.01.300 | Pavimento de concreto rolado (concreto pobre) para base de pavimento rígido | m³ | 0 | 191.89 | 0 |  | 191.89 | 0 | 191.89 | 0 | 191.89 | 191.89 | 0 | 191.89 | 191.89 | 0 | 191.89 | 0 | 191.89 | 191.89 | 0 | 191.89 | 0
54.01.400 | Abertura de caixa até 25 cm, inclui escavação, compactação, transporte e preparo do sub-leito | m² | 0 | 13.78 | 0 |  | 13.48 | 0.3 | 13.78 | 0 | 13.78 | 13.48 | 0.3 | 13.78 | 13.48 | 0.3 | 13.78 | 0 | 13.78 | 13.48 | 0.3 | 13.78 | 0
54.01.410 | Varrição de pavimento para recapeamento | m² | 0 | 0.56 | 0 |  | 0 | 0.56 | 0.56 | 0 | 0.56 | 0 | 0.56 | 0.56 | 0 | 0.55 | 0.55 | 0 | 0.55 | 0 | 0.55 | 0.55 | 0
54.02 | Pavimentação com pedrisco e revestimento primário | [21 empty] | 0
54.02.030 | Revestimento primário com pedra britada, compactação mínima de 95% do PN | m³ | 0 | 74.07 | 0 |  | 65.34 | 8.73 | 74.07 | 0 | 74.07 | 65.34 | 8.73 | 74.07 | 65.34 | 8.73 | 74.07 | 0 | 74.07 | 65.34 | 8.73 | 74.07 | 0
54.03 | Pavimentação flexível | [21 empty] | 0.01
54.03.200 | Concreto asfáltico usinado a quente - Binder | m³ | 0 | 874.17 | 0 |  | 862.8 | 11.37 | 874.17 | 0 | 874.17 | 862.8 | 11.37 | 874.17 | 862.8 | 11.37 | 874.17 | 0 | 874.17 | 862.8 | 11.37 | 874.17 | 0
54.03.210 | Camada de rolamento em concreto betuminoso usinado quente - CBUQ | m³ | 0 | 946.38 | 0 |  | 935.01 | 11.37 | 946.38 | 0 | 946.38 | 935.01 | 11.37 | 946.38 | 935.01 | 11.37 | 946.38 | 0 | 946.38 | 935.01 | 11.37 | 946.38 | 0
54.03.221 | Restauração de pavimento asfáltico com concreto betuminoso usinado quente - CBUQ | m³ | 0 | 874.01 | 0 |  | 862.64 | 11.37 | 874.01 | 0 | 874.01 | 862.64 | 11.37 | 874.01 | 862.64 | 11.37 | 874.01 | 0 | 874.01 | 862.64 | 11.37 | 874.01 | 0
54.03.230 | Imprimação betuminosa ligante | m² | 0 | 4.73 | 0 |  | 4.67 | 0.06 | 4.73 | 0 | 4.73 | 4.67 | 0.06 | 4.73 | 4.67 | 0.06 | 4.73 | 0 | 4.73 | 4.67 | 0.06 | 4.73 | 0
54.03.240 | Imprimação betuminosa impermeabilizante | m² | 0 | 11.43 | 0 |  | 11.35 | 0.08 | 11.43 | 0 | 11.43 | 11.35 | 0.08 | 11.43 | 11.35 | 0.08 | 11.43 | 0 | 11.43 | 11.35 | 0.08 | 11.43 | 0
54.03.250 | Revestimento de pré-misturado a quente | m³ | 0 | 990.12 | 0 |  | 978.75 | 11.37 | 990.12 | 0 | 990.12 | 978.75 | 11.37 | 990.12 | 978.75 | 11.37 | 990.12 | 0 | 990.12 | 978.75 | 11.37 | 990.12 | 0
54.03.260 | Revestimento de pré-misturado a frio | m³ | 0 | 996.29 | 0 |  | 968.99 | 27.3 | 996.29 | 0 | 996.29 | 968.99 | 27.3 | 996.29 | 968.99 | 27.3 | 996.29 | 0 | 996.29 | 968.99 | 27.3 | 996.29 | 0
54.04 | Pavimentação em paralelepípedos e blocos de concreto | [21 empty] | 0
54.04.030 | Pavimentação em paralelepípedo, sem rejunte | m² | 0 | 182.6 | 0 |  | 165.14 | 17.46 | 182.6 | 0 | 182.6 | 165.14 | 17.46 | 182.6 | 165.14 | 17.46 | 182.6 | 0 | 182.6 | 165.14 | 17.46 | 182.6 | 0
54.04.040 | Rejuntamento de paralelepípedo com areia | m² | 0 | 9.52 | 0 |  | 8.15 | 1.37 | 9.52 | 0 | 9.52 | 8.15 | 1.37 | 9.52 | 8.15 | 1.37 | 9.52 | 0 | 9.52 | 8.15 | 1.37 | 9.52 | 0
54.04.050 | Rejuntamento de paralelepípedo com argamassa de cimento e areia 1:3 | m² | 0 | 10.67 | 0 |  | 6.44 | 4.23 | 10.67 | 0 | 10.67 | 6.44 | 4.23 | 10.67 | 6.44 | 4.23 | 10.67 | 0 | 10.67 | 6.44 | 4.23 | 10.67 | 0
54.04.060 | Rejuntamento de paralelepípedo com asfalto e pedrisco | m² | 0 | 32.9 | 0 |  | 29.49 | 3.41 | 32.9 | 0 | 32.9 | 29.49 | 3.41 | 32.9 | 29.49 | 3.41 | 32.9 | 0 | 32.9 | 29.49 | 3.41 | 32.9 | 0
54.04.340 | Pavimentação em lajota de concreto 35 MPa, espessura 6 cm, cor natural, tipos: raquete, retangular, sextavado e 16 faces, com rejunte em areia | m² | 0 | 57.07 | 0 |  | 43.9 | 13.17 | 57.07 | 0 | 57.07 | 43.9 | 13.17 | 57.07 | 43.9 | 13.17 | 57.07 | 0 | 57.07 | 43.9 | 13.17 | 57.07 | 0
54.04.342 | Pavimentação em lajota de concreto 35 MPa, espessura 6 cm, colorido, tipos: raquete, retangular, sextavado e 16 faces, com rejunte em areia | m² | 0 | 57.57 | 0 |  | 44.4 | 13.17 | 57.57 | 57.07 | 114.64 | 44.4 | 13.17 | 57.57 | 44.4 | 13.17 | 57.57 | 0 | 57.57 | 44.4 | 13.17 | 57.57 | 0
54.04.350 | Pavimentação em lajota de concreto 35 MPa, espessura 8 cm, tipos: raquete, retangular, sextavado e 16 faces, com rejunte em areia | m² | 0 | 69.59 | 0 |  | 52.03 | 17.56 | 69.59 | 0 | 69.59 | 52.03 | 17.56 | 69.59 | 52.03 | 17.56 | 69.59 | 0 | 69.59 | 52.03 | 17.56 | 69.59 | 0
54.04.360 | Bloco diagonal em concreto tipo piso drenante para plantio de grama - 50 x 50 x 10 cm | m² | 0 | 64.07 | 0 |  | 57.6 | 6.47 | 64.07 | 0 | 64.07 | 57.6 | 6.47 | 64.07 | 57.6 | 6.46 | 64.06 | 0 | 64.06 | 57.6 | 6.46 | 64.06 | 0
54.04.392 | Piso em placa de concreto permeável drenante, cor natural, com resina protetora | m² | 0 | 90.55 | 0 |  | 76.9 | 13.65 | 90.55 | 0 | 90.55 | 76.9 | 13.65 | 90.55 | 76.9 | 13.66 | 90.56 | 0 | 90.56 | 76.9 | 13.66 | 90.56 | 0
54.05 | Dispositivos viários | [21 empty] | 0
54.05.001 | Faixa elevada para travessia pedestres - lombofaixa | m² | 0 | 118.55 | 0 |  | 106.96 | 11.59 | 118.55 | 0 | 118.55 | 106.96 | 11.59 | 118.55 | 106.96 | 11.59 | 118.55 | 0 | 118.55 | 106.96 | 11.59 | 118.55 | 0.01
54.05.002 | Ondulação transversal - lombada tipo A | m² | 0 | 181.72 | 0 |  | 157.48 | 24.24 | 181.72 | 0 | 181.72 | 157.48 | 24.24 | 181.72 | 157.48 | 24.23 | 181.71 | 0 | 181.71 | 157.48 | 24.23 | 181.71 | -0.01
54.05.003 | Ondulação transversal - lombada tipo B | m² | 0 | 343.48 | 0 |  | 284.8 | 58.68 | 343.48 | 0 | 343.48 | 284.8 | 58.68 | 343.48 | 284.8 | 58.69 | 343.49 | 0 | 343.49 | 284.8 | 58.69 | 343.49 | 0
54.06 | Guias e sarjetas | [21 empty] | 0
54.06.020 | Guia pré-moldada curva tipo PMSP 100 - fck 25 MPa | m | 0 | 39.41 | 0 |  | 31.18 | 8.23 | 39.41 | 0 | 39.41 | 31.18 | 8.23 | 39.41 | 31.18 | 8.24 | 39.42 | 0 | 39.42 | 31.18 | 8.24 | 39.42 | 0.01
54.06.040 | Guia pré-moldada reta tipo PMSP 100 - fck 25 MPa | m | 0 | 37.43 | 0 |  | 29.2 | 8.23 | 37.43 | 0 | 37.43 | 29.2 | 8.23 | 37.43 | 29.2 | 8.24 | 37.44 | 0 | 37.44 | 29.2 | 8.24 | 37.44 | -0.01
54.06.100 | Base em concreto com fck de 20 MPa, para guias, sarjetas ou sarjetões | m³ | 0 | 335.98 | 0 |  | 306.3 | 29.68 | 335.98 | 0 | 335.98 | 306.3 | 29.68 | 335.98 | 306.3 | 29.66 | 335.96 | 0 | 335.96 | 306.3 | 29.66 | 335.96 | 0
54.06.110 | Base em concreto com fck de 25 MPa, para guias, sarjetas ou sarjetões | m³ | 0 | 346.05 | 0 |  | 316.37 | 29.68 | 346.05 | 0 | 346.05 | 316.37 | 29.68 | 346.05 | 316.37 | 29.66 | 346.03 | 0 | 346.03 | 316.37 | 29.66 | 346.03 | -0.01
54.06.150 | Execução de perfil extrusado no local | m³ | 0 | 891.18 | 0 |  | 891.18 | 0 | 891.18 | 0 | 891.18 | 891.18 | 0 | 891.18 | 891.18 | 0 | 891.18 | 0 | 891.18 | 891.18 | 0 | 891.18 | -0.01
54.06.160 | Sarjeta ou sarjetão moldado no local, tipo PMSP em concreto com fck 20 MPa | m³ | 0 | 468.6 | 0 |  | 408.09 | 60.51 | 468.6 | 0 | 468.6 | 408.09 | 60.51 | 468.6 | 408.09 | 60.5 | 468.59 | 0 | 468.59 | 408.09 | 60.5 | 468.59 | 0.02
54.06.170 | Sarjeta ou sarjetão moldado no local, tipo PMSP em concreto com fck 25 MPa | m³ | 0 | 478.67 | 0 |  | 418.16 | 60.51 | 478.67 | 0 | 478.67 | 418.16 | 60.51 | 478.67 | 418.16 | 60.5 | 478.66 | 0 | 478.66 | 418.16 | 60.5 | 478.66 | 0.02
54.07 | Calçadas e passeios. | [21 empty] | 0
54.07.040 | Passeio em mosaico português | m² | 0 | 157.78 | 0 |  | 157.78 | 0 | 157.78 | 0 | 157.78 | 157.78 | 0 | 157.78 | 157.78 | 0 | 157.78 | 0 | 157.78 | 157.78 | 0 | 157.78 | 0.01
54.07.110 | Piso em ladrilho hidráulico preto, branco e cinza 20 x 20 cm, assentado com argamassa colante industrializada | m² | 0 | 63.92 | 0 |  | 56.2 | 7.72 | 63.92 | 0 | 63.92 | 56.2 | 7.72 | 63.92 | 56.2 | 7.71 | 63.91 | 0 | 63.91 | 56.2 | 7.71 | 63.91 | 0.01
54.07.130 | Piso em ladrilho hidráulico várias cores 20 x 20 cm, assentado com argamassa colante industrializada | m² | 0 | 63.85 | 0 |  | 56.13 | 7.72 | 63.85 | 0 | 63.85 | 56.13 | 7.72 | 63.85 | 56.13 | 7.71 | 63.84 | 0 | 63.84 | 56.13 | 7.71 | 63.84 | 0
54.07.210 | Rejuntamento de piso em ladrilho hidráulico (20 x 20 x 1,8 cm) com argamassa industrializada para rejunte, juntas de 2 mm | m² | 0 | 9.46 | 0 |  | 2.58 | 6.88 | 9.46 | 0 | 9.46 | 2.58 | 6.88 | 9.46 | 2.58 | 6.88 | 9.46 | 0 | 9.46 | 2.58 | 6.88 | 9.46 | 0
54.07.240 | Rejuntamento de piso em ladrilho hidráulico (30 x 30 x 2,5 cm), com cimento branco, juntas de 2 mm | m² | 0 | 8.07 | 0 |  | 1.19 | 6.88 | 8.07 | 0 | 8.07 | 1.19 | 6.88 | 8.07 | 1.19 | 6.88 | 8.07 | 0 | 8.07 | 1.19 | 6.88 | 8.07 | 0.01
54.07.260 | Piso em ladrilho hidráulico tipo rampa várias cores 30 x 30 cm, antiderrapante, assentado com argamassa mista | m² | 0 | 89.39 | 0 |  | 69.87 | 19.52 | 89.39 | 0 | 89.39 | 69.87 | 19.52 | 89.39 | 69.87 | 19.52 | 89.39 | 0 | 89.39 | 69.87 | 19.52 | 89.39 | 0.01
54.20 | Reparos, conservações e complementos - GRUPO 54 | [21 empty] | 0
54.20.040 | Bate-roda em concreto pré-moldado | m | 0 | 47.01 | 0 |  | 37.59 | 9.42 | 47.01 | 0 | 47.01 | 37.59 | 9.42 | 47.01 | 37.59 | 9.42 | 47.01 | 0 | 47.01 | 37.59 | 9.42 | 47.01 | 0
54.20.100 | Reassentamento de guia pré-moldada reta e/ou curva | m | 0 | 14.41 | 0 |  | 6.18 | 8.23 | 14.41 | 0 | 14.41 | 6.18 | 8.23 | 14.41 | 6.18 | 8.24 | 14.42 | 0 | 14.42 | 6.18 | 8.24 | 14.42 | 0
54.20.110 | Reassentamento de paralelepípedos, sem rejunte | m² | 0 | 27.17 | 0 |  | 9.71 | 17.46 | 27.17 | 0 | 27.17 | 9.71 | 17.46 | 27.17 | 9.71 | 17.46 | 27.17 | 0 | 27.17 | 9.71 | 17.46 | 27.17 | 0
54.20.120 | Reassentamento de pavimentação em lajota de concreto, espessura 6 cm, com rejunte em areia | m² | 0 | 17.03 | 0 |  | 6.26 | 10.77 | 17.03 | 0 | 17.03 | 6.26 | 10.77 | 17.03 | 6.26 | 10.78 | 17.04 | 0 | 17.04 | 6.26 | 10.78 | 17.04 | 0
54.20.130 | Reassentamento de pavimentação em lajota de concreto, espessura 8 cm, com rejunte em areia | m² | 0 | 18.83 | 0 |  | 6.33 | 12.5 | 18.83 | 0 | 18.83 | 6.33 | 12.5 | 18.83 | 6.33 | 12.49 | 18.82 | 0 | 18.82 | 6.33 | 12.49 | 18.82 | -0.01
54.20.140 | Reassentamento de pavimentação em lajota de concreto, espessura 10 cm, com rejunte em areia | m² | 0 | 21.45 | 0 |  | 6.45 | 15 | 21.45 | 0 | 21.45 | 6.45 | 15 | 21.45 | 6.45 | 15 | 21.45 | 0 | 21.45 | 6.45 | 15 | 21.45 | 0
55 | LIMPEZA E ARREMATE | [21 empty] | -0.01
55.01 | Limpeza de obra | [21 empty] | 0.01
55.01.020 | Limpeza final da obra | m² | 0 | 9.56 | 0 |  | 0 | 9.56 | 9.56 | 0 | 9.56 | 0 | 9.56 | 9.56 | 0 | 9.56 | 9.56 | 0 | 9.56 | 0 | 9.56 | 9.56 | 0
55.01.030 | Limpeza complementar com hidrojateamento | m² | 0 | 5.77 | 0 |  | 1.8 | 3.97 | 5.77 | 0 | 5.77 | 1.8 | 3.97 | 5.77 | 1.8 | 3.97 | 5.77 | 0 | 5.77 | 1.8 | 3.97 | 5.77 | 0
55.01.070 | Limpeza complementar e especial de piso com produtos químicos | m² | 0 | 3.28 | 0 |  | 0.54 | 2.74 | 3.28 | 0 | 3.28 | 0.54 | 2.74 | 3.28 | 0.54 | 2.73 | 3.27 | 0 | 3.27 | 0.54 | 2.73 | 3.27 | 0
55.01.080 | Limpeza complementar e especial de peças e aparelhos sanitários | un | 0 | 10.91 | 0 |  | 0 | 10.91 | 10.91 | 0 | 10.91 | 0 | 10.91 | 10.91 | 0 | 10.92 | 10.92 | 0 | 10.92 | 0 | 10.92 | 10.92 | 0
55.01.100 | Limpeza complementar e especial de vidros | m² | 0 | 10.24 | 0 |  | 0 | 10.24 | 10.24 | 0 | 10.24 | 0 | 10.24 | 10.24 | 0 | 10.24 | 10.24 | 0 | 10.24 | 0 | 10.24 | 10.24 | 0
55.01.130 | Limpeza e lavagem de superfície revestida com material cerâmico ou pastilhas por hidrojateamento com rejuntamento | m² | 0 | 8.61 | 0 |  | 4.64 | 3.97 | 8.61 | 0 | 8.61 | 4.64 | 3.97 | 8.61 | 4.64 | 3.97 | 8.61 | 0 | 8.61 | 4.64 | 3.97 | 8.61 | 0.01
55.01.140 | Limpeza de superfície com hidrojateamento | m² | 0 | 5.19 | 0 |  | 5.19 | 0 | 5.19 | 0 | 5.19 | 5.19 | 0 | 5.19 | 5.19 | 0 | 5.19 | 0 | 5.19 | 5.19 | 0 | 5.19 | -0.01
55.02 | Limpeza e desinfecção sanitária | [21 empty] | 0
55.02.010 | Limpeza de caixa de inspeção | un | 0 | 4.09 | 0 |  | 0 | 4.09 | 4.09 | 0 | 4.09 | 0 | 4.09 | 4.09 | 0 | 4.09 | 4.09 | 0 | 4.09 | 0 | 4.09 | 4.09 | 0
55.02.012 | Limpeza de caixa de passagem, poço de visita ou bueiro | un | 0 | 28.29 | 0 |  | 14.64 | 13.65 | 28.29 | 0 | 28.29 | 14.64 | 13.65 | 28.29 | 14.64 | 13.65 | 28.29 | 0 | 28.29 | 14.64 | 13.65 | 28.29 | 0
55.02.020 | Limpeza de fossa | m³ | 0 | 146.86 | 0 |  | 146.86 | 0 | 146.86 | 0 | 146.86 | 146.86 | 0 | 146.86 | 146.86 | 0 | 146.86 | 0 | 146.86 | 146.86 | 0 | 146.86 | 0
55.02.040 | Limpeza e desobstrução de boca de lobo | un | 0 | 15.14 | 0 |  | 0 | 15.14 | 15.14 | 0 | 15.14 | 0 | 15.14 | 15.14 | 0 | 15.14 | 15.14 | 0 | 15.14 | 0 | 15.14 | 15.14 | 0
55.02.050 | Limpeza e desobstrução de canaletas ou tubulações de águas pluviais | m | 0 | 7.56 | 0 |  | 0 | 7.56 | 7.56 | 0 | 7.56 | 0 | 7.56 | 7.56 | 0 | 7.56 | 7.56 | 0 | 7.56 | 0 | 7.56 | 7.56 | 0
55.02.060 | Limpeza e desentupimento manual de tubulação de esgoto predial | m | 0 | 8.07 | 0 |  | 0 | 8.07 | 8.07 | 0 | 8.07 | 0 | 8.07 | 8.07 | 0 | 8.07 | 8.07 | 0 | 8.07 | 0 | 8.07 | 8.07 | 0
55.10 | Remoção de entulho | [21 empty] | 0
55.10.030 | Locação de duto coletor de entulho | mxmês | 0 | 50.47 | 0 |  | 50.47 | 0 | 50.47 | 0 | 50.47 | 50.47 | 0 | 50.47 | 50.47 | 0 | 50.47 | 0 | 50.47 | 50.47 | 0 | 50.47 | 0
55.30 | Limpeza e pre marcação de sinalização | [21 empty] | 0
55.30.010 | Pré marcação e limpeza de solo pré pintura | m² | 0 | 48.48 | 0 |  | 48.48 | 0 | 48.48 | 0 | 48.48 | 48.48 | 0 | 48.48 | 48.48 | 0 | 48.48 | 0 | 48.48 | 48.48 | 0 | 48.48 | 0
61 | CONFORTO MECÂNICO, EQUIPAMENTO E SISTEMA | [21 empty] | 0
61.01 | Elevador | [21 empty] | 0
61.01.670 | Elevador para passageiros, uso interno com capacidade mínima de 600 kg para duas paradas, portas unilaterais | cj | 0 | 68870 | 0 |  | 68870 | 0 | 68870 | 0 | 68870 | 68870 | 0 | 68870 | 68870 | 0 | 68870 | 0 | 68870 | 68870 | 0 | 68870 | 0
61.01.680 | Elevador para passageiros, uso interno com capacidade mínima de 600 kg para três paradas, portas unilaterais | cj | 0 | 73720 | 0 |  | 73720 | 0 | 73720 | 0 | 73720 | 73720 | 0 | 73720 | 73720 | 0 | 73720 | 0 | 73720 | 73720 | 0 | 73720 | 0
61.01.690 | Elevador para passageiros, uso interno com capacidade mínima de 600 kg para três paradas, portas bilaterais | cj | 0 | 80995 | 0 |  | 80995 | 0 | 80995 | 0 | 80995 | 80995 | 0 | 80995 | 80995 | 0 | 80995 | 0 | 80995 | 80995 | 0 | 80995 | 0
61.01.760 | Elevador para passageiros, uso interno com capacidade mínima de 600 kg para quatro paradas, portas bilaterais | cj | 0 | 85360 | 0 |  | 85360 | 0 | 85360 | 0 | 85360 | 85360 | 0 | 85360 | 85360 | 0 | 85360 | 0 | 85360 | 85360 | 0 | 85360 | 0
61.01.770 | Elevador para passageiros, uso interno com capacidade mínima de 600 kg para quatro paradas, portas unilaterais | cj | 0 | 79055 | 0 |  | 79055 | 0 | 79055 | 0 | 79055 | 79055 | 0 | 79055 | 79055 | 0 | 79055 | 0 | 79055 | 79055 | 0 | 79055 | 0
61.01.800 | Fechamento em vidro laminado para caixa de elevador | m² | 0 | 540.87 | 0 |  | 540.87 | 0 | 540.87 | 0 | 540.87 | 540.87 | 0 | 540.87 | 540.87 | 0 | 540.87 | 0 | 540.87 | 540.87 | 0 | 540.87 | 0
61.10 | Climatização | [21 empty] | 0
61.10.001 | Resfriadora de líquidos (chiller), com compressor e condensação à ar, capacidade de 120 TR | un | 0 | 310710.58 | 0 |  | 289852.81 | 20857.77 | 310710.58 | 0 | 310710.58 | 289852.81 | 20857.77 | 310710.58 | 289855.02 | 20859.85 | 310714.87 | 0 | 310714.87 | 289855.02 | 20859.85 | 310714.87 | 0
61.10.007 | Resfriadora de líquidos (chiller), com compressor e condensação à ar, capacidade de 160 TR | un | 0 | 322910.31 | 0 |  | 300691.85 | 22218.46 | 322910.31 | 0 | 322910.31 | 300691.85 | 22218.46 | 322910.31 | 300694.21 | 22220.68 | 322914.89 | 0 | 322914.89 | 300694.21 | 22220.68 | 322914.89 | 0
61.10.010 | Resfriadora de líquidos (chiller), com compressor e condensação à ar, capacidade de 200-210 TR | un | 0 | 490202.35 | 0 |  | 470001.81 | 20200.54 | 490202.35 | 0 | 490202.35 | 470001.81 | 20200.54 | 490202.35 | 470003.95 | 20202.55 | 490206.5 | 0 | 490206.5 | 470003.95 | 20202.55 | 490206.5 | 0
61.10.012 | Resfriadora de líquidos (chiller), com compressor e condensação à ar, capacidade de 80 TR | un | 0 | 211053.6 | 0 |  | 194367.38 | 16686.22 | 211053.6 | 0 | 211053.6 | 194367.38 | 16686.22 | 211053.6 | 194369.15 | 16687.88 | 211057.03 | 0 | 211057.03 | 194369.15 | 16687.88 | 211057.03 | -4.29
61.10.014 | Resfriadora de líquidos (chiller), com compressor e condensação à ar, capacidade de 20 TR | un | 0 | 71258.48 | 0 |  | 60829.58 | 10428.9 | 71258.48 | 0 | 71258.48 | 60829.58 | 10428.9 | 71258.48 | 60830.69 | 10429.94 | 71260.63 | 0 | 71260.63 | 60830.69 | 10429.94 | 71260.63 | -4.58
61.10.100 | Tratamento de ar (fan-coil) tipo Air Handling Unit de concepção modular, capacidade de 10 TR | un | 0 | 17107.14 | 0 |  | 14639.09 | 2468.05 | 17107.14 | 0 | 17107.14 | 14639.09 | 2468.05 | 17107.14 | 14639.09 | 2468.3 | 17107.39 | 0 | 17107.39 | 14639.09 | 2468.3 | 17107.39 | -4.15
61.10.110 | Tratamento de ar (fan-coil) tipo Air Handling Unit de concepção modular, capacidade de 40 TR | un | 0 | 45746.15 | 0 |  | 40354.1 | 5392.05 | 45746.15 | 0 | 45746.15 | 40354.1 | 5392.05 | 45746.15 | 40354.1 | 5392.6 | 45746.7 | 0 | 45746.7 | 40354.1 | 5392.6 | 45746.7 | -3.43
61.10.120 | Tratamento de ar (fan-coil) tipo Air Handling Unit de concepção modular, capacidade de 50 TR | un | 0 | 43369.14 | 0 |  | 36789.97 | 6579.17 | 43369.14 | 0 | 43369.14 | 36789.97 | 6579.17 | 43369.14 | 36789.97 | 6579.85 | 43369.82 | 0 | 43369.82 | 36789.97 | 6579.85 | 43369.82 | -2.15
61.10.200 | Tratamento de ar compacta fancolete hidrônico tipo piso-teto, vazão de ar nominal 637 m³/h, capacidade de refrigeração 14.000 Btu/h - 1,2 TR | un | 0 | 3570.37 | 0 |  | 3153.77 | 416.6 | 3570.37 | 0 | 3570.37 | 3153.77 | 416.6 | 3570.37 | 3153.77 | 416.64 | 3570.41 | 0 | 3570.41 | 3153.77 | 416.64 | 3570.41 | -0.25
61.10.210 | Tratamento de ar compacta fancolete hidrônico tipo piso-teto, vazão de ar nominal 1.215 m³/h, capacidade de refrigeração 25.000 Btu/h - 2,1 TR | un | 0 | 4123.63 | 0 |  | 3602.88 | 520.75 | 4123.63 | 0 | 4123.63 | 3602.88 | 520.75 | 4123.63 | 3602.88 | 520.8 | 4123.68 | 0 | 4123.68 | 3602.88 | 520.8 | 4123.68 | -0.55
61.10.220 | Tratamento de ar compacta fancolete hidrônico tipo piso-teto, vazão de ar nominal 1.758 m³/h, capacidade de refrigeração 36.000 Btu/h - 3,0 TR | un | 0 | 4862.53 | 0 |  | 4237.63 | 624.9 | 4862.53 | 0 | 4862.53 | 4237.63 | 624.9 | 4862.53 | 4237.63 | 624.96 | 4862.59 | 0 | 4862.59 | 4237.63 | 624.96 | 4862.59 | -0.68
61.10.230 | Tratamento de ar compacta fancolete hidrônico tipo piso-teto, vazão de ar nominal 2.166 m³/h, capacidade de refrigeração 48.000 Btu/h - 4,0 TR | un | 0 | 5121.38 | 0 |  | 4444.41 | 676.97 | 5121.38 | 0 | 5121.38 | 4444.41 | 676.97 | 5121.38 | 4444.41 | 677.04 | 5121.45 | 0 | 5121.45 | 4444.41 | 677.04 | 5121.45 | -0.04
61.10.250 | Tratamento de ar compacta fancolete hidrônico tipo cassete, capacidade de refrigeração 20.000 Btu/h - 1,6 TR | un | 0 | 3343.15 | 0 |  | 3017.05 | 326.1 | 3343.15 | 0 | 3343.15 | 3017.05 | 326.1 | 3343.15 | 3017.05 | 326.13 | 3343.18 | 0 | 3343.18 | 3017.05 | 326.13 | 3343.18 | -0.05
61.10.260 | Tratamento de ar compacta fancolete hidrônico tipo cassete, capacidade de refrigeração 25.000 Btu/h - 2,1 TR | un | 0 | 3759.51 | 0 |  | 3433.41 | 326.1 | 3759.51 | 0 | 3759.51 | 3433.41 | 326.1 | 3759.51 | 3433.41 | 326.13 | 3759.54 | 0 | 3759.54 | 3433.41 | 326.13 | 3759.54 | -0.06
61.10.270 | Tratamento de ar compacta fancolete hidrônico tipo cassete, capacidade de refrigeração 32.000 Btu/h - 2,6 TR | un | 0 | 4235.66 | 0 |  | 3909.56 | 326.1 | 4235.66 | 0 | 4235.66 | 3909.56 | 326.1 | 4235.66 | 3909.56 | 326.13 | 4235.69 | 0 | 4235.69 | 3909.56 | 326.13 | 4235.69 | -0.07
61.10.300 | Duto flexível aluminizado, seção circular de 10cm (4") | m | 0 | 15.87 | 0 |  | 6.82 | 9.05 | 15.87 | 0 | 15.87 | 6.82 | 9.05 | 15.87 | 6.82 | 9.05 | 15.87 | 0 | 15.87 | 6.82 | 9.05 | 15.87 | -0.03
61.10.310 | Duto flexível aluminizado, seção circular de 15cm (6") | m | 0 | 19.05 | 0 |  | 10 | 9.05 | 19.05 | 0 | 19.05 | 10 | 9.05 | 19.05 | 10 | 9.05 | 19.05 | 0 | 19.05 | 10 | 9.05 | 19.05 | -0.03
61.10.320 | Duto flexível aluminizado, seção circular de 20cm (8") | m | 0 | 20.93 | 0 |  | 11.88 | 9.05 | 20.93 | 0 | 20.93 | 11.88 | 9.05 | 20.93 | 11.88 | 9.05 | 20.93 | 0 | 20.93 | 11.88 | 9.05 | 20.93 | -0.03
61.10.380 | Duto em painel rígido de lã de vidro acústico, espessura 25 mm | m² | 0 | 175.67 | 0 |  | 110.58 | 65.09 | 175.67 | 20.93 | 196.6 | 110.58 | 65.09 | 175.67 | 110.58 | 65.1 | 175.68 | 0 | 175.68 | 110.58 | 65.1 | 175.68 | 0
61.10.400 | Damper corta fogo (DCF) tipo comporta, com elemento fusível e chave fim de curso. | m² | 0 | 3205.88 | 0 |  | 3205.88 | 0 | 3205.88 | 0 | 3205.88 | 3205.88 | 0 | 3205.88 | 3205.88 | 0 | 3205.88 | 0 | 3205.88 | 3205.88 | 0 | 3205.88 | 0
61.10.401 | Damper de regulagem manual, tamanho: 0,10 m² a 0,14 m² | m² | 0 | 1093.81 | 0 |  | 1009.26 | 84.55 | 1093.81 | 0 | 1093.81 | 1009.26 | 84.55 | 1093.81 | 1009.26 | 84.55 | 1093.81 | 0 | 1093.81 | 1009.26 | 84.55 | 1093.81 | 0
61.10.402 | Damper de regulagem manual, tamanho: 0,15 m² a 0,20 m² | m² | 0 | 930.02 | 0 |  | 864.69 | 65.33 | 930.02 | 0 | 930.02 | 864.69 | 65.33 | 930.02 | 864.69 | 65.33 | 930.02 | 0 | 930.02 | 864.69 | 65.33 | 930.02 | -0.01
61.10.403 | Damper de regulagem manual, tamanho: 0,21 m² a 0,40 m² | m² | 0 | 741.4 | 0 |  | 683.75 | 57.65 | 741.4 | 0 | 741.4 | 683.75 | 57.65 | 741.4 | 683.75 | 57.66 | 741.41 | 0 | 741.41 | 683.75 | 57.66 | 741.41 | 0
61.10.410 | Serviço de instalação de Damper Corta Fogo | un | 0 | 246.47 | 0 |  | 0 | 246.47 | 246.47 | 0 | 246.47 | 0 | 246.47 | 246.47 | 0 | 246.48 | 246.48 | 0 | 246.48 | 0 | 246.48 | 246.48 | 0
61.10.420 | Motor (atuador) a ser acoplado ao Damper corta fogo | un | 0 | 1081.59 | 0 |  | 980.95 | 100.64 | 1081.59 | 0 | 1081.59 | 980.95 | 100.64 | 1081.59 | 980.95 | 100.65 | 1081.6 | 0 | 1081.6 | 980.95 | 100.65 | 1081.6 | 0
61.10.430 | Tanque de compensação pressurizado, capacidade (volume mínimo) de 250 litros | un | 0 | 5519.55 | 0 |  | 4478.05 | 1041.5 | 5519.55 | 0 | 5519.55 | 4478.05 | 1041.5 | 5519.55 | 4478.05 | 1041.6 | 5519.65 | 0 | 5519.65 | 4478.05 | 1041.6 | 5519.65 | -0.01
61.10.440 | Registro de regulagem de vazão de ar | un | 0 | 169.29 | 0 |  | 138.56 | 30.73 | 169.29 | 0 | 169.29 | 138.56 | 30.73 | 169.29 | 138.56 | 30.74 | 169.3 | 0 | 169.3 | 138.56 | 30.74 | 169.3 | -0.01
61.10.510 | Difusor de ar de longo alcance tipo Jet-Nozzles, vazão de ar 1.330 m³/h | un | 0 | 793.94 | 0 |  | 705.56 | 88.38 | 793.94 | 0 | 793.94 | 705.56 | 88.38 | 793.94 | 705.56 | 88.39 | 793.95 | 0 | 793.95 | 705.56 | 88.39 | 793.95 | -0.01
61.10.511 | Difusor para insuflamento de ar com plenum, multivias e colarinho | m² | 0 | 2313.6 | 0 |  | 2179.1 | 134.5 | 2313.6 | 0 | 2313.6 | 2179.1 | 134.5 | 2313.6 | 2179.1 | 134.52 | 2313.62 | 0 | 2313.62 | 2179.1 | 134.52 | 2313.62 | -0.1
61.10.512 | Difusor para insuflamento de ar com plenum, com 2 aberturas | m | 0 | 2334.79 | 0 |  | 2301.24 | 33.55 | 2334.79 | 0 | 2334.79 | 2301.24 | 33.55 | 2334.79 | 2301.24 | 33.55 | 2334.79 | 0 | 2334.79 | 2301.24 | 33.55 | 2334.79 | -0.01
61.10.513 | Difusor de plástico, diâmetro 15 cm | un | 0 | 95.27 | 0 |  | 64.54 | 30.73 | 95.27 | 0 | 95.27 | 64.54 | 30.73 | 95.27 | 64.54 | 30.74 | 95.28 | 0 | 95.28 | 64.54 | 30.74 | 95.28 | -0.01
61.10.514 | Difusor de plástico, diâmetro 20 cm | un | 0 | 119.32 | 0 |  | 88.59 | 30.73 | 119.32 | 0 | 119.32 | 88.59 | 30.73 | 119.32 | 88.59 | 30.74 | 119.33 | 0 | 119.33 | 88.59 | 30.74 | 119.33 | -0.02
61.10.530 | Difusor de insuflação de ar tipo direcional, medindo 30 x 30 cm | un | 0 | 262.43 | 0 |  | 231.7 | 30.73 | 262.43 | 0 | 262.43 | 231.7 | 30.73 | 262.43 | 231.7 | 30.74 | 262.44 | 0 | 262.44 | 231.7 | 30.74 | 262.44 | 0
61.10.550 | Difusor de insuflação de ar tipo direcional, medindo 45 x 15 cm | un | 0 | 212.18 | 0 |  | 181.45 | 30.73 | 212.18 | 0 | 212.18 | 181.45 | 30.73 | 212.18 | 181.45 | 30.74 | 212.19 | 0 | 212.19 | 181.45 | 30.74 | 212.19 | -0.01
61.10.564 | Grelha de insuflação de ar em alumínio anodizado, de dupla deflexão, tamanho: até 0,10 m² | m² | 0 | 1705.86 | 0 |  | 1517.58 | 188.28 | 1705.86 | 0 | 1705.86 | 1517.58 | 188.28 | 1705.86 | 1517.58 | 188.3 | 1705.88 | 0 | 1705.88 | 1517.58 | 188.3 | 1705.88 | -0.01
61.10.565 | Grelha de insuflação de ar em alumínio anodizado, de dupla deflexão, tamanho: acima de 0,10 m² até 0,50 m² | m² | 0 | 1008.43 | 0 |  | 931.58 | 76.85 | 1008.43 | 0 | 1008.43 | 931.58 | 76.85 | 1008.43 | 931.58 | 76.86 | 1008.44 | 0 | 1008.44 | 931.58 | 76.86 | 1008.44 | -0.01
61.10.566 | Grelha de insuflação de ar em alumínio anodizado, de dupla deflexão, tamanho: acima de 0,50 m² até 1,00 m² | m² | 0 | 794.75 | 0 |  | 756.32 | 38.43 | 794.75 | 0 | 794.75 | 756.32 | 38.43 | 794.75 | 756.32 | 38.43 | 794.75 | 0 | 794.75 | 756.32 | 38.43 | 794.75 | -0.01
61.10.567 | Grelha de porta, tamanho: 0,14 m² a 0,30 m² | m² | 0 | 1012.85 | 0 |  | 928.3 | 84.55 | 1012.85 | 0 | 1012.85 | 928.3 | 84.55 | 1012.85 | 928.3 | 84.55 | 1012.85 | 0 | 1012.85 | 928.3 | 84.55 | 1012.85 | -0.02
61.10.568 | Grelha de porta, tamanho: 0,07 m² a 0,13 m² | m² | 0 | 1297.83 | 0 |  | 1186.4 | 111.43 | 1297.83 | 0 | 1297.83 | 1186.4 | 111.43 | 1297.83 | 1186.4 | 111.44 | 1297.84 | 0 | 1297.84 | 1186.4 | 111.44 | 1297.84 | -0.01
61.10.569 | Grelha de porta, tamanho: 0,03 m² a 0,06 m² | m² | 0 | 2082.41 | 0 |  | 1897.98 | 184.43 | 2082.41 | 0 | 2082.41 | 1897.98 | 184.43 | 2082.41 | 1897.98 | 184.46 | 2082.44 | 0 | 2082.44 | 1897.98 | 184.46 | 2082.44 | 0
61.10.574 | Grelha de retorno/exaustão com registro, tamanho: 0,03 m² a 0,06 m² | m² | 0 | 1460.84 | 0 |  | 1322.51 | 138.33 | 1460.84 | 0 | 1460.84 | 1322.51 | 138.33 | 1460.84 | 1322.51 | 138.34 | 1460.85 | 0 | 1460.85 | 1322.51 | 138.34 | 1460.85 | 0
61.10.575 | Grelha de retorno/exaustão com registro, tamanho: 0,07 m² a 0,13 m² | m² | 0 | 1083.61 | 0 |  | 987.53 | 96.08 | 1083.61 | 0 | 1083.61 | 987.53 | 96.08 | 1083.61 | 987.53 | 96.09 | 1083.62 | 0 | 1083.62 | 987.53 | 96.09 | 1083.62 | -0.01
61.10.576 | Grelha de retorno/exaustão com registro, tamanho: 0,14 m² a 0,19 m² | m² | 0 | 898.49 | 0 |  | 821.64 | 76.85 | 898.49 | 0 | 898.49 | 821.64 | 76.85 | 898.49 | 821.64 | 76.86 | 898.5 | 0 | 898.5 | 821.64 | 76.86 | 898.5 | -0.03
61.10.577 | Grelha de retorno/exaustão com registro, tamanho: 0,20 m² a 0,40 m² | m² | 0 | 786.88 | 0 |  | 721.55 | 65.33 | 786.88 | 0 | 786.88 | 721.55 | 65.33 | 786.88 | 721.55 | 65.33 | 786.88 | 0 | 786.88 | 721.55 | 65.33 | 786.88 | -0.01
61.10.578 | Grelha de retorno/exaustão com registro, tamanho: 0,41 m² a 0,65 m² | m² | 0 | 706.84 | 0 |  | 649.19 | 57.65 | 706.84 | 0 | 706.84 | 649.19 | 57.65 | 706.84 | 649.19 | 57.66 | 706.85 | 0 | 706.85 | 649.19 | 57.66 | 706.85 | -0.01
61.10.581 | Veneziana com tela e filtro G4 | m² | 0 | 1301.97 | 0 |  | 1225.12 | 76.85 | 1301.97 | 0 | 1301.97 | 1225.12 | 76.85 | 1301.97 | 1225.12 | 76.86 | 1301.98 | 0 | 1301.98 | 1225.12 | 76.86 | 1301.98 | -0.01
61.10.582 | Veneziana com tela | m² | 0 | 703.36 | 0 |  | 657.24 | 46.12 | 703.36 | 0 | 703.36 | 657.24 | 46.12 | 703.36 | 657.24 | 46.12 | 703.36 | 0 | 703.36 | 657.24 | 46.12 | 703.36 | 0
61.10.583 | Veneziana com tela, tamanho 38,5 x 33 cm | un | 0 | 144.74 | 0 |  | 110.16 | 34.58 | 144.74 | 0 | 144.74 | 110.16 | 34.58 | 144.74 | 110.16 | 34.58 | 144.74 | 0 | 144.74 | 110.16 | 34.58 | 144.74 | -0.01
61.10.584 | Veneziana com tela, tamanho 78,5 x 33 cm | un | 0 | 222.7 | 0 |  | 176.58 | 46.12 | 222.7 | 0 | 222.7 | 176.58 | 46.12 | 222.7 | 176.58 | 46.12 | 222.7 | 0 | 222.7 | 176.58 | 46.12 | 222.7 | -0.01
61.14 | Ventilação | [21 empty] | 0
61.14.005 | Caixa ventiladora com ventilador centrífugo, vazão 4.600 m³/h, pressão 30 mmCA - 220 / 380 V / 60HZ | un | 0 | 5889.9 | 0 |  | 4327.66 | 1562.24 | 5889.9 | 0 | 5889.9 | 4327.66 | 1562.24 | 5889.9 | 4327.66 | 1562.4 | 5890.06 | 0 | 5890.06 | 4327.66 | 1562.4 | 5890.06 | 0
61.14.015 | Caixa ventiladora com ventilador centrífugo, vazão 28.000 m³/h, pressão 30 mmCA - 220 / 380 V / 60HZ | un | 0 | 17744.55 | 0 |  | 14099.32 | 3645.23 | 17744.55 | 0 | 17744.55 | 14099.32 | 3645.23 | 17744.55 | 14099.32 | 3645.6 | 17744.92 | 0 | 17744.92 | 14099.32 | 3645.6 | 17744.92 | 0
61.14.050 | Caixa ventiladora com ventilador centrífugo, vazão 8.800 m³/h, pressão 35 mmCA - 220/380 V / 60Hz | un | 0 | 6121.18 | 0 |  | 5919.9 | 201.28 | 6121.18 | 0 | 6121.18 | 5919.9 | 201.28 | 6121.18 | 5919.9 | 201.3 | 6121.2 | 0 | 6121.2 | 5919.9 | 201.3 | 6121.2 | 0
61.14.070 | Caixa ventiladora com ventilador centrífugo, vazão 1.710 m³/h, pressão 35 mmCA - 220/380 V / 60Hz | un | 0 | 3674.02 | 0 |  | 3472.74 | 201.28 | 3674.02 | 0 | 3674.02 | 3472.74 | 201.28 | 3674.02 | 3472.74 | 201.3 | 3674.04 | 0 | 3674.04 | 3472.74 | 201.3 | 3674.04 | -0.16
61.14.080 | Caixa ventiladora com ventilador centrífugo, vazão 1.190 m³/h, pressão 35 mmCA - 220/380 V / 60Hz | un | 0 | 3355.68 | 0 |  | 3154.4 | 201.28 | 3355.68 | 0 | 3355.68 | 3154.4 | 201.28 | 3355.68 | 3154.4 | 201.3 | 3355.7 | 0 | 3355.7 | 3154.4 | 201.3 | 3355.7 | -0.37
61.14.100 | Ventilador centrífugo de dupla aspiração "limite-load", vazão 20.000 m³/h, pressão 50 mmCA - 380/660 V / 60 Hz | un | 0 | 9664.53 | 0 |  | 9192.58 | 471.95 | 9664.53 | 0 | 9664.53 | 9192.58 | 471.95 | 9664.53 | 9192.58 | 472 | 9664.58 | 0 | 9664.58 | 9192.58 | 472 | 9664.58 | -0.02
61.15 | Controles para Fan-Coil e CAG | [21 empty] | -0.02
61.15.010 | Fonte de alimentação universal bivolt com saída de 24 V - 1,5 A - 35 W | un | 0 | 138.78 | 0 |  | 137.11 | 1.67 | 138.78 | 0 | 138.78 | 137.11 | 1.67 | 138.78 | 137.11 | 1.67 | 138.78 | 0 | 138.78 | 137.11 | 1.67 | 138.78 | -0.02
61.15.020 | Tomada simples de sobrepor universal 2P+T - 10 A - 250 V | un | 0 | 18.04 | 0 |  | 7.98 | 10.06 | 18.04 | 0 | 18.04 | 7.98 | 10.06 | 18.04 | 7.98 | 10.06 | 18.04 | 0 | 18.04 | 7.98 | 10.06 | 18.04 | -0.05
61.15.030 | Transformador abaixador, entrada 110/220V, saída 24V+24V, corrente secundário 6A | un | 0 | 175.81 | 0 |  | 174.14 | 1.67 | 175.81 | 0 | 175.81 | 174.14 | 1.67 | 175.81 | 174.14 | 1.67 | 175.81 | 0 | 175.81 | 174.14 | 1.67 | 175.81 | 0
61.15.040 | Atuador Floating de 40Nm, sinal de controle 3 e 2 pontos, tensão de entrada AC/DC 24V, IP 54 | un | 0 | 1348.38 | 0 |  | 1338.1 | 10.28 | 1348.38 | 0 | 1348.38 | 1338.1 | 10.28 | 1348.38 | 1338.1 | 10.28 | 1348.38 | 0 | 1348.38 | 1338.1 | 10.28 | 1348.38 | 0
61.15.050 | Válvula motorizada esfera, com duas vias atuador floating, diâmetro 3/4" a 1 1/2" | un | 0 | 1229.52 | 0 |  | 1214.11 | 15.41 | 1229.52 | 0 | 1229.52 | 1214.11 | 15.41 | 1229.52 | 1214.11 | 15.41 | 1229.52 | 0 | 1229.52 | 1214.11 | 15.41 | 1229.52 | 0
61.15.060 | Válvula de balanceamento diâmetro 1 " a 2-1/2" | un | 0 | 585.72 | 0 |  | 573.72 | 12 | 585.72 | 0 | 585.72 | 573.72 | 12 | 585.72 | 573.72 | 12 | 585.72 | 0 | 585.72 | 573.72 | 12 | 585.72 | 0
61.15.070 | Válvula borboleta na configuração wafer motorizada atuador floating diâmetro 3'' a 4" | un | 0 | 1620.19 | 0 |  | 1604.78 | 15.41 | 1620.19 | 0 | 1620.19 | 1604.78 | 15.41 | 1620.19 | 1604.78 | 15.41 | 1620.19 | 0 | 1620.19 | 1604.78 | 15.41 | 1620.19 | 0
61.15.080 | Válvula duas vias on/off retorno elétrico diâmetro 1/2" a 3/4" | un | 0 | 234.04 | 0 |  | 218.63 | 15.41 | 234.04 | 0 | 234.04 | 218.63 | 15.41 | 234.04 | 218.63 | 15.41 | 234.04 | 0 | 234.04 | 218.63 | 15.41 | 234.04 | 0
61.15.090 | Válvula esfera motorizada de duas vias de atuador proporcional diâmetro 2" a 2-1/2" | un | 0 | 1179.92 | 0 |  | 1164.51 | 15.41 | 1179.92 | 0 | 1179.92 | 1164.51 | 15.41 | 1179.92 | 1164.51 | 15.41 | 1179.92 | 0 | 1179.92 | 1164.51 | 15.41 | 1179.92 | 0
61.15.100 | Atuador proporcional de 10 Nm, tensão de entrada AC/DC 24 V - IP 54 | un | 0 | 738.86 | 0 |  | 728.58 | 10.28 | 738.86 | 0 | 738.86 | 728.58 | 10.28 | 738.86 | 728.58 | 10.28 | 738.86 | 0 | 738.86 | 728.58 | 10.28 | 738.86 | 0
61.15.110 | Válvula esfera duas vias flangeada, diâmetro 3'' | un | 0 | 1563.46 | 0 |  | 1551.46 | 12 | 1563.46 | 0 | 1563.46 | 1551.46 | 12 | 1563.46 | 1551.46 | 12 | 1563.46 | 0 | 1563.46 | 1551.46 | 12 | 1563.46 | 0
61.15.120 | Acoplador a relé 24 VCC/VAC - 1 contato reversível | un | 0 | 78.99 | 0 |  | 73.97 | 5.02 | 78.99 | 0 | 78.99 | 73.97 | 5.02 | 78.99 | 73.97 | 5.03 | 79 | 0 | 79 | 73.97 | 5.03 | 79 | 0
61.15.130 | Chave de fluxo para ar | un | 0 | 252.5 | 0 |  | 201.6 | 50.9 | 252.5 | 0 | 252.5 | 201.6 | 50.9 | 252.5 | 201.6 | 50.9 | 252.5 | 0 | 252.5 | 201.6 | 50.9 | 252.5 | 0
61.15.140 | Repetidor de sinal I/I e V/I | un | 0 | 1061.53 | 0 |  | 1026.75 | 34.78 | 1061.53 | 0 | 1061.53 | 1026.75 | 34.78 | 1061.53 | 1026.75 | 34.78 | 1061.53 | 0 | 1061.53 | 1026.75 | 34.78 | 1061.53 | 0
61.15.150 | Relé de corrente ajustável de 0 a 200 A | un | 0 | 308.08 | 0 |  | 282.93 | 25.15 | 308.08 | 0 | 308.08 | 282.93 | 25.15 | 308.08 | 282.93 | 25.16 | 308.09 | 0 | 308.09 | 282.93 | 25.16 | 308.09 | -0.01
61.15.160 | Sensor de temperatura ambiente PT100 - 2 fios | un | 0 | 193.21 | 0 |  | 142.31 | 50.9 | 193.21 | 0 | 193.21 | 142.31 | 50.9 | 193.21 | 142.31 | 50.9 | 193.21 | 0 | 193.21 | 142.31 | 50.9 | 193.21 | 0
61.15.163 | Pressostato diferencial para utilização em sistema central de ar condicionado, controle de pressão diferencial 55 de 414 kPa | un | 0 | 771.9 | 0 |  | 701.67 | 70.23 | 771.9 | 0 | 771.9 | 701.67 | 70.23 | 771.9 | 701.67 | 70.24 | 771.91 | 0 | 771.91 | 701.67 | 70.24 | 771.91 | 0
61.15.164 | Termostato de segurança com temperatura ajustável de 90°C - 110°C | un | 0 | 112.94 | 0 |  | 57.53 | 55.41 | 112.94 | 0 | 112.94 | 57.53 | 55.41 | 112.94 | 57.53 | 55.41 | 112.94 | 0 | 112.94 | 57.53 | 55.41 | 112.94 | -0.01
61.15.170 | Transmissor de pressão diferencial, operação de 0 a 750 Pa | un | 0 | 850.93 | 0 |  | 800.03 | 50.9 | 850.93 | 0 | 850.93 | 800.03 | 50.9 | 850.93 | 800.03 | 50.9 | 850.93 | 0 | 850.93 | 800.03 | 50.9 | 850.93 | 0
61.15.172 | Transmissor de pressão compacto, escala de pressão 0 a 10 Bar, sinal de saída 4 - 20 mA | un | 0 | 714.52 | 0 |  | 663.62 | 50.9 | 714.52 | 0 | 714.52 | 663.62 | 50.9 | 714.52 | 663.62 | 50.9 | 714.52 | 0 | 714.52 | 663.62 | 50.9 | 714.52 | -0.01
61.15.174 | Transmissor de temperatura e umidade para dutos, alta precisão, corrente de 0 a 20 mA, alimentação 12Vcc a 30Vcc | un | 0 | 1086.06 | 0 |  | 1035.16 | 50.9 | 1086.06 | 0 | 1086.06 | 1035.16 | 50.9 | 1086.06 | 1035.16 | 50.9 | 1086.06 | 0 | 1086.06 | 1035.16 | 50.9 | 1086.06 | 0
61.15.181 | Controlador lógico programável para 16 entradas/16 saídas | un | 0 | 3473.21 | 0 |  | 3238.43 | 234.78 | 3473.21 | 0 | 3473.21 | 3238.43 | 234.78 | 3473.21 | 3238.43 | 234.79 | 3473.22 | 0 | 3473.22 | 3238.43 | 234.79 | 3473.22 | 0
61.15.191 | Módulo de expansão para 4 canais de saída analógica | un | 0 | 2740.45 | 0 |  | 2603.15 | 137.3 | 2740.45 | 0 | 2740.45 | 2603.15 | 137.3 | 2740.45 | 2603.15 | 137.3 | 2740.45 | 0 | 2740.45 | 2603.15 | 137.3 | 2740.45 | 0
61.15.196 | Módulo de expansão para 8 canais de entrada analógica | un | 0 | 3994.83 | 0 |  | 3857.53 | 137.3 | 3994.83 | 0 | 3994.83 | 3857.53 | 137.3 | 3994.83 | 3857.53 | 137.3 | 3994.83 | 0 | 3994.83 | 3857.53 | 137.3 | 3994.83 | 0
61.15.201 | Módulo de expansão para 8 canais de entrada e saída digitais | un | 0 | 822.26 | 0 |  | 663.52 | 158.74 | 822.26 | 0 | 822.26 | 663.52 | 158.74 | 822.26 | 663.52 | 158.75 | 822.27 | 0 | 822.27 | 663.52 | 158.75 | 822.27 | -0.01
61.20 | Reparos, conservações e complementos - GRUPO 61 | [21 empty] | 0
61.20.040 | Cortina de ar com duas velocidades, para vão de 1,20 m | cj | 0 | 612.85 | 0 |  | 604.04 | 8.81 | 612.85 | 0 | 612.85 | 604.04 | 8.81 | 612.85 | 604.04 | 8.82 | 612.86 | 0 | 612.86 | 604.04 | 8.82 | 612.86 | 0
61.20.092 | Cortina de ar com duas velocidades, para vão de 1,50 m | cj | 0 | 792.62 | 0 |  | 783.81 | 8.81 | 792.62 | 0 | 792.62 | 783.81 | 8.81 | 792.62 | 783.81 | 8.82 | 792.63 | 0 | 792.63 | 783.81 | 8.82 | 792.63 | -0.01
61.20.100 | Ligação típica, (cavalete), para ar condicionado ´fancoil´, diâmetro de 1/2´ | cj | 0 | 1124.38 | 0 |  | 768.05 | 356.33 | 1124.38 | 0 | 1124.38 | 768.05 | 356.33 | 1124.38 | 768.05 | 356.37 | 1124.42 | 0 | 1124.42 | 768.05 | 356.37 | 1124.42 | 0
61.20.110 | Ligação típica, (cavalete), para ar condicionado ´fancoil´, diâmetro de 3/4´ | cj | 0 | 1268.25 | 0 |  | 888.33 | 379.92 | 1268.25 | 0 | 1268.25 | 888.33 | 379.92 | 1268.25 | 888.33 | 379.96 | 1268.29 | 0 | 1268.29 | 888.33 | 379.96 | 1268.29 | -0.01
61.20.120 | Ligação típica, (cavalete), para ar condicionado ´fancoil´, diâmetro de 1´ | cj | 0 | 1498.84 | 0 |  | 1071.73 | 427.11 | 1498.84 | 0 | 1498.84 | 1071.73 | 427.11 | 1498.84 | 1071.73 | 427.16 | 1498.89 | 0 | 1498.89 | 1071.73 | 427.16 | 1498.89 | -0.01
61.20.130 | Ligação típica, (cavalete), para ar condicionado ´fancoil´, diâmetro de 1 1/4´ | cj | 0 | 1806.69 | 0 |  | 1355.97 | 450.72 | 1806.69 | 0 | 1806.69 | 1355.97 | 450.72 | 1806.69 | 1355.97 | 450.77 | 1806.74 | 0 | 1806.74 | 1355.97 | 450.77 | 1806.74 | -0.04
61.20.450 | Duto em chapa de aço galvanizado | kg | 0 | 33.2 | 0 |  | 13.7 | 19.5 | 33.2 | 0 | 33.2 | 13.7 | 19.5 | 33.2 | 13.7 | 19.5 | 33.2 | 0 | 33.2 | 13.7 | 19.5 | 33.2 | -0.04
62 | COZINHA, REFEITÓRIO, LAVANDERIA INDUSTRIAL E EQUIPAMENTOS | [21 empty] | -0.05
62.04 | Mobiliário e acessórios | [21 empty] | -0.05
62.04.060 | Tanque duplo com pés em aço inoxidável de 1600 x 700 x 850 mm | un | 0 | 3356.5 | 0 |  | 3339.72 | 16.78 | 3356.5 | 0 | 3356.5 | 3339.72 | 16.78 | 3356.5 | 3339.72 | 16.79 | 3356.51 | 0 | 3356.51 | 3339.72 | 16.79 | 3356.51 | 0
62.04.070 | Mesa em aço inoxidável, largura até 700 mm | m | 0 | 1284.46 | 0 |  | 1284.46 | 0 | 1284.46 | 0 | 1284.46 | 1284.46 | 0 | 1284.46 | 1284.46 | 0 | 1284.46 | 0 | 1284.46 | 1284.46 | 0 | 1284.46 | 0
62.04.090 | Mesa lateral em aço inoxidável com prateleira inferior, largura até 700 mm | m | 0 | 1419.13 | 0 |  | 1419.13 | 0 | 1419.13 | 0 | 1419.13 | 1419.13 | 0 | 1419.13 | 1419.13 | 0 | 1419.13 | 0 | 1419.13 | 1419.13 | 0 | 1419.13 | 0
62.20 | Reparos, conservações e complementos - GRUPO 62 | [21 empty] | -0.01
62.20.330 | Coifa em aço inoxidável com filtro e exaustor axial - área até 3,00 m² | m² | 0 | 6875.15 | 0 |  | 6875.15 | 0 | 6875.15 | 0 | 6875.15 | 6875.15 | 0 | 6875.15 | 6875.15 | 0 | 6875.15 | 0 | 6875.15 | 6875.15 | 0 | 6875.15 | 0
62.20.340 | Coifa em aço inoxidável com filtro e exaustor axial - área de 3,01 até 7,50 m² | m² | 0 | 6798.79 | 0 |  | 6798.79 | 0 | 6798.79 | 0 | 6798.79 | 6798.79 | 0 | 6798.79 | 6798.79 | 0 | 6798.79 | 0 | 6798.79 | 6798.79 | 0 | 6798.79 | 0
62.20.350 | Coifa em aço inoxidável com filtro e exaustor axial - área de 7,51 até 16,00 m² | m² | 0 | 3723.45 | 0 |  | 3723.45 | 0 | 3723.45 | 0 | 3723.45 | 3723.45 | 0 | 3723.45 | 3723.45 | 0 | 3723.45 | 0 | 3723.45 | 3723.45 | 0 | 3723.45 | 0
65 | RESFRIAMENTO E CONSERVAÇÃO DE MATERIAL PERECÍVEL | [21 empty] | 0
65.01 | Câmara frigorífica para resfriado | [21 empty] | 0
65.01.210 | Câmara frigorífica para resfriados | m² | 0 | 1547.05 | 0 |  | 1547.05 | 0 | 1547.05 | 0 | 1547.05 | 1547.05 | 0 | 1547.05 | 1547.05 | 0 | 1547.05 | 0 | 1547.05 | 1547.05 | 0 | 1547.05 | 0
65.02 | Câmara frigorífica para congelado | [21 empty] | 0
65.02.100 | Câmara frigorífica para congelados | m² | 0 | 2139.9 | 0 |  | 2139.9 | 0 | 2139.9 | 0 | 2139.9 | 2139.9 | 0 | 2139.9 | 2139.9 | 0 | 2139.9 | 0 | 2139.9 | 2139.9 | 0 | 2139.9 | 0
66 | SEGURANÇA, VIGILÂNCIA E CONTROLE, EQUIPAMENTO E SISTEMA | [21 empty] | 0
66.02 | Controle de acessos e alarme | [21 empty] | 0
66.02.060 | Repetidora de sinais de ocorrências, do painel sinóptico da central de alarme | un | 0 | 964.89 | 0 |  | 954.83 | 10.06 | 964.89 | 0 | 964.89 | 954.83 | 10.06 | 964.89 | 954.83 | 10.06 | 964.89 | 0 | 964.89 | 954.83 | 10.06 | 964.89 | 0
66.02.090 | Detector de metais, tipo portal, microprocessado | un | 0 | 7494.13 | 0 |  | 7494.13 | 0 | 7494.13 | 0 | 7494.13 | 7494.13 | 0 | 7494.13 | 7494.13 | 0 | 7494.13 | 0 | 7494.13 | 7494.13 | 0 | 7494.13 | 0
66.02.130 | Porteiro eletrônico com um interfone | cj | 0 | 175.06 | 0 |  | 141.51 | 33.55 | 175.06 | 0 | 175.06 | 141.51 | 33.55 | 175.06 | 141.51 | 33.55 | 175.06 | 0 | 175.06 | 141.51 | 33.55 | 175.06 | 0
66.02.239 | Sistema eletrônico de automatização de portão deslizante, para esforços até 800 kg | cj | 0 | 2616.67 | 0 |  | 2616.67 | 0 | 2616.67 | 0 | 2616.67 | 2616.67 | 0 | 2616.67 | 2616.67 | 0 | 2616.67 | 0 | 2616.67 | 2616.67 | 0 | 2616.67 | 0
66.02.240 | Sistema eletrônico de automatização de portão deslizante, para esforços maior de 800 kg e até 1400 kg | cj | 0 | 3710.46 | 0 |  | 3710.46 | 0 | 3710.46 | 0 | 3710.46 | 3710.46 | 0 | 3710.46 | 3710.46 | 0 | 3710.46 | 0 | 3710.46 | 3710.46 | 0 | 3710.46 | 0
66.02.460 | Vídeo porteiro eletrônico colorido, com um interfone | cj | 0 | 1043.9 | 0 |  | 960.02 | 83.88 | 1043.9 | 0 | 1043.9 | 960.02 | 83.88 | 1043.9 | 960.02 | 83.89 | 1043.91 | 0 | 1043.91 | 960.02 | 83.89 | 1043.91 | 0
66.02.500 | Central de alarme microprocessada, para até 125 zonas | un | 0 | 2123.41 | 0 |  | 2113.35 | 10.06 | 2123.41 | 0 | 2123.41 | 2113.35 | 10.06 | 2123.41 | 2113.35 | 10.06 | 2123.41 | 0 | 2123.41 | 2113.35 | 10.06 | 2123.41 | 0
66.02.560 | Controlador de acesso com identificação por impressão digital (biometria) e software de gerenciamento | cj | 0 | 2837.89 | 0 |  | 2379.83 | 458.06 | 2837.89 | 0 | 2837.89 | 2379.83 | 458.06 | 2837.89 | 2379.83 | 458.08 | 2837.91 | 0 | 2837.91 | 2379.83 | 458.08 | 2837.91 | 0
66.08 | Equipamentos para sistema de segurança, vigilância e controle | [21 empty] | -0.01
66.08.061 | Mesa controladora híbrida para até 32 câmeras IPs, com teclado e joystick, compatível com sistema de CFTV, IP ou analógico | un | 0 | 3616.56 | 0 |  | 2869.7 | 746.86 | 3616.56 | 0 | 3616.56 | 2869.7 | 746.86 | 3616.56 | 2869.7 | 746.88 | 3616.58 | 0 | 3616.58 | 2869.7 | 746.88 | 3616.58 | 0
66.08.081 | Mesa de apoio para até 6 monitores de 21,5" | un | 0 | 6110.29 | 0 |  | 6080.04 | 30.25 | 6110.29 | 0 | 6110.29 | 6080.04 | 30.25 | 6110.29 | 6080.04 | 30.25 | 6110.29 | 0 | 6110.29 | 6080.04 | 30.25 | 6110.29 | -0.02
66.08.100 | Rack fechado padrão metálico, 19 x 12 Us x 470 mm | un | 0 | 823.41 | 0 |  | 590.02 | 233.39 | 823.41 | 0 | 823.41 | 590.02 | 233.39 | 823.41 | 590.02 | 233.4 | 823.42 | 0 | 823.42 | 590.02 | 233.4 | 823.42 | 0
66.08.110 | Rack fechado padrão metálico, 19 x 20 Us x 470 mm | un | 0 | 1304.21 | 0 |  | 1070.82 | 233.39 | 1304.21 | 0 | 1304.21 | 1070.82 | 233.39 | 1304.21 | 1070.82 | 233.4 | 1304.22 | 0 | 1304.22 | 1070.82 | 233.4 | 1304.22 | -0.02
66.08.111 | Rack fechado de piso padrão metálico, 19 x 24 Us x 570 mm | un | 0 | 1074.09 | 0 |  | 840.7 | 233.39 | 1074.09 | 0 | 1074.09 | 840.7 | 233.39 | 1074.09 | 840.7 | 233.4 | 1074.1 | 0 | 1074.1 | 840.7 | 233.4 | 1074.1 | 0
66.08.115 | Rack fechado de piso padrão metálico, 19 x 44 Us x 770 mm | un | 0 | 2428.58 | 0 |  | 1961.79 | 466.79 | 2428.58 | 0 | 2428.58 | 1961.79 | 466.79 | 2428.58 | 1961.79 | 466.8 | 2428.59 | 0 | 2428.59 | 1961.79 | 466.8 | 2428.59 | -0.01
66.08.131 | Monitor LCD ou LED colorido, tela plana de 21,5" | un | 0 | 697.85 | 0 |  | 690.41 | 7.44 | 697.85 | 0 | 697.85 | 690.41 | 7.44 | 697.85 | 690.41 | 7.44 | 697.85 | 0 | 697.85 | 690.41 | 7.44 | 697.85 | -0.01
66.08.240 | Filtro passivo e misturador de sinais VHF / UHF / CATV | un | 0 | 26.07 | 0 |  | 9.29 | 16.78 | 26.07 | 0 | 26.07 | 9.29 | 16.78 | 26.07 | 9.29 | 16.79 | 26.08 | 0 | 26.08 | 9.29 | 16.79 | 26.08 | -0.01
66.08.258 | Ponto de acesso de dados (Access Point), uso interno, compatível com PoE 802.3af | un | 0 | 937.63 | 0 |  | 803.45 | 134.18 | 937.63 | 0 | 937.63 | 803.45 | 134.18 | 937.63 | 803.45 | 134.2 | 937.65 | 0 | 937.65 | 803.45 | 134.2 | 937.65 | -0.01
66.08.260 | Modulador de canais VHF / UHF / CATV / CFTV | un | 0 | 266.34 | 0 |  | 232.79 | 33.55 | 266.34 | 0 | 266.34 | 232.79 | 33.55 | 266.34 | 232.79 | 33.55 | 266.34 | 0 | 266.34 | 232.79 | 33.55 | 266.34 | 0
66.08.270 | Amplificador de linha VHF / UHF com conector de F-50 dB | un | 0 | 495.02 | 0 |  | 484.96 | 10.06 | 495.02 | 0 | 495.02 | 484.96 | 10.06 | 495.02 | 484.96 | 10.06 | 495.02 | 0 | 495.02 | 484.96 | 10.06 | 495.02 | -0.01
66.08.324 | Câmera fixa colorida compacta com domo, para áreas internas e externas - 1,3 MP | un | 0 | 975.84 | 0 |  | 838.76 | 137.08 | 975.84 | 0 | 975.84 | 838.76 | 137.08 | 975.84 | 838.76 | 137.08 | 975.84 | 0 | 975.84 | 838.76 | 137.08 | 975.84 | -0.02
66.08.326 | Câmera fixa colorida tipo bullet, para áreas internas e externas - 1,3 MP | un | 0 | 3306.28 | 0 | [6 empty] | 3169.2 | 137.08 | 3306.28 | [5 empty] | 3169.2 | 137.08 | 3306.28 | 0
66.08.328 | Câmera fixa colorida com domo, para áreas internas e externas - 5 MP | un | 0 | 9202.19 | 0 | [6 empty] | 9065.11 | 137.08 | 9202.19 | [5 empty] | 9065.11 | 137.08 | 9202.19 | 0
66.08.340 | Unidade de disco rígido (HD) externo de 5 TB | un | 0 | 971.59 | 0 |  | 969.11 | 2.48 | 971.59 | 0 | 971.59 | 969.11 | 2.48 | 971.59 | 969.11 | 2.48 | 971.59 | 0 | 971.59 | 969.11 | 2.48 | 971.59 | 0
66.08.400 | Estação de monitoramento "WorkStation" para até 3 monitores - memória RAM de 8 GB | cj | 0 | 8501.12 | 0 |  | 8323.85 | 177.27 | 8501.12 | 0 | 8501.12 | 8323.85 | 177.27 | 8501.12 | 8323.85 | 177.28 | 8501.13 | 0 | 8501.13 | 8323.85 | 177.28 | 8501.13 | 0
66.08.401 | Estação de monitoramento "WorkStation" para até 3 monitores - memória RAM de 16 GB | cj | 0 | 11880.95 | 0 |  | 11703.68 | 177.27 | 11880.95 | 0 | 11880.95 | 11703.68 | 177.27 | 11880.95 | 11703.68 | 177.28 | 11880.96 | 0 | 11880.96 | 11703.68 | 177.28 | 11880.96 | 0
66.08.600 | Unidade gerenciadora digital de vídeo em rede (NVR) de até 8 câmeras IP, armazenamento de 6 TB, 1 interface de rede Fast Ethernet | un | 0 | 1223.87 | 0 |  | 1105.7 | 118.17 | 1223.87 | 0 | 1223.87 | 1105.7 | 118.17 | 1223.87 | 1105.7 | 118.18 | 1223.88 | 0 | 1223.88 | 1105.7 | 118.18 | 1223.88 | 0
66.08.610 | Unidade gerenciadora digital de vídeo em rede (NVR) de até 16 câmeras IP, armazenamento de 12 TB, 1 interface de rede Gigabit Ethernet e 4 entradas de alarme | un | 0 | 1574.3 | 0 |  | 1397.03 | 177.27 | 1574.3 | 0 | 1574.3 | 1397.03 | 177.27 | 1574.3 | 1397.03 | 177.28 | 1574.31 | 0 | 1574.31 | 1397.03 | 177.28 | 1574.31 | -0.01
66.08.620 | Unidade gerenciadora digital vídeo em rede (NVR) de até 32 câmeras IP, armazenamento de 48 TB, 2 interface de rede Gigabit Ethernet e 16 entradas de alarme | un | 0 | 3650.42 | 0 |  | 3417.03 | 233.39 | 3650.42 | 0 | 3650.42 | 3417.03 | 233.39 | 3650.42 | 3417.03 | 233.4 | 3650.43 | 0 | 3650.43 | 3417.03 | 233.4 | 3650.43 | -0.01
66.20 | Reparos, conservações e complementos - GRUPO 66 | [21 empty] | -0.01
66.20.150 | Guia organizadora de cabos para rack, 19´ 1 U | un | 0 | 24.19 | 0 |  | 14.87 | 9.32 | 24.19 | 0 | 24.19 | 14.87 | 9.32 | 24.19 | 14.87 | 9.33 | 24.2 | 0 | 24.2 | 14.87 | 9.33 | 24.2 | -0.01
66.20.170 | Guia organizadora de cabos para rack, 19´ 2 U | un | 0 | 33.66 | 0 |  | 24.34 | 9.32 | 33.66 | 0 | 33.66 | 24.34 | 9.32 | 33.66 | 24.34 | 9.33 | 33.67 | 0 | 33.67 | 24.34 | 9.33 | 33.67 | -0.01
66.20.180 | Caixa de proteção com suporte para câmera fixa interna ou externa | un | 0 | 65.68 | 0 |  | 27.21 | 38.47 | 65.68 | 0 | 65.68 | 27.21 | 38.47 | 65.68 | 27.21 | 38.47 | 65.68 | 0 | 65.68 | 27.21 | 38.47 | 65.68 | 0
66.20.202 | Instalação de câmera fixa para CFTV | un | 0 | 137.08 | 0 |  | 0 | 137.08 | 137.08 | 0 | 137.08 | 0 | 137.08 | 137.08 | 0 | 137.08 | 137.08 | 0 | 137.08 | 0 | 137.08 | 137.08 | -0.01
66.20.212 | Instalação de câmera móvel para CFTV | un | 0 | 137.08 | 0 |  | 0 | 137.08 | 137.08 | 0 | 137.08 | 0 | 137.08 | 137.08 | 0 | 137.08 | 137.08 | 0 | 137.08 | 0 | 137.08 | 137.08 | -0.01
66.20.221 | Switch Gigabit para servidor central com 24 portas frontais e 2 portas SFP, capacidade 10 / 100 / 1000 Mbps | un | 0 | 11772.64 | 0 |  | 11760.22 | 12.42 | 11772.64 | 0 | 11772.64 | 11760.22 | 12.42 | 11772.64 | 11760.22 | 12.42 | 11772.64 | 0 | 11772.64 | 11760.22 | 12.42 | 11772.64 | 0
66.20.225 | Switch Gigabit 24 portas com capacidade de 10/100/1000/Mbps | un | 0 | 1680.79 | 0 |  | 1668.37 | 12.42 | 1680.79 | 0 | 1680.79 | 1668.37 | 12.42 | 1680.79 | 1668.37 | 12.42 | 1680.79 | 0 | 1680.79 | 1668.37 | 12.42 | 1680.79 | 0
67 | CAPTAÇÃO, ADUÇÃO E TRATAMENTO DE ÁGUA E ESGOTO, EQUIPAMENTOS E SISTEMA | [21 empty] | 0
67.02 | Tratamento | [21 empty] | 0
67.02.160 | Medidor de vazão tipo calha Parshall com garganta W= 3´ | un | 0 | 1082.72 | 0 |  | 1022.21 | 60.51 | 1082.72 | 0 | 1082.72 | 1022.21 | 60.51 | 1082.72 | 1022.21 | 60.5 | 1082.71 | 0 | 1082.71 | 1022.21 | 60.5 | 1082.71 | 0
67.02.210 | Tela galvanizada revestida em poliamida, malha de 10 mm | m² | 0 | 592.39 | 0 |  | 585.57 | 6.82 | 592.39 | 0 | 592.39 | 585.57 | 6.82 | 592.39 | 585.57 | 6.83 | 592.4 | 0 | 592.4 | 585.57 | 6.83 | 592.4 | 0
67.02.240 | Grade média em aço carbono, espaçamento de 2 cm com barras chatas de 1´ x 3/8´ | m² | 0 | 1346.93 | 0 |  | 1340.11 | 6.82 | 1346.93 | 0 | 1346.93 | 1340.11 | 6.82 | 1346.93 | 1340.11 | 6.83 | 1346.94 | 0 | 1346.94 | 1340.11 | 6.83 | 1346.94 | 0
67.02.280 | Cesto em chapa de aço inoxidável com espessura de 1,5 mm e furos de 1/2´ | un | 0 | 626.37 | 0 |  | 622.96 | 3.41 | 626.37 | 0 | 626.37 | 622.96 | 3.41 | 626.37 | 622.96 | 3.41 | 626.37 | 0 | 626.37 | 622.96 | 3.41 | 626.37 | 0.01
67.02.301 | Peneira estática em poliéster reforçado de fibra de vidro (PRFV) com tela de aço inoxidável AISI 304, malha de 1,5 mm, vazão de 50 l/s | un | 0 | 17638.35 | 0 |  | 17517 | 121.35 | 17638.35 | 0 | 17638.35 | 17517 | 121.35 | 17638.35 | 17517 | 121.35 | 17638.35 | 0 | 17638.35 | 17517 | 121.35 | 17638.35 | -0.01
67.02.320 | Comporta em fibra de vidro (stop log) - espessura de 10 mm | m² | 0 | 1700.89 | 0 |  | 1678.93 | 21.96 | 1700.89 | 0 | 1700.89 | 1678.93 | 21.96 | 1700.89 | 1678.93 | 21.96 | 1700.89 | 0 | 1700.89 | 1678.93 | 21.96 | 1700.89 | -0.01
67.02.330 | Sistema de tratamento de águas cinzas e aproveitamento de águas pluviais, para reuso em fins não potáveis, vazão de 2 m³/h | un | 0 | 76510 | 0 |  | 76510 | 0 | 76510 | 0 | 76510 | 76510 | 0 | 76510 | 76510 | 0 | 76510 | 0 | 76510 | 76510 | 0 | 76510 | 0
67.02.400 | Tanque em fibra de vidro (PRFV) com quebra ondas, capacidade de 25.000 l e misturador interno vertical em aço inoxidável | un | 0 | 46665.3 | 0 |  | 46469.12 | 196.18 | 46665.3 | 0 | 46665.3 | 46469.12 | 196.18 | 46665.3 | 46469.12 | 196.2 | 46665.32 | 0 | 46665.32 | 46469.12 | 196.2 | 46665.32 | 0
67.02.410 | Sistema de tratamento de efluente por reator anaeróbio (UASB) e filtro aeróbio (FAS), para obras de segurança com vazão máxima horária 12 l/s | cj | 0 | 308075.92 | 0 |  | 308075.92 | 0 | 308075.92 | 0 | 308075.92 | 308075.92 | 0 | 308075.92 | 308075.92 | 0 | 308075.92 | 0 | 308075.92 | 308075.92 | 0 | 308075.92 | 0
67.02.502 | Elaboração de projeto de sistema de estação compacta de tratamento de esgoto para vazão máxima horária 12 l/s e atendimento classe II, assessoria, documentação e aprovação na CETESB | cj | 0 | 47806.8 | 0 |  | 4770.84 | 43035.96 | 47806.8 | 0 | 47806.8 | 4770.84 | 43035.96 | 47806.8 | 4770.84 | 43036.14 | 47806.98 | 0 | 47806.98 | 4770.84 | 43036.14 | 47806.98 | 0
67.02.503 | Elaboração de projeto de sistema de estação compacta de tratamento de esgoto para vazão máxima horária 12 l/s, atendimento classe II, tratamento de nitrogênio e fósforo, assessoria, documentação e aprovação na CETESB | cj | 0 | 58243.03 | 0 |  | 6603.49 | 51639.54 | 58243.03 | 0 | 58243.03 | 6603.49 | 51639.54 | 58243.03 | 6603.49 | 51640.04 | 58243.53 | 0 | 58243.53 | 6603.49 | 51640.04 | 58243.53 | -0.02
68 | ELETRIFICAÇÃO, EQUIPAMENTOS E SISTEMA | [21 empty] | 0
68.01 | Posteamento | [21 empty] | -0.18
68.01.600 | Poste de concreto circular, 200 kg, H = 7,00 m | un | 0 | 957.33 | 0 |  | 752.42 | 204.91 | 957.33 | 0 | 957.33 | 752.42 | 204.91 | 957.33 | 752.42 | 204.89 | 957.31 | 0 | 957.31 | 752.42 | 204.89 | 957.31 | -0.5
68.01.620 | Poste de concreto circular, 200 kg, H = 9,00 m | un | 0 | 1033.15 | 0 |  | 828.24 | 204.91 | 1033.15 | 0 | 1033.15 | 828.24 | 204.91 | 1033.15 | 828.24 | 204.89 | 1033.13 | 0 | 1033.13 | 828.24 | 204.89 | 1033.13 | 0
68.01.630 | Poste de concreto circular, 200 kg, H = 10,00 m | un | 0 | 1387.02 | 0 |  | 1182.11 | 204.91 | 1387.02 | 0 | 1387.02 | 1182.11 | 204.91 | 1387.02 | 1182.11 | 204.89 | 1387 | 0 | 1387 | 1182.11 | 204.89 | 1387 | 0
68.01.640 | Poste de concreto circular, 200 kg, H = 11,00 m | un | 0 | 1229.76 | 0 |  | 1024.85 | 204.91 | 1229.76 | 0 | 1229.76 | 1024.85 | 204.91 | 1229.76 | 1024.85 | 204.89 | 1229.74 | 0 | 1229.74 | 1024.85 | 204.89 | 1229.74 | 0.02
68.01.650 | Poste de concreto circular, 200 kg, H = 12,00 m | un | 0 | 1647.25 | 0 |  | 1442.34 | 204.91 | 1647.25 | 0 | 1647.25 | 1442.34 | 204.91 | 1647.25 | 1442.34 | 204.89 | 1647.23 | 0 | 1647.23 | 1442.34 | 204.89 | 1647.23 | 0.02
68.01.670 | Poste de concreto circular, 300 kg, H = 9,00 m | un | 0 | 1137.85 | 0 |  | 932.94 | 204.91 | 1137.85 | 0 | 1137.85 | 932.94 | 204.91 | 1137.85 | 932.94 | 204.89 | 1137.83 | 0 | 1137.83 | 932.94 | 204.89 | 1137.83 | 0.02
68.01.730 | Poste de concreto circular, 400 kg, H = 9,00 m | un | 0 | 1301.51 | 0 |  | 1096.6 | 204.91 | 1301.51 | 0 | 1301.51 | 1096.6 | 204.91 | 1301.51 | 1096.6 | 204.89 | 1301.49 | 0 | 1301.49 | 1096.6 | 204.89 | 1301.49 | 0.02
68.01.740 | Poste de concreto circular, 400 kg, H = 10,00 m | un | 0 | 1541.3 | 0 |  | 1336.39 | 204.91 | 1541.3 | 0 | 1541.3 | 1336.39 | 204.91 | 1541.3 | 1336.39 | 204.89 | 1541.28 | 0 | 1541.28 | 1336.39 | 204.89 | 1541.28 | 0.02
68.01.750 | Poste de concreto circular, 400 kg, H = 11,00 m | un | 0 | 1648.16 | 0 |  | 1443.25 | 204.91 | 1648.16 | 0 | 1648.16 | 1443.25 | 204.91 | 1648.16 | 1443.25 | 204.89 | 1648.14 | 0 | 1648.14 | 1443.25 | 204.89 | 1648.14 | 0.02
68.01.760 | Poste de concreto circular, 400 kg, H = 12,00 m | un | 0 | 1953.4 | 0 |  | 1748.49 | 204.91 | 1953.4 | 0 | 1953.4 | 1748.49 | 204.91 | 1953.4 | 1748.49 | 204.89 | 1953.38 | 0 | 1953.38 | 1748.49 | 204.89 | 1953.38 | 0.02
68.01.790 | Poste de concreto circular, 600 kg, H = 10,00 m | un | 0 | 1586.76 | 0 |  | 1381.85 | 204.91 | 1586.76 | 0 | 1586.76 | 1381.85 | 204.91 | 1586.76 | 1381.85 | 204.89 | 1586.74 | 0 | 1586.74 | 1381.85 | 204.89 | 1586.74 | 0.02
68.01.800 | Poste de concreto circular, 600 kg, H = 11,00 m | un | 0 | 2007.16 | 0 |  | 1802.25 | 204.91 | 2007.16 | 0 | 2007.16 | 1802.25 | 204.91 | 2007.16 | 1802.25 | 204.89 | 2007.14 | 0 | 2007.14 | 1802.25 | 204.89 | 2007.14 | 0.02
68.01.810 | Poste de concreto circular, 600 kg, H = 12,00 m | un | 0 | 2347.59 | 0 |  | 2142.68 | 204.91 | 2347.59 | 0 | 2347.59 | 2142.68 | 204.91 | 2347.59 | 2142.68 | 204.89 | 2347.57 | 0 | 2347.57 | 2142.68 | 204.89 | 2347.57 | 0.02
68.01.850 | Poste de concreto circular, 1000 kg, H = 12,00 m | un | 0 | 3166.85 | 0 |  | 2961.94 | 204.91 | 3166.85 | 0 | 3166.85 | 2961.94 | 204.91 | 3166.85 | 2961.94 | 204.89 | 3166.83 | 0 | 3166.83 | 2961.94 | 204.89 | 3166.83 | 0.02
68.02 | Estrutura específica | [21 empty] | 0.02
68.02.010 | Estai | un | 0 | 446.5 | 0 |  | 326.32 | 120.18 | 446.5 | 0 | 446.5 | 326.32 | 120.18 | 446.5 | 326.32 | 120.19 | 446.51 | 0 | 446.51 | 326.32 | 120.19 | 446.51 | 0.02
68.02.020 | Estrutura tipo M1 | un | 0 | 440.12 | 0 |  | 295.92 | 144.2 | 440.12 | 0 | 440.12 | 295.92 | 144.2 | 440.12 | 295.92 | 144.21 | 440.13 | 0 | 440.13 | 295.92 | 144.21 | 440.13 | 0.02
68.02.030 | Estrutura tipo M2 | un | 0 | 759.79 | 0 |  | 615.59 | 144.2 | 759.79 | 0 | 759.79 | 615.59 | 144.2 | 759.79 | 615.59 | 144.21 | 759.8 | 0 | 759.8 | 615.59 | 144.21 | 759.8 | 0
68.02.040 | Estrutura tipo N3 | un | 0 | 980.38 | 0 |  | 764.07 | 216.31 | 980.38 | 0 | 980.38 | 764.07 | 216.31 | 980.38 | 764.07 | 216.33 | 980.4 | 0 | 980.4 | 764.07 | 216.33 | 980.4 | -0.01
68.02.050 | Estrutura tipo M1 - N3 | un | 0 | 1165.33 | 0 |  | 876.93 | 288.4 | 1165.33 | 0 | 1165.33 | 876.93 | 288.4 | 1165.33 | 876.93 | 288.42 | 1165.35 | 0 | 1165.35 | 876.93 | 288.42 | 1165.35 | -0.01
68.02.060 | Estrutura tipo M4 | un | 0 | 1562.78 | 0 |  | 1346.47 | 216.31 | 1562.78 | 0 | 1562.78 | 1346.47 | 216.31 | 1562.78 | 1346.47 | 216.33 | 1562.8 | 0 | 1562.8 | 1346.47 | 216.33 | 1562.8 | -0.01
68.02.070 | Estrutura tipo N2 | un | 0 | 909.19 | 0 |  | 692.88 | 216.31 | 909.19 | 0 | 909.19 | 692.88 | 216.31 | 909.19 | 692.88 | 216.33 | 909.21 | 0 | 909.21 | 692.88 | 216.33 | 909.21 | -0.02
68.02.090 | Estrutura tipo N4 | un | 0 | 1623.29 | 0 |  | 1334.89 | 288.4 | 1623.29 | 0 | 1623.29 | 1334.89 | 288.4 | 1623.29 | 1334.89 | 288.42 | 1623.31 | 0 | 1623.31 | 1334.89 | 288.42 | 1623.31 | -0.02
68.02.100 | Armação secundária tipo 1C - 2R | un | 0 | 161.32 | 0 |  | 65.19 | 96.13 | 161.32 | 0 | 161.32 | 65.19 | 96.13 | 161.32 | 65.19 | 96.14 | 161.33 | 0 | 161.33 | 65.19 | 96.14 | 161.33 | -0.02
68.02.110 | Armação secundária tipo 1C - 3R | un | 0 | 166.69 | 0 |  | 70.56 | 96.13 | 166.69 | 0 | 166.69 | 70.56 | 96.13 | 166.69 | 70.56 | 96.14 | 166.7 | 0 | 166.7 | 70.56 | 96.14 | 166.7 | -0.02
68.02.120 | Armação secundária tipo 2C - 3R | un | 0 | 234.66 | 0 |  | 114.48 | 120.18 | 234.66 | 0 | 234.66 | 114.48 | 120.18 | 234.66 | 114.48 | 120.19 | 234.67 | 0 | 234.67 | 114.48 | 120.19 | 234.67 | -0.02
68.02.140 | Armação secundária tipo 4C - 6R | un | 0 | 373.16 | 0 |  | 228.96 | 144.2 | 373.16 | 0 | 373.16 | 228.96 | 144.2 | 373.16 | 228.96 | 144.21 | 373.17 | 0 | 373.17 | 228.96 | 144.21 | 373.17 | -0.01
68.20 | Reparos, conservações e complementos - GRUPO 68 | [21 empty] | -0.01
68.20.010 | Recolocação de poste de madeira | un | 0 | 309.46 | 0 |  | 147.72 | 161.74 | 309.46 | 0 | 309.46 | 147.72 | 161.74 | 309.46 | 147.72 | 161.73 | 309.45 | 0 | 309.45 | 147.72 | 161.73 | 309.45 | -0.01
68.20.040 | Braçadeira circular em aço carbono galvanizado, diâmetro nominal de 140 até 300 mm | un | 0 | 43.16 | 0 |  | 31.36 | 11.8 | 43.16 | 0 | 43.16 | 31.36 | 11.8 | 43.16 | 31.36 | 11.81 | 43.17 | 0 | 43.17 | 31.36 | 11.81 | 43.17 | -0.01
68.20.050 | Cruzeta em aço carbono galvanizado perfil ´L´ 75 x 75 x 8 mm, comprimento 2500 mm | un | 0 | 385.96 | 0 |  | 362.35 | 23.61 | 385.96 | 0 | 385.96 | 362.35 | 23.61 | 385.96 | 362.35 | 23.61 | 385.96 | 0 | 385.96 | 362.35 | 23.61 | 385.96 | 0
68.20.120 | Bengala em PVC para ramal de entrada, diâmetro de 32 mm | un | 0 | 41.77 | 0 |  | 18.28 | 23.49 | 41.77 | 0 | 41.77 | 18.28 | 23.49 | 41.77 | 18.28 | 23.49 | 41.77 | 0 | 41.77 | 18.28 | 23.49 | 41.77 | 0.01
69 | TELEFONIA, LÓGICA E TRANSMISSÃO DE DADOS, EQUIPAMENTOS E SISTEMA | [21 empty] | -0.01
69.03 | Distribuição e comando, caixas e equipamentos específicos | [21 empty] | 0
69.03.090 | Aparelho telefônico multifrequencial, com teclas ´FLASH´, ´HOOK´, ´PAUSE´, ´LND´, ´MODE´ | un | 0 | 43.2 | 0 |  | 43.2 | 0 | 43.2 | 0 | 43.2 | 43.2 | 0 | 43.2 | 43.2 | 0 | 43.2 | 0 | 43.2 | 43.2 | 0 | 43.2 | 0
69.03.130 | Caixa subterrânea de entrada de telefonia, tipo R1 (600 x 350 x 500) mm, padrão TELEBRÁS, com tampa | un | 0 | 266.35 | 0 |  | 224.08 | 42.27 | 266.35 | 0 | 266.35 | 224.08 | 42.27 | 266.35 | 224.08 | 42.27 | 266.35 | 0 | 266.35 | 224.08 | 42.27 | 266.35 | 0
69.03.140 | Caixa subterrânea de entrada de telefonia, tipo R2 (1070 x 520 x 500) mm, padrão TELEBRÁS, com tampa | un | 0 | 574.23 | 0 |  | 484.3 | 89.93 | 574.23 | 0 | 574.23 | 484.3 | 89.93 | 574.23 | 484.3 | 89.92 | 574.22 | 0 | 574.22 | 484.3 | 89.92 | 574.22 | 0
69.03.310 | Caixa de tomada em poliamida e tampa para piso elevado, com 4 alojamentos para elétrica e até 8 alojamentos para telefonia e dados | un | 0 | 131.33 | 0 |  | 117.92 | 13.41 | 131.33 | 0 | 131.33 | 117.92 | 13.41 | 131.33 | 117.92 | 13.42 | 131.34 | 0 | 131.34 | 117.92 | 13.42 | 131.34 | 0
69.03.340 | Conector RJ-45 fêmea - categoria 6 | un | 0 | 28.74 | 0 |  | 23.72 | 5.02 | 28.74 | 0 | 28.74 | 23.72 | 5.02 | 28.74 | 23.72 | 5.03 | 28.75 | 0 | 28.75 | 23.72 | 5.03 | 28.75 | 0
69.03.360 | Conector RJ-45 fêmea - categoria 6A | un | 0 | 102.79 | 0 |  | 97.77 | 5.02 | 102.79 | 0 | 102.79 | 97.77 | 5.02 | 102.79 | 97.77 | 5.03 | 102.8 | 0 | 102.8 | 97.77 | 5.03 | 102.8 | 0.01
69.03.400 | Central PABX híbrida de telefonia para 8 linhas tronco e 24 ramais digital e analógico | cj | 0 | 4982.7 | 0 |  | 4982.7 | 0 | 4982.7 | 0 | 4982.7 | 4982.7 | 0 | 4982.7 | 4982.7 | 0 | 4982.7 | 0 | 4982.7 | 4982.7 | 0 | 4982.7 | -0.01
69.03.410 | Central PABX híbrida de telefonia para 8 linhas tronco e 128 ramais digital e analógico | cj | 0 | 23505.44 | 0 |  | 23505.44 | 0 | 23505.44 | 0 | 23505.44 | 23505.44 | 0 | 23505.44 | 23505.44 | 0 | 23505.44 | 0 | 23505.44 | 23505.44 | 0 | 23505.44 | -0.01
69.03.420 | Central PABX híbrida de telefonia para 8 linhas tronco e 128 ramais digital e analógico, com recursos PBX Networking | cj | 0 | 52692.05 | 0 |  | 52692.05 | 0 | 52692.05 | 0 | 52692.05 | 52692.05 | 0 | 52692.05 | 52692.05 | 0 | 52692.05 | 0 | 52692.05 | 52692.05 | 0 | 52692.05 | -0.01
69.05 | Estabilização de tensão | [21 empty] | 0
69.05.010 | Estabilizador eletrônico de tensão, monofásico, com potência de 5 kVA | un | 0 | 6517.36 | 0 |  | 6467.03 | 50.33 | 6517.36 | 0 | 6517.36 | 6467.03 | 50.33 | 6517.36 | 6467.03 | 50.34 | 6517.37 | 0 | 6517.37 | 6467.03 | 50.34 | 6517.37 | 0
69.05.040 | Estabilizador eletrônico de tensão, monofásico, com potência de 10 kVA | un | 0 | 9166.54 | 0 |  | 9116.21 | 50.33 | 9166.54 | 0 | 9166.54 | 9116.21 | 50.33 | 9166.54 | 9116.21 | 50.34 | 9166.55 | 0 | 9166.55 | 9116.21 | 50.34 | 9166.55 | 0
69.05.230 | Estabilizador eletrônico de tensão, trifásico, com potência de 40 kVA | un | 0 | 27517.99 | 0 |  | 27467.66 | 50.33 | 27517.99 | 0 | 27517.99 | 27467.66 | 50.33 | 27517.99 | 27467.66 | 50.34 | 27518 | 0 | 27518 | 27467.66 | 50.34 | 27518 | 0
69.06 | Sistemas ininterruptos de energia | [21 empty] | -0.01
69.06.020 | Sistema ininterrupto de energia, trifásico on line de 10 kVA (220 V/220 V), com autonomia de 15 minutos | un | 0 | 29870.31 | 0 |  | 29775.92 | 94.39 | 29870.31 | 0 | 29870.31 | 29775.92 | 94.39 | 29870.31 | 29775.92 | 94.4 | 29870.32 | 0 | 29870.32 | 29775.92 | 94.4 | 29870.32 | -0.01
69.06.030 | Sistema ininterrupto de energia, trifásico on line de 20 kVA (220 V/208 V-108 V), com autonomia 15 minutos | un | 0 | 40502.62 | 0 |  | 40408.23 | 94.39 | 40502.62 | 0 | 40502.62 | 40408.23 | 94.39 | 40502.62 | 40408.23 | 94.4 | 40502.63 | 0 | 40502.63 | 40408.23 | 94.4 | 40502.63 | -0.01
69.06.040 | Sistema ininterrupto de energia, trifásico on line senoidal de 15 kVA (208 V/110 V), com autonomia de 15 minutos | un | 0 | 39072.25 | 0 |  | 38977.86 | 94.39 | 39072.25 | 0 | 39072.25 | 38977.86 | 94.39 | 39072.25 | 38977.86 | 94.4 | 39072.26 | 0 | 39072.26 | 38977.86 | 94.4 | 39072.26 | 0
69.06.050 | Sistema ininterrupto de energia, monofásico, com potência de 2 kVA | un | 0 | 4455.16 | 0 |  | 4388.07 | 67.09 | 4455.16 | 0 | 4455.16 | 4388.07 | 67.09 | 4455.16 | 4388.07 | 67.1 | 4455.17 | 0 | 4455.17 | 4388.07 | 67.1 | 4455.17 | -0.01
69.06.080 | Sistema ininterrupto de energia, monofásico on line senoidal de 5 kVA (220 V/110 V), com autonomia de 15 minutos | un | 0 | 12254.14 | 0 |  | 12159.75 | 94.39 | 12254.14 | 0 | 12254.14 | 12159.75 | 94.39 | 12254.14 | 12159.75 | 94.4 | 12254.15 | 0 | 12254.15 | 12159.75 | 94.4 | 12254.15 | -0.01
69.06.100 | Sistema ininterrupto de energia, monofásico, com potência entre 5 a 7,5 kVA | un | 0 | 17086.69 | 0 |  | 17019.6 | 67.09 | 17086.69 | 0 | 17086.69 | 17019.6 | 67.09 | 17086.69 | 17019.6 | 67.1 | 17086.7 | 0 | 17086.7 | 17019.6 | 67.1 | 17086.7 | -0.01
69.06.110 | Sistema ininterrupto de energia, monofásico de 600 VA (127 V/127 V), com autonomia de 10 a 15 minutos | un | 0 | 644.98 | 0 |  | 611.43 | 33.55 | 644.98 | 0 | 644.98 | 611.43 | 33.55 | 644.98 | 611.43 | 33.55 | 644.98 | 0 | 644.98 | 611.43 | 33.55 | 644.98 | -0.01
69.06.120 | Sistema ininterrupto de energia, trifásico on line senoidal de 10 kVA (220 V/110 V), com autonomia de 2 horas | un | 0 | 42435.8 | 0 |  | 42341.41 | 94.39 | 42435.8 | 0 | 42435.8 | 42341.41 | 94.39 | 42435.8 | 42341.41 | 94.4 | 42435.81 | 0 | 42435.81 | 42341.41 | 94.4 | 42435.81 | -0.01
69.06.200 | Sistema ininterrupto de energia, trifásico on line de 20 kVA (220/127 V), com autonomia de 15 minutos | un | 0 | 42776.44 | 0 |  | 42682.05 | 94.39 | 42776.44 | 0 | 42776.44 | 42682.05 | 94.39 | 42776.44 | 42682.05 | 94.4 | 42776.45 | 0 | 42776.45 | 42682.05 | 94.4 | 42776.45 | -0.01
69.06.210 | Sistema ininterrupto de energia, trifásico on line de 60 kVA (220/127 V), com autonomia de 15 minutos | un | 0 | 99808 | 0 |  | 99713.61 | 94.39 | 99808 | 0 | 99808 | 99713.61 | 94.39 | 99808 | 99713.61 | 94.4 | 99808.01 | 0 | 99808.01 | 99713.61 | 94.4 | 99808.01 | 0
69.06.220 | Sistema ininterrupto de energia, trifásico on line de 80 kVA (220/127 V), com autonomia de 15 minutos | un | 0 | 122867.41 | 0 |  | 122773.02 | 94.39 | 122867.41 | 0 | 122867.41 | 122773.02 | 94.39 | 122867.41 | 122773.02 | 94.4 | 122867.42 | 0 | 122867.42 | 122773.02 | 94.4 | 122867.42 | -0.01
69.06.240 | Sistema ininterrupto de energia, trifásico on line de 20 kVA (380/220 V), com autonomia de 15 minutos | un | 0 | 40285.69 | 0 |  | 40191.3 | 94.39 | 40285.69 | 0 | 40285.69 | 40191.3 | 94.39 | 40285.69 | 40191.3 | 94.4 | 40285.7 | 0 | 40285.7 | 40191.3 | 94.4 | 40285.7 | -0.01
69.06.280 | Sistema ininterrupto de energia, trifásico on line senoidal de 5 kVA (220/110 V), com autonomia de 15 minutos | un | 0 | 19296.14 | 0 |  | 19201.75 | 94.39 | 19296.14 | 0 | 19296.14 | 19201.75 | 94.39 | 19296.14 | 19201.75 | 94.4 | 19296.15 | 0 | 19296.15 | 19201.75 | 94.4 | 19296.15 | -0.01
69.06.290 | Sistema ininterrupto de energia, trifásico on line senoidal de 10 kVA (220/110 V), com autonomia de 10 a 15 minutos | un | 0 | 25711.73 | 0 |  | 25617.34 | 94.39 | 25711.73 | 0 | 25711.73 | 25617.34 | 94.39 | 25711.73 | 25617.34 | 94.4 | 25711.74 | 0 | 25711.74 | 25617.34 | 94.4 | 25711.74 | -0.01
69.06.300 | Sistema ininterrupto de energia, trifásico on line senoidal de 50 kVA (220/110 V), com autonomia de 15 minutos | un | 0 | 70603.28 | 0 |  | 70508.89 | 94.39 | 70603.28 | 0 | 70603.28 | 70508.89 | 94.39 | 70603.28 | 70508.89 | 94.4 | 70603.29 | 0 | 70603.29 | 70508.89 | 94.4 | 70603.29 | -0.01
69.06.320 | Sistema ininterrupto de energia, trifásico on line senoidal de 7,5 kVA (220/110 V), com autonomia de 15 minutos | un | 0 | 23005.85 | 0 |  | 22911.46 | 94.39 | 23005.85 | 0 | 23005.85 | 22911.46 | 94.39 | 23005.85 | 22911.46 | 94.4 | 23005.86 | 0 | 23005.86 | 22911.46 | 94.4 | 23005.86 | -0.01
69.06.390 | Sistema ininterrupto de energia, trifásico on line senoidal de 40 kVA (380/220 V), com autonomia de 15 minutos | un | 0 | 72248.55 | 0 |  | 72154.16 | 94.39 | 72248.55 | 23005.85 | 95254.4 | 72154.16 | 94.39 | 72248.55 | 72154.16 | 94.4 | 72248.56 | 0 | 72248.56 | 72154.16 | 94.4 | 72248.56 | -0.01
69.08 | Equipamentos para informática | [21 empty] | -0.01
69.08.010 | Distribuidor interno óptico - 1 U para até 24 fibras | un | 0 | 520.88 | 0 |  | 482.41 | 38.47 | 520.88 | 0 | 520.88 | 482.41 | 38.47 | 520.88 | 482.41 | 38.47 | 520.88 | 0 | 520.88 | 482.41 | 38.47 | 520.88 | -0.01
69.09 | Sistema de rede | [21 empty] | -0.01
69.09.250 | Patch cords de 1,50 ou 3,00 m - RJ-45 / RJ-45 - categoria 6A | un | 0 | 36.12 | 0 |  | 29.39 | 6.73 | 36.12 | 0 | 36.12 | 29.39 | 6.73 | 36.12 | 29.39 | 6.71 | 36.1 | 0 | 36.1 | 29.39 | 6.71 | 36.1 | 0
69.09.260 | Patch panel de 24 portas - categoria 6 | un | 0 | 651.91 | 0 |  | 625.09 | 26.82 | 651.91 | 0 | 651.91 | 625.09 | 26.82 | 651.91 | 625.09 | 26.84 | 651.93 | 0 | 651.93 | 625.09 | 26.84 | 651.93 | 0
69.09.300 | Voice panel de 50 portas - categoria 3 | un | 0 | 390.58 | 0 |  | 363.76 | 26.82 | 390.58 | 0 | 390.58 | 363.76 | 26.82 | 390.58 | 363.76 | 26.84 | 390.6 | 0 | 390.6 | 363.76 | 26.84 | 390.6 | 0
69.09.360 | Patch cords de 2,00 ou 3,00 m - RJ-45 / RJ-45 - categoria 6A | un | 0 | 122.38 | 0 |  | 115.65 | 6.73 | 122.38 | 0 | 122.38 | 115.65 | 6.73 | 122.38 | 115.65 | 6.71 | 122.36 | 0 | 122.36 | 115.65 | 6.71 | 122.36 | 0.02
69.09.370 | Transceptor Gigabit SX - LC conectável de formato pequeno (SFP) | un | 0 | 1159.65 | 0 |  | 1157.17 | 2.48 | 1159.65 | 0 | 1159.65 | 1157.17 | 2.48 | 1159.65 | 1157.17 | 2.48 | 1159.65 | 0 | 1159.65 | 1157.17 | 2.48 | 1159.65 | -0.02
69.10 | Telecomunicações | [21 empty] | -0.02
69.10.130 | Amplificador de potência para VHF e CATV-50 dB, frequência 40 a 550 MHz | un | 0 | 511.59 | 0 |  | 496.22 | 15.37 | 511.59 | 0 | 511.59 | 496.22 | 15.37 | 511.59 | 496.22 | 15.38 | 511.6 | 0 | 511.6 | 496.22 | 15.38 | 511.6 | 0.02
69.10.140 | Antena parabólica com captador de sinais e modulador de áudio e vídeo | cj | 0 | 605.84 | 0 |  | 337.47 | 268.37 | 605.84 | 0 | 605.84 | 337.47 | 268.37 | 605.84 | 337.47 | 268.4 | 605.87 | 0 | 605.87 | 337.47 | 268.4 | 605.87 | 0
69.20 | Reparos, conservações e complementos - GRUPO 69 | [21 empty] | 0
69.20.010 | Arame de espinar em aço inoxidável nu, para TV a cabo | m | 0 | 3.65 | 0 |  | 0.3 | 3.35 | 3.65 | 0 | 3.65 | 0.3 | 3.35 | 3.65 | 0.3 | 3.36 | 3.66 | 0 | 3.66 | 0.3 | 3.36 | 3.66 | -0.01
69.20.040 | Isolador roldana em porcelana de 72 x 72 mm | un | 0 | 11.06 | 0 |  | 4.33 | 6.73 | 11.06 | 0 | 11.06 | 4.33 | 6.73 | 11.06 | 4.33 | 6.71 | 11.04 | 0 | 11.04 | 4.33 | 6.71 | 11.04 | -0.03
69.20.050 | Suporte para isolador roldana tipo DM, padrão TELEBRÁS | un | 0 | 8.18 | 0 |  | 1.45 | 6.73 | 8.18 | 0 | 8.18 | 1.45 | 6.73 | 8.18 | 1.45 | 6.71 | 8.16 | 0 | 8.16 | 1.45 | 6.71 | 8.16 | 0
69.20.070 | Fita em aço inoxidável para poste de 0,50 m x 19 mm, com fecho em aço inoxidável | un | 0 | 8.38 | 0 |  | 1.65 | 6.73 | 8.38 | 0 | 8.38 | 1.65 | 6.73 | 8.38 | 1.65 | 6.71 | 8.36 | 0 | 8.36 | 1.65 | 6.71 | 8.36 | -0.01
69.20.100 | Tampa para caixa R1, padrão TELEBRÁS | un | 0 | 169.32 | 0 |  | 161.88 | 7.44 | 169.32 | 0 | 169.32 | 161.88 | 7.44 | 169.32 | 161.88 | 7.45 | 169.33 | 0 | 169.33 | 161.88 | 7.45 | 169.33 | 0.02
69.20.110 | Tampa para caixa R2, padrão TELEBRÁS | un | 0 | 378.26 | 0 |  | 370.82 | 7.44 | 378.26 | 0 | 378.26 | 370.82 | 7.44 | 378.26 | 370.82 | 7.45 | 378.27 | 0 | 378.27 | 370.82 | 7.45 | 378.27 | 0.02
69.20.130 | Bloco de ligação interna para 10 pares, BLI-10 | un | 0 | 16.62 | 0 |  | 4.82 | 11.8 | 16.62 | 0 | 16.62 | 4.82 | 11.8 | 16.62 | 4.82 | 11.81 | 16.63 | 0 | 16.63 | 4.82 | 11.81 | 16.63 | 0.02
69.20.140 | Bloco de ligação com engate rápido para 10 pares, BER-10 | un | 0 | 30.62 | 0 |  | 18.82 | 11.8 | 30.62 | 0 | 30.62 | 18.82 | 11.8 | 30.62 | 18.82 | 11.81 | 30.63 | 0 | 30.63 | 18.82 | 11.81 | 30.63 | -0.01
69.20.170 | Calha de aço com 4 tomadas 2P+T - 250 V, com cabo | un | 0 | 61.73 | 0 |  | 60.36 | 1.37 | 61.73 | 0 | 61.73 | 60.36 | 1.37 | 61.73 | 60.36 | 1.37 | 61.73 | 0 | 61.73 | 60.36 | 1.37 | 61.73 | -0.01
69.20.180 | Cordão óptico duplex, multimodo com conector LC/LC - 2,5 m | un | 0 | 109.19 | 0 |  | 101.49 | 7.7 | 109.19 | 0 | 109.19 | 101.49 | 7.7 | 109.19 | 101.49 | 7.69 | 109.18 | 0 | 109.18 | 101.49 | 7.69 | 109.18 | -0.01
69.20.200 | Bandeja fixa para rack, 19" x 500 mm | un | 0 | 66.72 | 0 |  | 61.76 | 4.96 | 66.72 | 0 | 66.72 | 61.76 | 4.96 | 66.72 | 61.76 | 4.96 | 66.72 | 0 | 66.72 | 61.76 | 4.96 | 66.72 | -0.01
69.20.210 | Bandeja fixa para rack, 19" x 800 mm | un | 0 | 88.97 | 0 |  | 84.01 | 4.96 | 88.97 | 0 | 88.97 | 84.01 | 4.96 | 88.97 | 84.01 | 4.96 | 88.97 | 0 | 88.97 | 84.01 | 4.96 | 88.97 | 0
69.20.220 | Bandeja deslizante para rack, 19" x 800 mm | un | 0 | 155.45 | 0 |  | 150.49 | 4.96 | 155.45 | 0 | 155.45 | 150.49 | 4.96 | 155.45 | 150.49 | 4.96 | 155.45 | 0 | 155.45 | 150.49 | 4.96 | 155.45 | 0.01
69.20.230 | Calha de aço com 8 tomadas 2P+T - 250 V, com cabo | un | 0 | 61.37 | 0 |  | 60 | 1.37 | 61.37 | 0 | 61.37 | 60 | 1.37 | 61.37 | 60 | 1.37 | 61.37 | 0 | 61.37 | 60 | 1.37 | 61.37 | 0
69.20.240 | Calha de aço com 12 tomadas 2P+T - 250 V, com cabo | un | 0 | 82.91 | 0 |  | 81.54 | 1.37 | 82.91 | 0 | 82.91 | 81.54 | 1.37 | 82.91 | 81.54 | 1.37 | 82.91 | 0 | 82.91 | 81.54 | 1.37 | 82.91 | 0
69.20.248 | Painel frontal cego - 19" x 1 U | un | 0 | 10.53 | 0 |  | 7.79 | 2.74 | 10.53 | 0 | 10.53 | 7.79 | 2.74 | 10.53 | 7.79 | 2.73 | 10.52 | 0 | 10.52 | 7.79 | 2.73 | 10.52 | 0
69.20.250 | Painel frontal cego - 19" x 2 U | un | 0 | 11.27 | 0 |  | 8.53 | 2.74 | 11.27 | 0 | 11.27 | 8.53 | 2.74 | 11.27 | 8.53 | 2.73 | 11.26 | 0 | 11.26 | 8.53 | 2.73 | 11.26 | 0
69.20.260 | Protetor de surto híbrido para rede de telecomunicações | un | 0 | 30.04 | 0 |  | 17.34 | 12.7 | 30.04 | 0 | 30.04 | 17.34 | 12.7 | 30.04 | 17.34 | 12.69 | 30.03 | 0 | 30.03 | 17.34 | 12.69 | 30.03 | 0
69.20.270 | Divisor interno com 1 entrada e 2 saídas - 75 Ohms | un | 0 | 13.86 | 0 |  | 6.16 | 7.7 | 13.86 | 0 | 13.86 | 6.16 | 7.7 | 13.86 | 6.16 | 7.69 | 13.85 | 0 | 13.85 | 6.16 | 7.69 | 13.85 | 0.01
69.20.280 | Divisor interno com 1 entrada e 4 saídas - 75 Ohms | un | 0 | 18.22 | 0 |  | 10.52 | 7.7 | 18.22 | 0 | 18.22 | 10.52 | 7.7 | 18.22 | 10.52 | 7.69 | 18.21 | 0 | 18.21 | 10.52 | 7.69 | 18.21 | 0.01
69.20.290 | Tomada blindada para VHF/UHF, CATV e FM, frequência 5 MHz a 1 GHz | un | 0 | 16.41 | 0 |  | 8.71 | 7.7 | 16.41 | 0 | 16.41 | 8.71 | 7.7 | 16.41 | 8.71 | 7.69 | 16.4 | 0 | 16.4 | 8.71 | 7.69 | 16.4 | 0.01
69.20.300 | Bloco de distribuição com protetor de surtos, para 10 pares, BTDG-10 | un | 0 | 38.15 | 0 |  | 25.12 | 13.03 | 38.15 | 0 | 38.15 | 25.12 | 13.03 | 38.15 | 25.12 | 13.04 | 38.16 | 0 | 38.16 | 25.12 | 13.04 | 38.16 | 0.01
69.20.340 | Tomada para TV, tipo pino Jack, com placa | un | 0 | 14.55 | 0 |  | 7.82 | 6.73 | 14.55 | 0 | 14.55 | 7.82 | 6.73 | 14.55 | 7.82 | 6.71 | 14.53 | 0 | 14.53 | 7.82 | 6.71 | 14.53 | 0.01
69.20.350 | Caixa de emenda ventilada, em polipropileno, para até 200 pares | un | 0 | 119.1 | 0 |  | 95.49 | 23.61 | 119.1 | 0 | 119.1 | 95.49 | 23.61 | 119.1 | 95.49 | 23.61 | 119.1 | 0 | 119.1 | 95.49 | 23.61 | 119.1 | 0.01
97 | SINALIZAÇÃO E COMUNICAÇÃO VISUAL | [21 empty] | -0.01
97.02 | Placas, pórticos e obeliscos arquitetônicos | [21 empty] | 0.02
97.02.030 | Placa comemorativa em aço inoxidável escovado | m² | 0 | 6012.05 | 0 |  | 5951.54 | 60.51 | 6012.05 | 0 | 6012.05 | 5951.54 | 60.51 | 6012.05 | 5951.54 | 60.5 | 6012.04 | 0 | 6012.04 | 5951.54 | 60.5 | 6012.04 | 0
97.02.036 | Placa de identificação em PVC com texto em vinil | m² | 0 | 444.87 | 0 |  | 384.36 | 60.51 | 444.87 | 0 | 444.87 | 384.36 | 60.51 | 444.87 | 384.36 | 60.5 | 444.86 | 0 | 444.86 | 384.36 | 60.5 | 444.86 | 0
97.02.190 | Placa de identificação em acrílico com texto em vinil | m² | 0 | 793.85 | 0 |  | 733.34 | 60.51 | 793.85 | 0 | 793.85 | 733.34 | 60.51 | 793.85 | 733.34 | 60.5 | 793.84 | 0 | 793.84 | 733.34 | 60.5 | 793.84 | 0
97.02.193 | Placa de sinalização em PVC fotoluminescente (200x200mm), com indicação de equipamentos de alarme, detecção e extinção de incêndio | un | 0 | 12.05 | 0 |  | 7.65 | 4.4 | 12.05 | 0 | 12.05 | 7.65 | 4.4 | 12.05 | 7.65 | 4.39 | 12.04 | 0 | 12.04 | 7.65 | 4.39 | 12.04 | 0.01
97.02.194 | Placa de sinalização em PVC fotoluminescente (150x150mm), com indicação de equipamentos de combate à incêndio e alarme | un | 0 | 10.95 | 0 |  | 6.55 | 4.4 | 10.95 | 0 | 10.95 | 6.55 | 4.4 | 10.95 | 6.55 | 4.39 | 10.94 | 0 | 10.94 | 6.55 | 4.39 | 10.94 | 0.01
97.02.195 | Placa de sinalização em PVC fotoluminescente (240x120mm), com indicação de rota de evacuação e saída de emergência | un | 0 | 15.04 | 0 |  | 10.64 | 4.4 | 15.04 | 0 | 15.04 | 10.64 | 4.4 | 15.04 | 10.64 | 4.39 | 15.03 | 0 | 15.03 | 10.64 | 4.39 | 15.03 | 0.01
97.02.196 | Placa de sinalização em PVC fotoluminescente, com identificação de pavimentos | un | 0 | 12.2 | 0 |  | 7.8 | 4.4 | 12.2 | 0 | 12.2 | 7.8 | 4.4 | 12.2 | 7.8 | 4.39 | 12.19 | 0 | 12.19 | 7.8 | 4.39 | 12.19 | 0.01
97.02.197 | Placa de sinalização em PVC, com indicação de alerta | un | 0 | 10.28 | 0 |  | 5.88 | 4.4 | 10.28 | 0 | 10.28 | 5.88 | 4.4 | 10.28 | 5.88 | 4.39 | 10.27 | 0 | 10.27 | 5.88 | 4.39 | 10.27 | 0.01
97.02.198 | Placa de sinalização em PVC, com indicação de proibição normativa | un | 0 | 12.08 | 0 |  | 7.68 | 4.4 | 12.08 | 0 | 12.08 | 7.68 | 4.4 | 12.08 | 7.68 | 4.39 | 12.07 | 0 | 12.07 | 7.68 | 4.39 | 12.07 | 0.01
97.02.210 | Placa de sinalização em PVC para ambientes | un | 0 | 169.2 | 0 |  | 166.7 | 2.5 | 169.2 | 0 | 169.2 | 166.7 | 2.5 | 169.2 | 166.7 | 2.49 | 169.19 | 0 | 169.19 | 166.7 | 2.49 | 169.19 | 0.01
97.03 | Pintura de letras e pictogramas | [21 empty] | 0.01
97.03.010 | Sinalização com pictograma em tinta acrílica | un | 0 | 42.13 | 0 |  | 6.92 | 35.21 | 42.13 | 0 | 42.13 | 6.92 | 35.21 | 42.13 | 6.92 | 35.21 | 42.13 | 0 | 42.13 | 6.92 | 35.21 | 42.13 | 0.01
97.04 | Pintura de sinalização viária | [21 empty] | 0.01
97.04.010 | Sinalização horizontal com tinta vinílica ou acrílica | m² | 0 | 24.48 | 0 |  | 24.48 | 0 | 24.48 | 0 | 24.48 | 24.48 | 0 | 24.48 | 24.48 | 0 | 24.48 | 0 | 24.48 | 24.48 | 0 | 24.48 | 0
97.04.015 | Sinalização horizontal em tinta a base de resina acrílica emulsionada em água | m² | 0 | 48.16 | 0 |  | 48.16 | 0 | 48.16 | 0 | 48.16 | 48.16 | 0 | 48.16 | 48.16 | 0 | 48.16 | 0 | 48.16 | 48.16 | 0 | 48.16 | 0
97.04.020 | Sinalização horizontal com termoplástico tipo Hot-spray | m² | 0 | 36 | 0 |  | 36 | 0 | 36 | 0 | 36 | 36 | 0 | 36 | 36 | 0 | 36 | 0 | 36 | 36 | 0 | 36 | 0
97.04.035 | Sinalização horizontal em massa termoplástica à quente por extrusão - esp. 3,0 mm, para faixas | m² | 0 | 92.62 | 0 |  | 92.62 | 0 | 92.62 | 0 | 92.62 | 92.62 | 0 | 92.62 | 92.62 | 0 | 92.62 | 0 | 92.62 | 92.62 | 0 | 92.62 | 0
97.04.036 | Sinalização horizontal em massa termoplástica à quente por extrusão - esp. 3,0 mm, para legendas | m² | 0 | 105.48 | 0 |  | 105.48 | 0 | 105.48 | 0 | 105.48 | 105.48 | 0 | 105.48 | 105.48 | 0 | 105.48 | 0 | 105.48 | 105.48 | 0 | 105.48 | 0
97.04.038 | Sinalização horizontal em massa termoplástica à quente por aspersão - esp. 1,5 mm, para faixas | m² | 0 | 68.6 | 0 |  | 68.6 | 0 | 68.6 | 0 | 68.6 | 68.6 | 0 | 68.6 | 68.6 | 0 | 68.6 | 0 | 68.6 | 68.6 | 0 | 68.6 | 0
97.04.040 | Sinalização horizontal em termoplástico de alto relevo | m² | 0 | 166.42 | 0 |  | 166.42 | 0 | 166.42 | 0 | 166.42 | 166.42 | 0 | 166.42 | 166.42 | 0 | 166.42 | 0 | 166.42 | 166.42 | 0 | 166.42 | 0
97.04.050 | Sinalização horizontal em laminado elastoplástico retrorefletivo e antiderrapante, para símbolos e letras | m² | 0 | 170.5 | 0 |  | 170.5 | 0 | 170.5 | 0 | 170.5 | 170.5 | 0 | 170.5 | 170.5 | 0 | 170.5 | 0 | 170.5 | 170.5 | 0 | 170.5 | 0
97.04.060 | Sinalização horizontal em plástico a frio manual, para faixas | m² | 0 | 176 | 0 |  | 176 | 0 | 176 | 0 | 176 | 176 | 0 | 176 | 176 | 0 | 176 | 0 | 176 | 176 | 0 | 176 | 0
97.05 | Placas, pórticos e sinalização viária | [21 empty] | 0
97.05.070 | Manta de borracha para sinalização em estacionamento e proteção de coluna e parede, de 1000 x 750 mm e espessura 10 mm | un | 0 | 83.65 | 0 |  | 78.51 | 5.14 | 83.65 | 0 | 83.65 | 78.51 | 5.14 | 83.65 | 78.51 | 5.14 | 83.65 | 0 | 83.65 | 78.51 | 5.14 | 83.65 | 0
97.05.080 | Cantoneira de borracha para sinalização em estacionamento e proteção de coluna, de 750 x 100 x 100 mm e espessura 10 mm | un | 0 | 26.7 | 0 |  | 25.65 | 1.05 | 26.7 | 0 | 26.7 | 25.65 | 1.05 | 26.7 | 25.65 | 1.06 | 26.71 | 0 | 26.71 | 25.65 | 1.06 | 26.71 | 0
97.05.100 | Sinalização vertical em placa de aço galvanizada com pintura em esmalte sintético | m² | 0 | 691.27 | 0 |  | 648.7 | 42.57 | 691.27 | 0 | 691.27 | 648.7 | 42.57 | 691.27 | 648.7 | 42.56 | 691.26 | 0 | 691.26 | 648.7 | 42.56 | 691.26 | 0
97.05.130 | Colocação de placa em suporte de madeira / metálico - solo | m² | 0 | 42.13 | 0 |  | 42.13 | 0 | 42.13 | 0 | 42.13 | 42.13 | 0 | 42.13 | 42.13 | 0 | 42.13 | 0 | 42.13 | 42.13 | 0 | 42.13 | 0
97.05.140 | Suporte de perfil metálico galvanizado | kg | 0 | 15.81 | 0 |  | 15.81 | 0 | 15.81 | 0 | 15.81 | 15.81 | 0 | 15.81 | 15.81 | 0 | 15.81 | 0 | 15.81 | 15.81 | 0 | 15.81 | -0.01
97.05.170 | Botoeira convencional para pedestre | un | 0 | 272.85 | 0 |  | 256.88 | 15.97 | 272.85 | 0 | 272.85 | 256.88 | 15.97 | 272.85 | 256.88 | 15.97 | 272.85 | 0 | 272.85 | 256.88 | 15.97 | 272.85 | 0.01
97.05.175 | Botoeira sonora para deficientes visuais | un | 0 | 2656.97 | 0 |  | 2621.5 | 35.47 | 2656.97 | 0 | 2656.97 | 2621.5 | 35.47 | 2656.97 | 2621.5 | 35.47 | 2656.97 | 0 | 2656.97 | 2621.5 | 35.47 | 2656.97 | 0
97.05.180 | Tacha tipo I monodirecional refletiva | un | 0 | 13.31 | 0 |  | 7.56 | 5.75 | 13.31 | 0 | 13.31 | 7.56 | 5.75 | 13.31 | 7.56 | 5.76 | 13.32 | 0 | 13.32 | 7.56 | 5.76 | 13.32 | 0
97.05.181 | Tacha tipo II monodirecional refletiva | un | 0 | 13.48 | 0 |  | 7.73 | 5.75 | 13.48 | 0 | 13.48 | 7.73 | 5.75 | 13.48 | 7.73 | 5.76 | 13.49 | 0 | 13.49 | 7.73 | 5.76 | 13.49 | 0
97.05.185 | Tacha tipo I bidirecional refletiva | un | 0 | 14.33 | 0 |  | 8.58 | 5.75 | 14.33 | 0 | 14.33 | 8.58 | 5.75 | 14.33 | 8.58 | 5.76 | 14.34 | 0 | 14.34 | 8.58 | 5.76 | 14.34 | 0
97.05.186 | Tacha tipo II bidirecional refletiva | un | 0 | 14.74 | 0 |  | 8.99 | 5.75 | 14.74 | 0 | 14.74 | 8.99 | 5.75 | 14.74 | 8.99 | 5.76 | 14.75 | 0 | 14.75 | 8.99 | 5.76 | 14.75 | -0.01
97.05.190 | Tacha refletiva de vidro temperado | un | 0 | 21.49 | 0 |  | 15.74 | 5.75 | 21.49 | 0 | 21.49 | 15.74 | 5.75 | 21.49 | 15.74 | 5.76 | 21.5 | 0 | 21.5 | 15.74 | 5.76 | 21.5 | -0.01
97.05.200 | Tachão tipo I monodirecional refletivo | un | 0 | 31.15 | 0 |  | 24.7 | 6.45 | 31.15 | 0 | 31.15 | 24.7 | 6.45 | 31.15 | 24.7 | 6.44 | 31.14 | 0 | 31.14 | 24.7 | 6.44 | 31.14 | -0.01
97.05.205 | Tachão tipo I bidirecional refletivo | un | 0 | 32.14 | 0 |  | 25.69 | 6.45 | 32.14 | 0 | 32.14 | 25.69 | 6.45 | 32.14 | 25.69 | 6.44 | 32.13 | 0 | 32.13 | 25.69 | 6.44 | 32.13 | -0.01
97.05.210 | Segregador (bate rodas) refletivo | un | 0 | 68.73 | 0 |  | 61.03 | 7.7 | 68.73 | 0 | 68.73 | 61.03 | 7.7 | 68.73 | 61.03 | 7.69 | 68.72 | 0 | 68.72 | 61.03 | 7.69 | 68.72 | -0.01
98 | ARQUITETURA DE INTERIORES | [21 empty] | 0.01
98.02 | Mobiliário | [21 empty] | 0.01
98.02.210 | Banco de madeira com encosto e pés em ferro fundido pintado | un | 0 | 402.26 | 0 |  | 402.26 | 0 | 402.26 | 0 | 402.26 | 402.26 | 0 | 402.26 | 402.26 | 0 | 402.26 | 0 | 402.26 | 402.26 | 0 | 402.26 | 0.01
| TOTAL PLANILHA |  |  |  | 113843.01

## Composições
| COMPOSIÇÃO ANALÍTICA DE PREÇO UNITÁRIO | [6 empty] | Total Planilha R$= | 113843.01 |  |  | Para alterar as Composições e Preços dos Serviços:
| Versão 178 - Vigência: a partir de 01/03/2020 | [5 empty] | COM DESONERAÇÃO | Taxa BDI%= | 1e-09 |  | A taxa de BDI% deve ser alterada na guia Planilha | * Altere coefientes na coluna F para modificar o valor dos serviços
[8 empty] | Taxa Enc. Sociais%= | 98.38 |  | A taxa de L.S. deve ser alterada na guia Planilha (cel. H3) | * A descrição e unidade das CPUs devem ser alteradas na guia Insumos
Código | T | Cód. Insumo | Descrição | Unidade | Coeficiente | Unitário | Preço Total |  |  |  |  | * Modifique custos unitários de insumos na coluna D da guia Insumos
01.02.071 |  |  | Parecer técnico de fundações, contenções e recomendações gerais, para empreendimentos com área construída até 1.000 m² | un |  |  |  | 4314.53 | Custo Unit. vinculado à Col. Z da Planilha (base CPOS - valor dos Serviços)
| 1 | B.01.000.020112 | Coordenador de projetos | h | 5.67 | 118.25 | 670.48
| 1 | B.01.000.020118 | Engenheiro senior de civil | h | 22.6806 | 66.33 | 1504.4
|  |  | Sub-Total de MÃO DE OBRA |  |  |  | 2174.88
|  |  | Encargos Sociais % |  | 98.38 |  | 2139.65
|  |  | Total Mão de Obra com Encargos Sociais |  |  |  | 4314.53
|  |  | Custo Direto Total |  |  |  | 4314.53
|  |  | Taxa de BDI % |  | 1e-09 |  | 0
|  |  | Total da Composição |  |  |  | 4314.53
01.02.081 |  |  | Parecer técnico de fundações, contenções e recomendações gerais, para empreendimentos com área construída de 1.001 a 2.000 m² | un |  |  |  | 5737.49 | Custo Unit. vinculado à Col. Z da Planilha (base CPOS - valor dos Serviços)
| 1 | B.01.000.020112 | Coordenador de projetos | h | 7.54 | 118.25 | 891.61
| 1 | B.01.000.020118 | Engenheiro senior de civil | h | 30.1607 | 66.33 | 2000.56
|  |  | Sub-Total de MÃO DE OBRA |  |  |  | 2892.17
|  |  | Encargos Sociais % |  | 98.38 |  | 2845.32
|  |  | Total Mão de Obra com Encargos Sociais |  |  |  | 5737.49
|  |  | Custo Direto Total |  |  |  | 5737.49
|  |  | Taxa de BDI % |  | 1e-09 |  | 0
|  |  | Total da Composição |  |  |  | 5737.49
01.02.091 |  |  | Parecer técnico de fundações, contenções e recomendações gerais, para empreendimentos com área construída de 2.001 a 5.000 m² | un |  |  |  | 9800.91 | Custo Unit. vinculado à Col. Z da Planilha (base CPOS - valor dos Serviços)
| 1 | B.01.000.020112 | Coordenador de projetos | h | 12.88 | 118.25 | 1523.06
| 1 | B.01.000.020118 | Engenheiro senior de civil | h | 51.5214 | 66.33 | 3417.41
|  |  | Sub-Total de MÃO DE OBRA |  |  |  | 4940.47
|  |  | Encargos Sociais % |  | 98.38 |  | 4860.43
|  |  | Total Mão de Obra com Encargos Sociais |  |  |  | 9800.9
|  |  | Custo Direto Total |  |  |  | 9800.9
|  |  | Taxa de BDI % |  | 1e-09 |  | 0
|  |  | Total da Composição |  |  |  | 9800.9
01.02.101 |  |  | Parecer técnico de fundações, contenções e recomendações gerais, para empreendimentos com área construída de 5.001 a 10.000 m² | un |  |  |  | 13438.21 | Custo Unit. vinculado à Col. Z da Planilha (base CPOS - valor dos Serviços)
| 1 | B.01.000.020112 | Coordenador de projetos | h | 17.66 | 118.25 | 2088.3
| 1 | B.01.000.020118 | Engenheiro senior de civil | h | 70.6418 | 66.33 | 4685.67
|  |  | Sub-Total de MÃO DE OBRA |  |  |  | 6773.97
|  |  | Encargos Sociais % |  | 98.38 |  | 6664.23
|  |  | Total Mão de Obra com Encargos Sociais |  |  |  | 13438.2
|  |  | Custo Direto Total |  |  |  | 13438.2
|  |  | Taxa de BDI % |  | 1e-09 |  | 0
|  |  | Total da Composição |  |  |  | 13438.2
01.02.111 |  |  | Parecer técnico de fundações, contenções e recomendações gerais, para empreendimentos com área construída acima de 10.000 m² | un |  |  |  | 15660.15 | Custo Unit. vinculado à Col. Z da Planilha (base CPOS - valor dos Serviços)
| 1 | B.01.000.020112 | Coordenador de projetos | h | 20.58 | 118.25 | 2433.59
| 1 | B.01.000.020118 | Engenheiro senior de civil | h | 82.322 | 66.33 | 5460.42
|  |  | Sub-Total de MÃO DE OBRA |  |  |  | 7894.01
|  |  | Encargos Sociais % |  | 98.38 |  | 7766.13
|  |  | Total Mão de Obra com Encargos Sociais |  |  |  | 15660.14
|  |  | Custo Direto Total |  |  |  | 15660.14
|  |  | Taxa de BDI % |  | 1e-09 |  | 0
|  |  | Total da Composição |  |  |  | 15660.14
01.06.021 |  |  | Elaboração de projeto de adequação de entrada de energia elétrica junto a concessionária, com medição em baixa tensão e demanda até 75 kVA | un |  |  |  | 5705.6 | Custo Unit. vinculado à Col. Z da Planilha (base CPOS - valor dos Serviços)
| 1 | B.01.000.020119 | Engenheiro senior de elétrica | h | 36 | 69.99 | 2519.64
| 1 | B.01.000.020122 | Desenhista pleno/cadista | h | 20.003 | 17.82 | 356.45
|  |  | Sub-Total de MÃO DE OBRA |  |  |  | 2876.09
|  |  | Encargos Sociais % |  | 98.38 |  | 2829.5
|  |  | Total Mão de Obra com Encargos Sociais |  |  |  | 5705.59
|  |  | Custo Direto Total |  |  |  | 5705.59
|  |  | Taxa de BDI % |  | 1e-09 |  | 0
|  |  | Total da Composição |  |  |  | 5705.59
01.06.031 |  |  | Elaboração de projeto de adequação de entrada de energia elétrica junto a concessionária, com medição em média tensão, subestação simplificada e demanda de 75 kVA a 300 kVA | un |  |  |  | 9664.1 | Custo Unit. vinculado à Col. Z da Planilha (base CPOS - valor dos Serviços)
| 1 | B.01.000.020119 | Engenheiro senior de elétrica | h | 64 | 69.99 | 4479.36
| 1 | B.01.000.020122 | Desenhista pleno/cadista | h | 22.006 | 17.82 | 392.15
|  |  | Sub-Total de MÃO DE OBRA |  |  |  | 4871.51
|  |  | Encargos Sociais % |  | 98.38 |  | 4792.59
|  |  | Total Mão de Obra com Encargos Sociais |  |  |  | 9664.1
|  |  | Custo Direto Total |  |  |  | 9664.1
|  |  | Taxa de BDI % |  | 1e-09 |  | 0
|  |  | Total da Composição |  |  |  | 9664.1
01.06.032 |  |  | Elaboração de projeto de adequação de entrada de energia elétrica junto a concessionária, com medição em média tensão e demanda de 75 kVA a 300 kVA | un |  |  |  | 13077.4 | Custo Unit. vinculado à Col. Z da Planilha (base CPOS - valor dos Serviços)
| 1 | B.01.000.020119 | Engenheiro senior de elétrica | h | 84 | 69.99 | 5879.16
| 1 | B.01.000.020122 | Desenhista pleno/cadista | h | 40.0075 | 17.82 | 712.93
|  |  | Sub-Total de MÃO DE OBRA |  |  |  | 6592.09
|  |  | Encargos Sociais % |  | 98.38 |  | 6485.3
|  |  | Total Mão de Obra com Encargos Sociais |  |  |  | 13077.39
|  |  | Custo Direto Total |  |  |  | 13077.39
|  |  | Taxa de BDI % |  | 1e-09 |  | 0
|  |  | Total da Composição |  |  |  | 13077.39
01.06.041 |  |  | Elaboração de projeto de adequação de entrada de energia elétrica junto a concessionária, com medição em média tensão e demanda acima de 300 kVA a 2 MVA | un |  |  |  | 17394.5 | Custo Unit. vinculado à Col. Z da Planilha (base CPOS - valor dos Serviços)
| 1 | B.01.000.020119 | Engenheiro senior de elétrica | h | 110 | 69.99 | 7698.9
| 1 | B.01.000.020122 | Desenhista pleno/cadista | h | 60.0095 | 17.82 | 1069.37
|  |  | Sub-Total de MÃO DE OBRA |  |  |  | 8768.27
|  |  | Encargos Sociais % |  | 98.38 |  | 8626.22
|  |  | Total Mão de Obra com Encargos Sociais |  |  |  | 17394.49
|  |  | Custo Direto Total |  |  |  | 17394.49
|  |  | Taxa de BDI % |  | 1e-09 |  | 0
|  |  | Total da Composição |  |  |  | 17394.49
01.17.031 |  |  | Projeto executivo de arquitetura em formato A1 | un |  |  |  | 2212.89 | Custo Unit. vinculado à Col. Z da Planilha (base CPOS - valor dos Serviços)
| 1 | B.01.000.020112 | Coordenador de projetos | h | 1.4 | 118.25 | 165.55
| 1 | B.01.000.020121 | Projetista pleno - nível técnico | h | 11 | 38.47 | 423.17
| 1 | B.01.000.020122 | Desenhista pleno/cadista | h | 18 | 17.82 | 320.76
| 1 | B.01.000.020114 | Arquiteto senior | h | 2.2 | 40.47 | 89.03
| 1 | B.01.000.020113 | Arquiteto junior | h | 3 | 38.99 | 116.97
|  |  | Sub-Total de MÃO DE OBRA |  |  |  | 1115.48
|  |  | Encargos Sociais % |  | 98.38 |  | 1097.41
|  |  | Total Mão de Obra com Encargos Sociais |  |  |  | 2212.89
|  |  | Custo Direto Total |  |  |  | 2212.89
|  |  | Taxa de BDI % |  | 1e-09 |  | 0
|  |  | Total da Composição |  |  |  | 2212.89
01.17.041 |  |  | Projeto executivo de arquitetura em formato A0 | un |  |  |  | 2983.08 | Custo Unit. vinculado à Col. Z da Planilha (base CPOS - valor dos Serviços)
| 1 | B.01.000.020112 | Coordenador de projetos | h | 2 | 118.25 | 236.5
| 1 | B.01.000.020121 | Projetista pleno - nível técnico | h | 14 | 38.47 | 538.58
| 1 | B.01.000.020122 | Desenhista pleno/cadista | h | 22 | 17.82 | 392.04
| 1 | B.01.000.020114 | Arquiteto senior | h | 3.5 | 40.47 | 141.65
| 1 | B.01.000.020113 | Arquiteto junior | h | 5 | 38.99 | 194.95
|  |  | Sub-Total de MÃO DE OBRA |  |  |  | 1503.72
|  |  | Encargos Sociais % |  | 98.38 |  | 1479.36
|  |  | Total Mão de Obra com Encargos Sociais |  |  |  | 2983.08
|  |  | Custo Direto Total |  |  |  | 2983.08
|  |  | Taxa de BDI % |  | 1e-09 |  | 0
|  |  | Total da Composição |  |  |  | 2983.08
01.17.051 |  |  | Projeto executivo de estrutura em formato A1 | un |  |  |  | 1631.85 | Custo Unit. vinculado à Col. Z da Planilha (base CPOS - valor dos Serviços)
| 1 | B.01.000.020112 | Coordenador de projetos | h | 1 | 118.25 | 118.25
| 1 | B.01.000.020118 | Engenheiro senior de civil | h | 1.5 | 66.33 | 99.5
| 1 | B.01.000.020115 | Engenheiro junior de civil | h | 2.1 | 40.04 | 84.08
| 1 | B.01.000.020121 | Projetista pleno - nível técnico | h | 7.7 | 38.47 | 296.22
| 1 | B.01.000.020122 | Desenhista pleno/cadista | h | 12.6 | 17.82 | 224.53
|  |  | Sub-Total de MÃO DE OBRA |  |  |  | 822.58
|  |  | Encargos Sociais % |  | 98.38 |  | 809.25
|  |  | Total Mão de Obra com Encargos Sociais |  |  |  | 1631.83
|  |  | Custo Direto Total |  |  |  | 1631.83
|  |  | Taxa de BDI % |  | 1e-09 |  | 0
|  |  | Total da Composição |  |  |  | 1631.83
01.17.061 |  |  | Projeto executivo de estrutura em formato A0 | un |  |  |  | 2227.73 | Custo Unit. vinculado à Col. Z da Planilha (base CPOS - valor dos Serviços)
| 2 | B.01.000.020112 | Coordenador de projetos | h | 1.4 | 118.25 | 165.55
| 2 | B.01.000.020118 | Engenheiro senior de civil | h | 2.5 | 66.33 | 165.83
| 2 | B.01.000.020115 | Engenheiro junior de civil | h | 3.5 | 40.04 | 140.14
| 2 | B.01.000.020121 | Projetista pleno - nível técnico | h | 9.8 | 38.47 | 377.01
| 2 | B.01.000.020122 | Desenhista pleno/cadista | h | 15.4 | 17.82 | 274.43
|  |  | Sub-Total de MÃO DE OBRA |  |  |  | 1122.96
|  |  | Encargos Sociais % |  | 98.38 |  | 1104.77
|  |  | Total Mão de Obra com Encargos Sociais |  |  |  | 2227.73
|  |  | Custo Direto Total |  |  |  | 2227.73
|  |  | Taxa de BDI % |  | 1e-09 |  | 0
|  |  | Total da Composição |  |  |  | 2227.73
01.17.071 |  |  | Projeto executivo de instalações hidráulicas em formato A1 | un |  |  |  | 700.18 | Custo Unit. vinculado à Col. Z da Planilha (base CPOS - valor dos Serviços)
| 1 | B.01.000.020112 | Coordenador de projetos | h | 0.4 | 118.25 | 47.3
| 1 | B.01.000.020118 | Engenheiro senior de civil | h | 0.7 | 66.33 | 46.43
| 1 | B.01.000.020115 | Engenheiro junior de civil | h | 0.9 | 40.04 | 36.04
| 1 | B.01.000.020121 | Projetista pleno - nível técnico | h | 3.3 | 38.47 | 126.95
| 1 | B.01.000.020122 | Desenhista pleno/cadista | h | 5.4 | 17.82 | 96.23
|  |  | Sub-Total de MÃO DE OBRA |  |  |  | 352.95
|  |  | Encargos Sociais % |  | 98.38 |  | 347.23
|  |  | Total Mão de Obra com Encargos Sociais |  |  |  | 700.18
|  |  | Custo Direto Total |  |  |  | 700.18
|  |  | Taxa de BDI % |  | 1e-09 |  | 0
|  |  | Total da Composição |  |  |  | 700.18
01.17.081 |  |  | Projeto executivo de instalações hidráulicas em formato A0 | un |  |  |  | 930.65 | Custo Unit. vinculado à Col. Z da Planilha (base CPOS - valor dos Serviços)
| 1 | B.01.000.020112 | Coordenador de projetos | h | 0.6 | 118.25 | 70.95
| 1 | B.01.000.020118 | Engenheiro senior de civil | h | 1 | 66.33 | 66.33
| 1 | B.01.000.020115 | Engenheiro junior de civil | h | 1.5 | 40.04 | 60.06
| 1 | B.01.000.020121 | Projetista pleno - nível técnico | h | 4.1 | 38.47 | 157.73
| 1 | B.01.000.020122 | Desenhista pleno/cadista | h | 6.4 | 17.82 | 114.05
|  |  | Sub-Total de MÃO DE OBRA |  |  |  | 469.12
|  |  | Encargos Sociais % |  | 98.38 |  | 461.52
|  |  | Total Mão de Obra com Encargos Sociais |  |  |  | 930.64
|  |  | Custo Direto Total |  |  |  | 930.64
|  |  | Taxa de BDI % |  | 1e-09 |  | 0
|  |  | Total da Composição |  |  |  | 930.64
01.17.111 |  |  | Projeto executivo de instalações elétricas em formato A1 | un |  |  |  | 780.73 | Custo Unit. vinculado à Col. Z da Planilha (base CPOS - valor dos Serviços)
| 1 | B.01.000.020112 | Coordenador de projetos | h | 0.5 | 118.25 | 59.13
| 1 | B.01.000.020121 | Projetista pleno - nível técnico | h | 3.6 | 38.47 | 138.49
| 1 | B.01.000.020122 | Desenhista pleno/cadista | h | 5.9 | 17.82 | 105.14
| 1 | B.01.000.020116 | Engenheiro junior de elétrica | h | 1 | 41.8 | 41.8
| 1 | B.01.000.020119 | Engenheiro senior de elétrica | h | 0.7 | 69.99 | 48.99
|  |  | Sub-Total de MÃO DE OBRA |  |  |  | 393.55
|  |  | Encargos Sociais % |  | 98.38 |  | 387.17
|  |  | Total Mão de Obra com Encargos Sociais |  |  |  | 780.72
|  |  | Custo Direto Total |  |  |  | 780.72
|  |  | Taxa de BDI % |  | 1e-09 |  | 0
|  |  | Total da Composição |  |  |  | 780.72
01.17.121 |  |  | Projeto executivo de instalações elétricas em formato A0 | un |  |  |  | 1080.92 | Custo Unit. vinculado à Col. Z da Planilha (base CPOS - valor dos Serviços)
| 1 | B.01.000.020112 | Coordenador de projetos | h | 0.7 | 118.25 | 82.78
| 1 | B.01.000.020121 | Projetista pleno - nível técnico | h | 4.6 | 38.47 | 176.96
| 1 | B.01.000.020122 | Desenhista pleno/cadista | h | 7.3 | 17.82 | 130.09
| 1 | B.01.000.020116 | Engenheiro junior de elétrica | h | 1.7 | 41.8 | 71.06
| 1 | B.01.000.020119 | Engenheiro senior de elétrica | h | 1.2 | 69.99 | 83.99
|  |  | Sub-Total de MÃO DE OBRA |  |  |  | 544.88
|  |  | Encargos Sociais % |  | 98.38 |  | 536.05
|  |  | Total Mão de Obra com Encargos Sociais |  |  |  | 1080.93
|  |  | Custo Direto Total |  |  |  | 1080.93
|  |  | Taxa de BDI % |  | 1e-09 |  | 0
|  |  | Total da Composição |  |  |  | 1080.93
01.17.151 |  |  | Projeto executivo de climatização em formato A1 | un |  |  |  | 1507.47 | Custo Unit. vinculado à Col. Z da Planilha (base CPOS - valor dos Serviços)
| 1 | B.01.000.020112 | Coordenador de projetos | h | 0.9 | 118.25 | 106.43
| 1 | B.01.000.020121 | Projetista pleno - nível técnico | h | 6.9 | 38.47 | 265.44
| 1 | B.01.000.020122 | Desenhista pleno/cadista | h | 11.3 | 17.82 | 201.37
| 1 | B.01.000.020119 | Engenheiro senior de elétrica | h | 0.7 | 69.99 | 48.99
| 1 | B.01.000.020116 | Engenheiro junior de elétrica | h | 1 | 41.8 | 41.8
| 1 | B.01.000.020117 | Engenheiro junior de mecânica | h | 0.9 | 37.45 | 33.71
| 1 | B.01.000.020120 | Engenheiro senior de mecânica | h | 0.7 | 88.78 | 62.15
|  |  | Sub-Total de MÃO DE OBRA |  |  |  | 759.89
|  |  | Encargos Sociais % |  | 98.38 |  | 747.58
|  |  | Total Mão de Obra com Encargos Sociais |  |  |  | 1507.47
|  |  | Custo Direto Total |  |  |  | 1507.47
|  |  | Taxa de BDI % |  | 1e-09 |  | 0
|  |  | Total da Composição |  |  |  | 1507.47
01.17.161 |  |  | Projeto executivo de climatização em formato A0 | un |  |  |  | 2054.12 | Custo Unit. vinculado à Col. Z da Planilha (base CPOS - valor dos Serviços)
| 1 | B.01.000.020112 | Coordenador de projetos | h | 1.3 | 118.25 | 153.73
| 1 | B.01.000.020121 | Projetista pleno - nível técnico | h | 8.7 | 38.47 | 334.69
| 1 | B.01.000.020122 | Desenhista pleno/cadista | h | 13.7 | 17.82 | 244.13
| 1 | B.01.000.020119 | Engenheiro senior de elétrica | h | 1 | 69.99 | 69.99
| 1 | B.01.000.020116 | Engenheiro junior de elétrica | h | 1.5 | 41.8 | 62.7
| 1 | B.01.000.020117 | Engenheiro junior de mecânica | h | 1.7 | 37.45 | 63.67
| 1 | B.01.000.020120 | Engenheiro senior de mecânica | h | 1.2 | 88.78 | 106.54
|  |  | Sub-Total de MÃO DE OBRA |  |  |  | 1035.45
|  |  | Encargos Sociais % |  | 98.38 |  | 1018.68
|  |  | Total Mão de Obra com Encargos Sociais |  |  |  | 2054.13
|  |  | Custo Direto Total |  |  |  | 2054.13
|  |  | Taxa de BDI % |  | 1e-09 |  | 0
|  |  | Total da Composição |  |  |  | 2054.13
01.17.171 |  |  | Projeto executivo de chuveiros automáticos em formato A1 | un |  |  |  | 1268.68 | Custo Unit. vinculado à Col. Z da Planilha (base CPOS - valor dos Serviços)
| 1 | B.01.000.020112 | Coordenador de projetos | h | 0.7 | 118.25 | 82.78
| 1 | B.01.000.020121 | Projetista pleno - nível técnico | h | 2.5 | 38.47 | 96.18
| 1 | B.01.000.020122 | Desenhista pleno/cadista | h | 3.9 | 17.82 | 69.5
| 1 | B.01.000.020116 | Engenheiro junior de elétrica | h | 3.8 | 41.8 | 158.84
| 1 | B.01.000.020115 | Engenheiro junior de civil | h | 5.8 | 40.04 | 232.23
|  |  | Sub-Total de MÃO DE OBRA |  |  |  | 639.53
|  |  | Encargos Sociais % |  | 98.38 |  | 629.17
|  |  | Total Mão de Obra com Encargos Sociais |  |  |  | 1268.7
|  |  | Custo Direto Total |  |  |  | 1268.7
|  |  | Taxa de BDI % |  | 1e-09 |  | 0
|  |  | Total da Composição |  |  |  | 1268.7
01.17.181 |  |  | Projeto executivo de chuveiros automáticos em formato A0 | un |  |  |  | 1640.87 | Custo Unit. vinculado à Col. Z da Planilha (base CPOS - valor dos Serviços)
| 1 | B.01.000.020112 | Coordenador de projetos | h | 1 | 118.25 | 118.25
| 1 | B.01.000.020121 | Projetista pleno - nível técnico | h | 3.3 | 38.47 | 126.95
| 1 | B.01.000.020122 | Desenhista pleno/cadista | h | 5.2 | 17.82 | 92.66
| 1 | B.01.000.020116 | Engenheiro junior de elétrica | h | 5 | 41.8 | 209
| 1 | B.01.000.020115 | Engenheiro junior de civil | h | 7 | 40.04 | 280.28
|  |  | Sub-Total de MÃO DE OBRA |  |  |  | 827.14
|  |  | Encargos Sociais % |  | 98.38 |  | 813.74
|  |  | Total Mão de Obra com Encargos Sociais |  |  |  | 1640.88
|  |  | Custo Direto Total |  |  |  | 1640.88
|  |  | Taxa de BDI % |  | 1e-09 |  | 0
|  |  | Total da Composição |  |  |  | 1640.88
01.20.010 |  |  | Taxa de mobilização e desmobilização de equipamentos para execução de levantamento topográfico | tx |  |  |  | 1141.15 | Custo Unit. vinculado à Col. Z da Planilha (base CPOS - valor dos Serviços)
| 2 | A.07.000.020459 | Taxa de mobilização e desmobilização de equipamentos para execução de levantamento topográfico 100km | tx | 1 | 1141.15 | 1141.15
|  |  | Sub-Total de MATERIAIS |  |  |  | 1141.15
|  |  | Custo Direto Total |  |  |  | 1141.15
|  |  | Taxa de BDI % |  | 1e-09 |  | 0
|  |  | Total da Composição |  |  |  | 1141.15
01.20.691 |  |  | Levantamento planimétrico cadastral com áreas ocupadas predominantemente por comunidades - área até 20.000 m² (mínimo de 3.500 m²) | m² |  |  |  | 0.68 | Custo Unit. vinculado à Col. Z da Planilha (base CPOS - valor dos Serviços)
| 1 | B.01.000.010146 | Servente | h | 0.0038 | 6.88 | 0.03
| 1 | B.01.000.010160 | Ajudante de topógrafo | h | 0.0075 | 6.88 | 0.05
| 1 | B.01.000.010185 | Topografo | h | 0.0053 | 14.57 | 0.08
| 1 | B.01.000.010187 | Desenhista | h | 0.0019 | 12.98 | 0.02
|  |  | Sub-Total de MÃO DE OBRA |  |  |  | 0.18
|  |  | Encargos Sociais % |  | 98.38 |  | 0.18
|  |  | Total Mão de Obra com Encargos Sociais |  |  |  | 0.36
| 2 | A.05.000.070104 | Computador - Processador intel Core I5 ou superior, 4 GB RAM, HD 320 GB, Placa de rede 10/100 TX Mbps, intel Graphics, Saidas Serial/Paralela/USB e periféricos | h | 0.0034 | 1.43 | 0
| 2 | S.01.000.080349 | Veículo com capacidade para 4 pessoas | h | 0.0043 | 66.38 | 0.29
| 2 | S.01.000.080357 | Locação de estação total | h | 0.0053 | 6.25 | 0.03
|  |  | Sub-Total de MATERIAIS |  |  |  | 0.32
|  |  | Custo Direto Total |  |  |  | 0.68
|  |  | Taxa de BDI % |  | 1e-09 |  | 0
|  |  | Total da Composição |  |  |  | 0.68
01.20.701 |  |  | Levantamento planimétrico cadastral com áreas ocupadas predominantemente por comunidades - área acima de 20.000 m² até 200.000 m² | m² |  |  |  | 0.54 | Custo Unit. vinculado à Col. Z da Planilha (base CPOS - valor dos Serviços)
| 1 | B.01.000.010146 | Servente | h | 0.0029 | 6.88 | 0.02
| 1 | B.01.000.010160 | Ajudante de topógrafo | h | 0.0058 | 6.88 | 0.04
| 1 | B.01.000.010185 | Topografo | h | 0.0041 | 14.57 | 0.06
| 1 | B.01.000.010187 | Desenhista | h | 0.0015 | 12.98 | 0.02
|  |  | Sub-Total de MÃO DE OBRA |  | 0.0118 |  | 0.14
|  |  | Encargos Sociais % |  | 98.38 |  | 0.14
|  |  | Total Mão de Obra com Encargos Sociais |  |  |  | 0.28
| 2 | A.05.000.070104 | Computador - Processador intel Core I5 ou superior, 4 GB RAM, HD 320 GB, Placa de rede 10/100 TX Mbps, intel Graphics, Saidas Serial/Paralela/USB e periféricos | h | 0.0026 | 1.43 | 0
| 2 | S.01.000.080349 | Veículo com capacidade para 4 pessoas | h | 0.0034 | 66.38 | 0.23
| 2 | S.01.000.080357 | Locação de estação total | h | 0.0041 | 6.25 | 0.03
|  |  | Sub-Total de MATERIAIS |  |  |  | 0.26
|  |  | Custo Direto Total |  |  |  | 0.54
|  |  | Taxa de BDI % |  | 1e-09 |  | 0
|  |  | Total da Composição |  |  |  | 0.54
01.20.711 |  |  | Levantamento planimétrico cadastral com áreas ocupadas predominantemente por comunidades - área acima de 200.000 m² | m² |  |  |  | 0.45 | Custo Unit. vinculado à Col. Z da Planilha (base CPOS - valor dos Serviços)
| 1 | B.01.000.010146 | Servente | h | 0.0024 | 6.88 | 0.02
| 1 | B.01.000.010160 | Ajudante de topógrafo | h | 0.0048 | 6.88 | 0.03
| 1 | B.01.000.010185 | Topografo | h | 0.0034 | 14.57 | 0.05
| 1 | B.01.000.010187 | Desenhista | h | 0.0012 | 12.98 | 0.02
|  |  | Sub-Total de MÃO DE OBRA |  |  |  | 0.12
|  |  | Encargos Sociais % |  | 98.38 |  | 0.12
|  |  | Total Mão de Obra com Encargos Sociais |  |  |  | 0.24
| 2 | A.05.000.070104 | Computador - Processador intel Core I5 ou superior, 4 GB RAM, HD 320 GB, Placa de rede 10/100 TX Mbps, intel Graphics, Saidas Serial/Paralela/USB e periféricos | h | 0.0022 | 1.43 | 0
| 2 | S.01.000.080349 | Veículo com capacidade para 4 pessoas | h | 0.0028 | 66.38 | 0.19
| 2 | S.01.000.080357 | Locação de estação total | h | 0.0034 | 6.25 | 0.02
|  |  | Sub-Total de MATERIAIS |  |  |  | 0.21
|  |  | Custo Direto Total |  |  |  | 0.45
|  |  | Taxa de BDI % |  | 1e-09 |  | 0
|  |  | Total da Composição |  |  |  | 0.45
01.20.721 |  |  | Levantamento planimétrico cadastral com áreas até 50% de ocupação - área até 20.000 m² (mínimo de 3.500 m²) | m² |  |  |  | 0.59 | Custo Unit. vinculado à Col. Z da Planilha (base CPOS - valor dos Serviços)
| 1 | B.01.000.010146 | Servente | h | 0.0033 | 6.88 | 0.02
| 1 | B.01.000.010160 | Ajudante de topógrafo | h | 0.0066 | 6.88 | 0.05
| 1 | B.01.000.010185 | Topografo | h | 0.0046 | 14.57 | 0.07
| 1 | B.01.000.010187 | Desenhista | h | 0.0016 | 12.98 | 0.02
|  |  | Sub-Total de MÃO DE OBRA |  | 0.0074 |  | 0.16
|  |  | Encargos Sociais % |  | 98.38 |  | 0.16
|  |  | Total Mão de Obra com Encargos Sociais |  |  |  | 0.32
| 2 | A.05.000.070104 | Computador - Processador intel Core I5 ou superior, 4 GB RAM, HD 320 GB, Placa de rede 10/100 TX Mbps, intel Graphics, Saidas Serial/Paralela/USB e periféricos | h | 0.003 | 1.43 | 0
| 2 | S.01.000.080349 | Veículo com capacidade para 4 pessoas | h | 0.0038 | 66.38 | 0.25
| 2 | S.01.000.080357 | Locação de estação total | h | 0.0046 | 6.25 | 0.03
|  |  | Sub-Total de MATERIAIS |  |  |  | 0.28
|  |  | Custo Direto Total |  |  |  | 0.6
|  |  | Taxa de BDI % |  | 1e-09 |  | 0
|  |  | Total da Composição |  |  |  | 0.6
01.20.731 |  |  | Levantamento planimétrico cadastral com áreas até 50% de ocupação - área acima de 20.000 m² até 200.000 m² | m² |  |  |  | 0.47 | Custo Unit. vinculado à Col. Z da Planilha (base CPOS - valor dos Serviços)
| 1 | B.01.000.010146 | Servente | h | 0.0158 | 6.88 | 0.11
| 1 | B.01.000.010160 | Ajudante de topógrafo | h | 0.0032 | 6.88 | 0.02
| 1 | B.01.000.010185 | Topografo | h | 0.0022 | 14.57 | 0.03
| 1 | B.01.000.010187 | Desenhista | h | 0.0008 | 12.98 | 0.01
|  |  | Sub-Total de MÃO DE OBRA |  |  |  | 0.17
|  |  | Encargos Sociais % |  | 98.38 |  | 0.17
|  |  | Total Mão de Obra com Encargos Sociais |  |  |  | 0.34
| 2 | A.05.000.070104 | Computador - Processador intel Core I5 ou superior, 4 GB RAM, HD 320 GB, Placa de rede 10/100 TX Mbps, intel Graphics, Saidas Serial/Paralela/USB e periféricos | h | 0.0014 | 1.43 | 0
| 2 | S.01.000.080349 | Veículo com capacidade para 4 pessoas | h | 0.0018 | 66.38 | 0.12
| 2 | S.01.000.080357 | Locação de estação total | h | 0.0022 | 6.25 | 0.01
|  |  | Sub-Total de MATERIAIS |  |  |  | 0.13
|  |  | Custo Direto Total |  |  |  | 0.47
|  |  | Taxa de BDI % |  | 1e-09 |  | 0
|  |  | Total da Composição |  |  |  | 0.47
01.20.741 |  |  | Levantamento planimétrico cadastral com áreas até 50% de ocupação - área acima de 200.000 m² | m² |  |  |  | 0.36 | Custo Unit. vinculado à Col. Z da Planilha (base CPOS - valor dos Serviços)
| 1 | B.01.000.010146 | Servente | h | 0.0021 | 6.88 | 0.01
| 1 | B.01.000.010160 | Ajudante de topógrafo | h | 0.0041 | 6.88 | 0.03
| 1 | B.01.000.010185 | Topografo | h | 0.0029 | 14.57 | 0.04
| 1 | B.01.000.010187 | Desenhista | h | 0.001 | 12.98 | 0.01
|  |  | Sub-Total de MÃO DE OBRA |  |  |  | 0.09
|  |  | Encargos Sociais % |  | 98.38 |  | 0.09
|  |  | Total Mão de Obra com Encargos Sociais |  |  |  | 0.18
| 2 | A.05.000.070104 | Computador - Processador intel Core I5 ou superior, 4 GB RAM, HD 320 GB, Placa de rede 10/100 TX Mbps, intel Graphics, Saidas Serial/Paralela/USB e periféricos | h | 0.0019 | 1.43 | 0
| 2 | S.01.000.080349 | Veículo com capacidade para 4 pessoas | h | 0.0024 | 66.38 | 0.16
| 2 | S.01.000.080357 | Locação de estação total | h | 0.0029 | 6.25 | 0.02
|  |  | Sub-Total de MATERIAIS |  |  |  | 0.18
|  |  | Custo Direto Total |  |  |  | 0.36
|  |  | Taxa de BDI % |  | 1e-09 |  | 0
|  |  | Total da Composição |  |  |  | 0.36
01.20.751 |  |  | Levantamento planimétrico cadastral com áreas acima de 50% de ocupação - área até 20.000 m² (mínimo de 4.000 m²) | m² |  |  |  | 0.53 | Custo Unit. vinculado à Col. Z da Planilha (base CPOS - valor dos Serviços)
| 1 | B.01.000.010146 | Servente | h | 0.0029 | 6.88 | 0.02
| 1 | B.01.000.010160 | Ajudante de topógrafo | h | 0.0058 | 6.88 | 0.04
| 1 | B.01.000.010185 | Topografo | h | 0.0041 | 14.57 | 0.06
| 1 | B.01.000.010187 | Desenhista | h | 0.0015 | 12.98 | 0.02
|  |  | Sub-Total de MÃO DE OBRA |  |  |  | 0.14
|  |  | Encargos Sociais % |  | 98.38 |  | 0.14
|  |  | Total Mão de Obra com Encargos Sociais |  |  |  | 0.28
| 2 | A.05.000.070104 | Computador - Processador intel Core I5 ou superior, 4 GB RAM, HD 320 GB, Placa de rede 10/100 TX Mbps, intel Graphics, Saidas Serial/Paralela/USB e periféricos | h | 0.0026 | 1.43 | 0
| 2 | S.01.000.080349 | Veículo com capacidade para 4 pessoas | h | 0.0033 | 66.38 | 0.22
| 2 | S.01.000.080357 | Locação de estação total | h | 0.0041 | 6.25 | 0.03
|  |  | Sub-Total de MATERIAIS |  |  |  | 0.25
|  |  | Custo Direto Total |  |  |  | 0.53
|  |  | Taxa de BDI % |  | 1e-09 |  | 0
|  |  | Total da Composição |  |  |  | 0.53
01.20.761 |  |  | Levantamento planimétrico cadastral com áreas acima de 50% de ocupação - área acima de 20.000 m² até 200.000 m² | m² |  |  |  | 0.45 | Custo Unit. vinculado à Col. Z da Planilha (base CPOS - valor dos Serviços)
| 1 | B.01.000.010146 | Servente | h | 0.0025 | 6.88 | 0.02
| 1 | B.01.000.010160 | Ajudante de topógrafo | h | 0.005 | 6.88 | 0.03
| 1 | B.01.000.010185 | Topografo | h | 0.0035 | 14.57 | 0.05
| 1 | B.01.000.010187 | Desenhista | h | 0.0013 | 12.98 | 0.02
|  |  | Sub-Total de MÃO DE OBRA |  |  |  | 0.12
|  |  | Encargos Sociais % |  | 98.38 |  | 0.12
|  |  | Total Mão de Obra com Encargos Sociais |  |  |  | 0.24
| 2 | A.05.000.070104 | Computador - Processador intel Core I5 ou superior, 4 GB RAM, HD 320 GB, Placa de rede 10/100 TX Mbps, intel Graphics, Saidas Serial/Paralela/USB e periféricos | h | 0.0023 | 1.43 | 0
| 2 | S.01.000.080349 | Veículo com capacidade para 4 pessoas | h | 0.0029 | 66.38 | 0.19
| 2 | S.01.000.080357 | Locação de estação total | h | 0.0035 | 6.25 | 0.02
|  |  | Sub-Total de MATERIAIS |  |  |  | 0.21
|  |  | Custo Direto Total |  |  |  | 0.45
|  |  | Taxa de BDI % |  | 1e-09 |  | 0
|  |  | Total da Composição |  |  |  | 0.45
01.20.771 |  |  | Levantamento planimétrico cadastral com áreas acima de 50% de ocupação - área acima de 200.000 m² | m² |  |  |  | 0.45 | Custo Unit. vinculado à Col. Z da Planilha (base CPOS - valor dos Serviços)
| 1 | B.01.000.010146 | Servente | h | 0.0025 | 6.88 | 0.02
| 1 | B.01.000.010160 | Ajudante de topógrafo | h | 0.0049 | 6.88 | 0.03
| 1 | B.01.000.010185 | Topografo | h | 0.0034 | 14.57 | 0.05
| 1 | B.01.000.010187 | Desenhista | h | 0.0012 | 12.98 | 0.02
|  |  | Sub-Total de MÃO DE OBRA |  |  |  | 0.12
|  |  | Encargos Sociais % |  | 98.38 |  | 0.12
|  |  | Total Mão de Obra com Encargos Sociais |  |  |  | 0.24
| 2 | A.05.000.070104 | Computador - Processador intel Core I5 ou superior, 4 GB RAM, HD 320 GB, Placa de rede 10/100 TX Mbps, intel Graphics, Saidas Serial/Paralela/USB e periféricos | h | 0.0022 | 1.43 | 0
| 2 | S.01.000.080349 | Veículo com capacidade para 4 pessoas | h | 0.0028 | 66.38 | 0.19
| 2 | S.01.000.080357 | Locação de estação total | h | 0.0034 | 6.25 | 0.02
|  |  | Sub-Total de MATERIAIS |  |  |  | 0.21
|  |  | Custo Direto Total |  |  |  | 0.45
|  |  | Taxa de BDI % |  | 1e-09 |  | 0
|  |  | Total da Composição |  |  |  | 0.45
01.20.781 |  |  | Levantamento planialtimétrico cadastral com áreas ocupadas predominantemente por comunidades - área até 20.000 m² (mínimo de 3.500 m²) | m² |  |  |  | 0.75 | Custo Unit. vinculado à Col. Z da Planilha (base CPOS - valor dos Serviços)
| 1 | B.01.000.010146 | Servente | h | 0.004 | 6.88 | 0.03
| 1 | B.01.000.010160 | Ajudante de topógrafo | h | 0.008 | 6.88 | 0.06
| 1 | B.01.000.010185 | Topografo | h | 0.0056 | 14.57 | 0.08
| 1 | B.01.000.010187 | Desenhista | h | 0.002 | 12.98 | 0.03
|  |  | Sub-Total de MÃO DE OBRA |  |  |  | 0.2
|  |  | Encargos Sociais % |  | 98.38 |  | 0.2
|  |  | Total Mão de Obra com Encargos Sociais |  |  |  | 0.4
| 2 | A.05.000.070104 | Computador - Processador intel Core I5 ou superior, 4 GB RAM, HD 320 GB, Placa de rede 10/100 TX Mbps, intel Graphics, Saidas Serial/Paralela/USB e periféricos | h | 0.0036 | 1.43 | 0.01
| 2 | S.01.000.080349 | Veículo com capacidade para 4 pessoas | h | 0.0046 | 66.38 | 0.31
| 2 | S.01.000.080357 | Locação de estação total | h | 0.0056 | 6.25 | 0.04
|  |  | Sub-Total de MATERIAIS |  |  |  | 0.36
|  |  | Custo Direto Total |  |  |  | 0.76
|  |  | Taxa de BDI % |  | 1e-09 |  | 0
|  |  | Total da Composição |  |  |  | 0.76
01.20.791 |  |  | Levantamento planialtimétrico cadastral com áreas ocupadas predominantemente por comunidades - área acima de 20.000 m² até 200.000 m² | m² |  |  |  | 0.57 | Custo Unit. vinculado à Col. Z da Planilha (base CPOS - valor dos Serviços)
| 1 | B.01.000.010146 | Servente | h | 0.0032 | 6.88 | 0.02
| 1 | B.01.000.010160 | Ajudante de topógrafo | h | 0.0064 | 6.88 | 0.04
| 1 | B.01.000.010185 | Topografo | h | 0.0045 | 14.57 | 0.07
| 1 | B.01.000.010187 | Desenhista | h | 0.0016 | 12.98 | 0.02
|  |  | Sub-Total de MÃO DE OBRA |  |  |  | 0.15
|  |  | Encargos Sociais % |  | 98.38 |  | 0.15
|  |  | Total Mão de Obra com Encargos Sociais |  |  |  | 0.3
| 2 | A.05.000.070104 | Computador - Processador intel Core I5 ou superior, 4 GB RAM, HD 320 GB, Placa de rede 10/100 TX Mbps, intel Graphics, Saidas Serial/Paralela/USB e periféricos | h | 0.0029 | 1.43 | 0
| 2 | S.01.000.080349 | Veículo com capacidade para 4 pessoas | h | 0.0037 | 66.38 | 0.25
| 2 | S.01.000.080357 | Locação de estação total | h | 0.0045 | 6.25 | 0.03
|  |  | Sub-Total de MATERIAIS |  |  |  | 0.28
|  |  | Custo Direto Total |  |  |  | 0.58
|  |  | Taxa de BDI % |  | 1e-09 |  | 0
|  |  | Total da Composição |  |  |  | 0.58
01.20.801 |  |  | Levantamento planialtimétrico cadastral com áreas ocupadas predominantemente por comunidades - área acima de 200.000 m² | m² |  |  |  | 0.45 | Custo Unit. vinculado à Col. Z da Planilha (base CPOS - valor dos Serviços)
| 1 | B.01.000.010146 | Servente | h | 0.0025 | 6.88 | 0.02
| 1 | B.01.000.010160 | Ajudante de topógrafo | h | 0.005 | 6.88 | 0.03
| 1 | B.01.000.010185 | Topografo | h | 0.0035 | 14.57 | 0.05
| 1 | B.01.000.010187 | Desenhista | h | 0.0013 | 12.98 | 0.02
|  |  | Sub-Total de MÃO DE OBRA |  |  |  | 0.12
|  |  | Encargos Sociais % |  | 98.38 |  | 0.12
|  |  | Total Mão de Obra com Encargos Sociais |  |  |  | 0.24
| 2 | A.05.000.070104 | Computador - Processador intel Core I5 ou superior, 4 GB RAM, HD 320 GB, Placa de rede 10/100 TX Mbps, intel Graphics, Saidas Serial/Paralela/USB e periféricos | h | 0.0023 | 1.43 | 0
| 2 | S.01.000.080349 | Veículo com capacidade para 4 pessoas | h | 0.0029 | 66.38 | 0.19
| 2 | S.01.000.080357 | Locação de estação total | h | 0.0035 | 6.25 | 0.02
|  |  | Sub-Total de MATERIAIS |  |  |  | 0.21
|  |  | Custo Direto Total |  |  |  | 0.45
|  |  | Taxa de BDI % |  | 1e-09 |  | 0
|  |  | Total da Composição |  |  |  | 0.45
01.20.811 |  |  | Levantamento planialtimétrico cadastral com áreas até 50% de ocupação - área até 20.000 m² (mínimo de 4.000 m²) | m² |  |  |  | 0.61 | Custo Unit. vinculado à Col. Z da Planilha (base CPOS - valor dos Serviços)
| 1 | B.01.000.010146 | Servente | h | 0.0034 | 6.88 | 0.02
| 1 | B.01.000.010160 | Ajudante de topógrafo | h | 0.0068 | 6.88 | 0.05
| 1 | B.01.000.010185 | Topografo | h | 0.0048 | 14.57 | 0.07
| 1 | B.01.000.010187 | Desenhista | h | 0.0017 | 12.98 | 0.02
|  |  | Sub-Total de MÃO DE OBRA |  |  |  | 0.16
|  |  | Encargos Sociais % |  | 98.38 |  | 0.16
|  |  | Total Mão de Obra com Encargos Sociais |  |  |  | 0.32
| 2 | A.05.000.070104 | Computador - Processador intel Core I5 ou superior, 4 GB RAM, HD 320 GB, Placa de rede 10/100 TX Mbps, intel Graphics, Saidas Serial/Paralela/USB e periféricos | h | 0.0031 | 1.43 | 0
| 2 | S.01.000.080349 | Veículo com capacidade para 4 pessoas | h | 0.0039 | 66.38 | 0.26
| 2 | S.01.000.080357 | Locação de estação total | h | 0.0048 | 6.25 | 0.03
|  |  | Sub-Total de MATERIAIS |  |  |  | 0.29
|  |  | Custo Direto Total |  |  |  | 0.61
|  |  | Taxa de BDI % |  | 1e-09 |  | 0
|  |  | Total da Composição |  |  |  | 0.61
01.20.821 |  |  | Levantamento planialtimétrico cadastral com áreas até 50% de ocupação - área acima de 20.000 m² até 200.000 m² | m² |  |  |  | 0.51 | Custo Unit. vinculado à Col. Z da Planilha (base CPOS - valor dos Serviços)
| 1 | B.01.000.010146 | Servente | h | 0.0028 | 6.88 | 0.02
| 1 | B.01.000.010160 | Ajudante de topógrafo | h | 0.0056 | 6.88 | 0.04
| 1 | B.01.000.010185 | Topografo | h | 0.0039 | 14.57 | 0.06
| 1 | B.01.000.010187 | Desenhista | h | 0.0014 | 12.98 | 0.02
|  |  | Sub-Total de MÃO DE OBRA |  |  |  | 0.14
|  |  | Encargos Sociais % |  | 98.38 |  | 0.14
|  |  | Total Mão de Obra com Encargos Sociais |  |  |  | 0.28
| 2 | A.05.000.070104 | Computador - Processador intel Core I5 ou superior, 4 GB RAM, HD 320 GB, Placa de rede 10/100 TX Mbps, intel Graphics, Saidas Serial/Paralela/USB e periféricos | h | 0.0025 | 1.43 | 0
| 2 | S.01.000.080349 | Veículo com capacidade para 4 pessoas | h | 0.0032 | 66.38 | 0.21
| 2 | S.01.000.080357 | Locação de estação total | h | 0.0039 | 6.25 | 0.02
|  |  | Sub-Total de MATERIAIS |  |  |  | 0.23
|  |  | Custo Direto Total |  |  |  | 0.51
|  |  | Taxa de BDI % |  | 1e-09 |  | 0
|  |  | Total da Composição |  |  |  | 0.51
01.20.831 |  |  | Levantamento planialtimétrico cadastral com áreas até 50% de ocupação - área acima de 200.000 m² | m² |  |  |  | 0.44 | Custo Unit. vinculado à Col. Z da Planilha (base CPOS - valor dos Serviços)
| 1 | B.01.000.010146 | Servente | h | 0.0024 | 6.88 | 0.02
| 1 | B.01.000.010160 | Ajudante de topógrafo | h | 0.0047 | 6.88 | 0.03
| 1 | B.01.000.010185 | Topografo | h | 0.0033 | 14.57 | 0.05
| 1 | B.01.000.010187 | Desenhista | h | 0.0012 | 12.98 | 0.02
|  |  | Sub-Total de MÃO DE OBRA |  |  |  | 0.12
|  |  | Encargos Sociais % |  | 98.38 |  | 0.12
|  |  | Total Mão de Obra com Encargos Sociais |  |  |  | 0.24
| 2 | A.05.000.070104 | Computador - Processador intel Core I5 ou superior, 4 GB RAM, HD 320 GB, Placa de rede 10/100 TX Mbps, intel Graphics, Saidas Serial/Paralela/USB e periféricos | h | 0.0021 | 1.43 | 0
| 2 | S.01.000.080349 | Veículo com capacidade para 4 pessoas | h | 0.0027 | 66.38 | 0.18
| 2 | S.01.000.080357 | Locação de estação total | h | 0.0033 | 6.25 | 0.02
|  |  | Sub-Total de MATERIAIS |  |  |  | 0.2
|  |  | Custo Direto Total |  |  |  | 0.44
|  |  | Taxa de BDI % |  | 1e-09 |  | 0
|  |  | Total da Composição |  |  |  | 0.44
01.20.841 |  |  | Levantamento planialtimétrico cadastral com áreas acima de 50% de ocupação - área até 20.000 m² (mínimo de 3.500 m²) | m² |  |  |  | 0.72 | Custo Unit. vinculado à Col. Z da Planilha (base CPOS - valor dos Serviços)
| 1 | B.01.000.010146 | Servente | h | 0.0039 | 6.88 | 0.03
| 1 | B.01.000.010160 | Ajudante de topógrafo | h | 0.0078 | 6.88 | 0.05
| 1 | B.01.000.010185 | Topografo | h | 0.0055 | 14.57 | 0.08
| 1 | B.01.000.010187 | Desenhista | h | 0.002 | 12.98 | 0.03
|  |  | Sub-Total de MÃO DE OBRA |  |  |  | 0.19
|  |  | Encargos Sociais % |  | 98.38 |  | 0.19
|  |  | Total Mão de Obra com Encargos Sociais |  |  |  | 0.38
| 2 | A.05.000.070104 | Computador - Processador intel Core I5 ou superior, 4 GB RAM, HD 320 GB, Placa de rede 10/100 TX Mbps, intel Graphics, Saidas Serial/Paralela/USB e periféricos | h | 0.0035 | 1.43 | 0.01
| 2 | S.01.000.080349 | Veículo com capacidade para 4 pessoas | h | 0.0045 | 66.38 | 0.3
| 2 | S.01.000.080357 | Locação de estação total | h | 0.0055 | 6.25 | 0.03
|  |  | Sub-Total de MATERIAIS |  |  |  | 0.34
|  |  | Custo Direto Total |  |  |  | 0.72
|  |  | Taxa de BDI % |  | 1e-09 |  | 0
|  |  | Total da Composição |  |  |  | 0.72
01.20.851 |  |  | Levantamento planialtimétrico cadastral com áreas acima de 50% de ocupação - área acima de 20.000 m² até 200.000 m² | m² |  |  |  | 0.48 | Custo Unit. vinculado à Col. Z da Planilha (base CPOS - valor dos Serviços)
| 1 | B.01.000.010146 | Servente | h | 0.0026 | 6.88 | 0.02
| 1 | B.01.000.010160 | Ajudante de topógrafo | h | 0.0052 | 6.88 | 0.04
| 1 | B.01.000.010185 | Topografo | h | 0.0036 | 14.57 | 0.05
| 1 | B.01.000.010187 | Desenhista | h | 0.0013 | 12.98 | 0.02
|  |  | Sub-Total de MÃO DE OBRA |  |  |  | 0.13
|  |  | Encargos Sociais % |  | 98.38 |  | 0.13
|  |  | Total Mão de Obra com Encargos Sociais |  |  |  | 0.26
| 2 | A.05.000.070104 | Computador - Processador intel Core I5 ou superior, 4 GB RAM, HD 320 GB, Placa de rede 10/100 TX Mbps, intel Graphics, Saidas Serial/Paralela/USB e periféricos | h | 0.0023 | 1.43 | 0
| 2 | S.01.000.080349 | Veículo com capacidade para 4 pessoas | h | 0.003 | 66.38 | 0.2
| 2 | S.01.000.080357 | Locação de estação total | h | 0.0036 | 6.25 | 0.02
|  |  | Sub-Total de MATERIAIS |  |  |  | 0.22
|  |  | Custo Direto Total |  |  |  | 0.48
|  |  | Taxa de BDI % |  | 1e-09 |  | 0
|  |  | Total da Composição |  |  |  | 0.48
01.20.861 |  |  | Levantamento planialtimétrico cadastral com áreas acima de 50% de ocupação - área acima de 200.000 m² | m² |  |  |  | 0.39 | Custo Unit. vinculado à Col. Z da Planilha (base CPOS - valor dos Serviços)
| 1 | B.01.000.010146 | Servente | h | 0.002 | 6.88 | 0.01
| 1 | B.01.000.010160 | Ajudante de topógrafo | h | 0.0029 | 6.88 | 0.02
| 1 | B.01.000.010185 | Topografo | h | 0.0041 | 14.57 | 0.06
| 1 | B.01.000.010187 | Desenhista | h | 0.0029 | 12.98 | 0.04
|  |  | Sub-Total de MÃO DE OBRA |  |  |  | 0.13
|  |  | Encargos Sociais % |  | 98.38 |  | 0.13
|  |  | Total Mão de Obra com Encargos Sociais |  |  |  | 0.26
| 2 | A.05.000.070104 | Computador - Processador intel Core I5 ou superior, 4 GB RAM, HD 320 GB, Placa de rede 10/100 TX Mbps, intel Graphics, Saidas Serial/Paralela/USB e periféricos | h | 0.001 | 1.43 | 0
| 2 | S.01.000.080349 | Veículo com capacidade para 4 pessoas | h | 0.0018 | 66.38 | 0.12
| 2 | S.01.000.080357 | Locação de estação total | h | 0.0023 | 6.25 | 0.01
|  |  | Sub-Total de MATERIAIS |  |  |  | 0.13
|  |  | Custo Direto Total |  |  |  | 0.39
|  |  | Taxa de BDI % |  | 1e-09 |  | 0
|  |  | Total da Composição |  |  |  | 0.39
01.20.871 |  |  | Levantamento planialtimétrico cadastral em área rural até 2 alqueires (mínimo de 10.000 m²) | m² |  |  |  | 0.28 | Custo Unit. vinculado à Col. Z da Planilha (base CPOS - valor dos Serviços)
| 1 | B.01.000.010146 | Servente | h | 0.0017 | 6.88 | 0.01
| 1 | B.01.000.010160 | Ajudante de topógrafo | h | 0.0033 | 6.88 | 0.02
| 1 | B.01.000.010185 | Topografo | h | 0.0023 | 14.57 | 0.03
| 1 | B.01.000.010187 | Desenhista | h | 0.0008 | 12.98 | 0.01
|  |  | Sub-Total de MÃO DE OBRA |  |  |  | 0.07
|  |  | Encargos Sociais % |  | 98.38 |  | 0.07
|  |  | Total Mão de Obra com Encargos Sociais |  |  |  | 0.14
| 2 | A.05.000.070104 | Computador - Processador intel Core I5 ou superior, 4 GB RAM, HD 320 GB, Placa de rede 10/100 TX Mbps, intel Graphics, Saidas Serial/Paralela/USB e periféricos | h | 0.0015 | 1.43 | 0
| 2 | S.01.000.080349 | Veículo com capacidade para 4 pessoas | h | 0.0019 | 66.38 | 0.13
| 2 | S.01.000.080357 | Locação de estação total | h | 0.0023 | 6.25 | 0.01
|  |  | Sub-Total de MATERIAIS |  |  |  | 0.14
|  |  | Custo Direto Total |  |  |  | 0.28
|  |  | Taxa de BDI % |  | 1e-09 |  | 0
|  |  | Total da Composição |  |  |  | 0.28
01.20.881 |  |  | Levantamento planialtimétrico cadastral em área rural acima de 2 até 5 alqueires | m² |  |  |  | 0.22 | Custo Unit. vinculado à Col. Z da Planilha (base CPOS - valor dos Serviços)
| 1 | B.01.000.010146 | Servente | h | 0.0012 | 6.88 | 0.01
| 1 | B.01.000.010160 | Ajudante de topógrafo | h | 0.0025 | 6.88 | 0.02
| 1 | B.01.000.010185 | Topografo | h | 0.0017 | 14.57 | 0.02
| 1 | B.01.000.010187 | Desenhista | h | 0.0006 | 12.98 | 0.01
|  |  | Sub-Total de MÃO DE OBRA |  |  |  | 0.06
|  |  | Encargos Sociais % |  | 98.38 |  | 0.06
|  |  | Total Mão de Obra com Encargos Sociais |  |  |  | 0.12
| 2 | A.05.000.070104 | Computador - Processador intel Core I5 ou superior, 4 GB RAM, HD 320 GB, Placa de rede 10/100 TX Mbps, intel Graphics, Saidas Serial/Paralela/USB e periféricos | h | 0.0011 | 1.43 | 0
| 2 | S.01.000.080349 | Veículo com capacidade para 4 pessoas | h | 0.0014 | 66.38 | 0.09
| 2 | S.01.000.080357 | Locação de estação total | h | 0.0017 | 6.25 | 0.01
|  |  | Sub-Total de MATERIAIS |  |  |  | 0.1
|  |  | Custo Direto Total |  |  |  | 0.22
|  |  | Taxa de BDI % |  | 1e-09 |  | 0
|  |  | Total da Composição |  |  |  | 0.22
01.20.891 |  |  | Levantamento planialtimétrico cadastral em área rural acima de 5 até 10 alqueires | m² |  |  |  | 0.18 | Custo Unit. vinculado à Col. Z da Planilha (base CPOS - valor dos Serviços)
| 1 | B.01.000.010146 | Servente | h | 0.0009 | 6.88 | 0.01
| 1 | B.01.000.010160 | Ajudante de topógrafo | h | 0.0018 | 6.88 | 0.01
| 1 | B.01.000.010185 | Topografo | h | 0.0013 | 14.57 | 0.02
| 1 | B.01.000.010187 | Desenhista | h | 0.0005 | 12.98 | 0.01
|  |  | Sub-Total de MÃO DE OBRA |  |  |  | 0.05
|  |  | Encargos Sociais % |  | 98.38 |  | 0.05
|  |  | Total Mão de Obra com Encargos Sociais |  |  |  | 0.1
| 2 | A.05.000.070104 | Computador - Processador intel Core I5 ou superior, 4 GB RAM, HD 320 GB, Placa de rede 10/100 TX Mbps, intel Graphics, Saidas Serial/Paralela/USB e periféricos | h | 0.00089 | 1.43 | 0
| 2 | S.01.000.080349 | Veículo com capacidade para 4 pessoas | h | 0.001 | 66.38 | 0.07
| 2 | S.01.000.080357 | Locação de estação total | h | 0.0013 | 6.25 | 0.01
|  |  | Sub-Total de MATERIAIS |  |  |  | 0.08
|  |  | Custo Direto Total |  |  |  | 0.18
|  |  | Taxa de BDI % |  | 1e-09 |  | 0
|  |  | Total da Composição |  |  |  | 0.18
01.20.901 |  |  | Levantamento planialtimétrico cadastral em área rural acima de 10 alqueires | m² |  |  |  | 0.17 | Custo Unit. vinculado à Col. Z da Planilha (base CPOS - valor dos Serviços)
| 1 | B.01.000.010146 | Servente | h | 0.0008 | 6.88 | 0.01
| 1 | B.01.000.010160 | Ajudante de topógrafo | h | 0.0015 | 6.88 | 0.01
| 1 | B.01.000.010185 | Topografo | h | 0.0011 | 14.57 | 0.02
| 1 | B.01.000.010187 | Desenhista | h | 0.0004 | 12.98 | 0.01
|  |  | Sub-Total de MÃO DE OBRA |  |  |  | 0.05
|  |  | Encargos Sociais % |  | 98.38 |  | 0.05
|  |  | Total Mão de Obra com Encargos Sociais |  |  |  | 0.1
| 2 | A.05.000.070104 | Computador - Processador intel Core I5 ou superior, 4 GB RAM, HD 320 GB, Placa de rede 10/100 TX Mbps, intel Graphics, Saidas Serial/Paralela/USB e periféricos | h | 0.0007 | 1.43 | 0
| 2 | S.01.000.080349 | Veículo com capacidade para 4 pessoas | h | 0.0009 | 66.38 | 0.06
| 2 | S.01.000.080357 | Locação de estação total | h | 0.0011 | 6.25 | 0.01
|  |  | Sub-Total de MATERIAIS |  |  |  | 0.07
|  |  | Custo Direto Total |  |  |  | 0.17
|  |  | Taxa de BDI % |  | 1e-09 |  | 0
|  |  | Total da Composição |  |  |  | 0.17
01.20.911 |  |  | Transporte de referência de nível (RN) - classe IIN (mínimo de 2 km) | km |  |  |  | 974.27 | Custo Unit. vinculado à Col. Z da Planilha (base CPOS - valor dos Serviços)
| 1 | B.01.000.010160 | Ajudante de topógrafo | h | 13.2505 | 6.88 | 91.16
| 1 | B.01.000.010185 | Topografo | h | 8.2814 | 14.57 | 120.66
| 1 | B.01.000.010187 | Desenhista | h | 1.3252 | 12.98 | 17.2
|  |  | Sub-Total de MÃO DE OBRA |  |  |  | 229.02
|  |  | Encargos Sociais % |  | 98.38 |  | 225.31
|  |  | Total Mão de Obra com Encargos Sociais |  |  |  | 454.33
| 2 | A.05.000.070104 | Computador - Processador intel Core I5 ou superior, 4 GB RAM, HD 320 GB, Placa de rede 10/100 TX Mbps, intel Graphics, Saidas Serial/Paralela/USB e periféricos | h | 3.3129 | 1.43 | 4.74
| 2 | S.01.000.080349 | Veículo com capacidade para 4 pessoas | h | 7.619 | 66.38 | 505.75
| 2 | S.01.000.080358 | Locação de nível com tripé | h | 9.275 | 1.02 | 9.46
|  |  | Sub-Total de MATERIAIS |  |  |  | 519.95
|  |  | Custo Direto Total |  |  |  | 974.28
|  |  | Taxa de BDI % |  | 1e-09 |  | 0
|  |  | Total da Composição |  |  |  | 974.28
01.20.921 |  |  | Implantação de marcos através de levantamento com GPS (mínimo de 3 marcos) | un |  |  |  | 897.07 | Custo Unit. vinculado à Col. Z da Planilha (base CPOS - valor dos Serviços)
| 1 | B.01.000.010146 | Servente | h | 2.7586 | 6.88 | 18.98
| 1 | B.01.000.010160 | Ajudante de topógrafo | h | 5.5172 | 6.88 | 37.96
| 1 | B.01.000.010185 | Topografo | h | 6.3448 | 14.57 | 92.44
| 1 | B.01.000.010187 | Desenhista | h | 0.5517 | 12.98 | 7.16
|  |  | Sub-Total de MÃO DE OBRA |  |  |  | 156.54
|  |  | Encargos Sociais % |  | 98.38 |  | 154
|  |  | Total Mão de Obra com Encargos Sociais |  |  |  | 310.54
| 2 | S.01.000.020910 | Marco de concreto tronco pirâmide, padrão INCRA | un | 0.3448 | 103.52 | 35.69
| 2 | A.05.000.070104 | Computador - Processador intel Core I5 ou superior, 4 GB RAM, HD 320 GB, Placa de rede 10/100 TX Mbps, intel Graphics, Saidas Serial/Paralela/USB e periféricos | h | 1.3793 | 1.43 | 1.97
| 2 | S.01.000.080349 | Veículo com capacidade para 4 pessoas | h | 5.931 | 66.38 | 393.7
| 2 | A.05.000.080359 | GPS com receptor L1-L2 / RTK com base | h | 2.7586 | 56.25 | 155.17
|  |  | Sub-Total de MATERIAIS |  |  |  | 586.53
|  |  | Custo Direto Total |  |  |  | 897.07
|  |  | Taxa de BDI % |  | 1e-09 |  | 0
|  |  | Total da Composição |  |  |  | 897.07
01.21.010 |  |  | Taxa de mobilização e desmobilização de equipamentos para execução de sondagem | tx |  |  |  | 886.42 | Custo Unit. vinculado à Col. Z da Planilha (base CPOS - valor dos Serviços)
| 2 | A.07.000.020476 | Taxa de mobilização e desmobilização de equipamentos para execução de sondagem | tx | 1 | 886.42 | 886.42
|  |  | Sub-Total de MATERIAIS |  |  |  | 886.42
|  |  | Custo Direto Total |  |  |  | 886.42
|  |  | Taxa de BDI % |  | 1e-09 |  | 0
|  |  | Total da Composição |  |  |  | 886.42
01.21.090 |  |  | Taxa de mobilização e desmobilização de equipamentos para execução de sondagem rotativa | tx |  |  |  | 4536.63 | Custo Unit. vinculado à Col. Z da Planilha (base CPOS - valor dos Serviços)
| 2 | A.07.000.020350 | Taxa de mobilização e desmobilização de equipamentos para execução de sondagem rotativa | tx | 1 | 4536.63 | 4536.63
|  |  | Sub-Total de MATERIAIS |  |  |  | 4536.63
|  |  | Custo Direto Total |  |  |  | 4536.63
|  |  | Taxa de BDI % |  | 1e-09 |  | 0
|  |  | Total da Composição |  |  |  | 4536.63
01.21.100 |  |  | Sondagem do terreno a trado | m |  |  |  | 75.78 | Custo Unit. vinculado à Col. Z da Planilha (base CPOS - valor dos Serviços)
| 2 | A.07.000.020486 | Sondagem a trado, inclusive as peças gráficas e relatórios pertinentes (não considerar os ensaios de solo) mínimo 30m | m | 1 | 75.78 | 75.78
|  |  | Sub-Total de MATERIAIS |  |  |  | 75.78
|  |  | Custo Direto Total |  |  |  | 75.78
|  |  | Taxa de BDI % |  | 1e-09 |  | 0
|  |  | Total da Composição |  |  |  | 75.78
01.21.110 |  |  | Sondagem do terreno à percussão (mínimo de 30 m) | m |  |  |  | 83.55 | Custo Unit. vinculado à Col. Z da Planilha (base CPOS - valor dos Serviços)
| 2 | A.07.000.020483 | Sondagem a percursão, inclusive as peças gráficas e relatórios pertinentes mínimo de 30m | m | 1 | 83.55 | 83.55
|  |  | Sub-Total de MATERIAIS |  |  |  | 83.55
|  |  | Custo Direto Total |  |  |  | 83.55
|  |  | Taxa de BDI % |  | 1e-09 |  | 0
|  |  | Total da Composição |  |  |  | 83.55
01.21.120 |  |  | Sondagem do terreno rotativa em solo | m |  |  |  | 300.1 | Custo Unit. vinculado à Col. Z da Planilha (base CPOS - valor dos Serviços)
| 2 | A.07.000.020484 | Sondagem rotativa em solo, inclusive as peças gráficas e retatórios pertinentes mínimo 30m | m | 1 | 300.1 | 300.1
|  |  | Sub-Total de MATERIAIS |  |  |  | 300.1
|  |  | Custo Direto Total |  |  |  | 300.1
|  |  | Taxa de BDI % |  | 1e-09 |  | 0
|  |  | Total da Composição |  |  |  | 300.1
01.21.130 |  |  | Sondagem do terreno rotativa em rocha | m |  |  |  | 834.77 | Custo Unit. vinculado à Col. Z da Planilha (base CPOS - valor dos Serviços)
| 2 | A.07.000.020485 | Sondagem rotativa em rocha, inclusive as peças gráficas e relatórios pertinentes | m | 1 | 834.77 | 834.77
|  |  | Sub-Total de MATERIAIS |  |  |  | 834.77
|  |  | Custo Direto Total |  |  |  | 834.77
|  |  | Taxa de BDI % |  | 1e-09 |  | 0
|  |  | Total da Composição |  |  |  | 834.77
01.21.140 |  |  | Sondagem do terreno à percussão com a utilização de torquímetro (mínimo de 30 m) | m |  |  |  | 76.08 | Custo Unit. vinculado à Col. Z da Planilha (base CPOS - valor dos Serviços)
| 2 | A.07.000.020487 | Sondagem percussão com a utilização de torquímetro, inclusive peças gráficas e relatórios pertinentes mínimo 30m | m | 1 | 76.08 | 76.08
|  |  | Sub-Total de MATERIAIS |  |  |  | 76.08
|  |  | Custo Direto Total |  |  |  | 76.08
|  |  | Taxa de BDI % |  | 1e-09 |  | 0
|  |  | Total da Composição |  |  |  | 76.08
01.23.010 |  |  | Taxa de mobilização e desmobilização de equipamentos para execução de corte em concreto armado | tx |  |  |  | 295.87 | Custo Unit. vinculado à Col. Z da Planilha (base CPOS - valor dos Serviços)
| 2 | C.01.000.020692 | Taxa de mobilização e desmobilização de equipamentos para execução de corte em concreto armado | tx | 1 | 295.87 | 295.87
|  |  | Sub-Total de MATERIAIS |  |  |  | 295.87
|  |  | Custo Direto Total |  |  |  | 295.87
|  |  | Taxa de BDI % |  | 1e-09 |  | 0
|  |  | Total da Composição |  |  |  | 295.87
01.23.020 |  |  | Limpeza de armadura com escova de aço | m² |  |  |  | 5.92 | Custo Unit. vinculado à Col. Z da Planilha (base CPOS - valor dos Serviços)
| 1 | B.01.000.010146 | Servente | h | 0.3 | 6.88 | 2.06
|  |  | Sub-Total de MÃO DE OBRA |  |  |  | 2.06
|  |  | Encargos Sociais % |  | 98.38 |  | 2.03
|  |  | Total Mão de Obra com Encargos Sociais |  |  |  | 4.09
| 2 | B.07.000.090806 | Escova de aço | un | 0.18 | 10.16 | 1.83
|  |  | Sub-Total de MATERIAIS |  |  |  | 1.83
|  |  | Custo Direto Total |  |  |  | 5.92
|  |  | Taxa de BDI % |  | 1e-09 |  | 0
|  |  | Total da Composição |  |  |  | 5.92
01.23.030 |  |  | Preparo de ponte de aderência com adesivo a base de epóxi | m² |  |  |  | 115.57 | Custo Unit. vinculado à Col. Z da Planilha (base CPOS - valor dos Serviços)
| 1 | B.01.000.010139 | Pedreiro | h | 1 | 8.37 | 8.37
| 1 | B.01.000.010146 | Servente | h | 1 | 6.88 | 6.88
|  |  | Sub-Total de MÃO DE OBRA |  |  |  | 15.25
|  |  | Encargos Sociais % |  | 98.38 |  | 15
|  |  | Total Mão de Obra com Encargos Sociais |  |  |  | 30.25
| 2 | S.05.000.028002 | Solvente para materiais base epóxi | l | 0.12 | 32.01 | 3.84
| 2 | B.02.000.042229 | Adesivo estrutural bicomponente, à base de epóxi, ref. Cola Compound- Otto Baumgart | kg | 1.5 | 54.32 | 81.48
|  |  | Sub-Total de MATERIAIS |  |  |  | 85.32
|  |  | Custo Direto Total |  |  |  | 115.57
|  |  | Taxa de BDI % |  | 1e-09 |  | 0
|  |  | Total da Composição |  |  |  | 115.57
01.23.040 |  |  | Tratamento de armadura com produto anticorrosivo a base de zinco | m² |  |  |  | 39.89 | Custo Unit. vinculado à Col. Z da Planilha (base CPOS - valor dos Serviços)
| 1 | B.01.000.010140 | Pintor | h | 0.86 | 8.63 | 7.42
| 1 | B.01.000.010141 | Ajudante de pintor | h | 0.86 | 6.88 | 5.92
|  |  | Sub-Total de MÃO DE OBRA |  |  |  | 13.34
|  |  | Encargos Sociais % |  | 98.38 |  | 13.12
|  |  | Total Mão de Obra com Encargos Sociais |  |  |  | 26.46
| 2 | J.02.000.037509 | Primer base epóxi cromato de zinco 1 demão, ref. Nitoprimer ZN Fosroc ou equivalente | kg | 0.32 | 39.76 | 12.72
| 2 | J.01.000.038012 | Lixa para ferro e metais Norton N° 80, ou equivalente | un | 0.3 | 2.36 | 0.71
|  |  | Sub-Total de MATERIAIS |  |  |  | 13.43
|  |  | Custo Direto Total |  |  |  | 39.89
|  |  | Taxa de BDI % |  | 1e-09 |  | 0
|  |  | Total da Composição |  |  |  | 39.89
01.23.060 |  |  | Corte de concreto deteriorado inclusive remoção dos detritos | m² |  |  |  | 20.48 | Custo Unit. vinculado à Col. Z da Planilha (base CPOS - valor dos Serviços)
| 1 | B.01.000.010146 | Servente | h | 1.5 | 6.88 | 10.32
|  |  | Sub-Total de MÃO DE OBRA |  |  |  | 10.32
|  |  | Encargos Sociais % |  | 98.38 |  | 10.15
|  |  | Total Mão de Obra com Encargos Sociais |  |  |  | 20.47
|  |  | Custo Direto Total |  |  |  | 20.47
|  |  | Taxa de BDI % |  | 1e-09 |  | 0
|  |  | Total da Composição |  |  |  | 20.47
01.23.070 |  |  | Demarcação de área com disco de corte diamantado | m |  |  |  | 3.7 | Custo Unit. vinculado à Col. Z da Planilha (base CPOS - valor dos Serviços)
| 1 | B.01.000.010139 | Pedreiro | h | 0.1 | 8.37 | 0.84
| 1 | B.01.000.010146 | Servente | h | 0.1 | 6.88 | 0.69
|  |  | Sub-Total de MÃO DE OBRA |  |  |  | 1.53
|  |  | Encargos Sociais % |  | 98.38 |  | 1.51
|  |  | Total Mão de Obra com Encargos Sociais |  |  |  | 3.04
| 2 | S.04.000.024045 | Disco diamantado para máquinas serra-mármore | un | 0.022 | 28.05 | 0.62
| 2 | S.04.000.049579 | Serra circular | h | 0.1 | 0.53 | 0.05
|  |  | Sub-Total de MATERIAIS |  |  |  | 0.67
|  |  | Custo Direto Total |  |  |  | 3.71
|  |  | Taxa de BDI % |  | 1e-09 |  | 0
|  |  | Total da Composição |  |  |  | 3.71
01.23.100 |  |  | Demolição de concreto armado com preservação de armadura, para reforço e recuperação estrutural | m³ |  |  |  | 309.03 | Custo Unit. vinculado à Col. Z da Planilha (base CPOS - valor dos Serviços)
| 1 | B.01.000.010146 | Servente | h | 22.64 | 6.88 | 155.76
|  |  | Sub-Total de MÃO DE OBRA |  |  |  | 155.76
|  |  | Encargos Sociais % |  | 98.38 |  | 153.24
|  |  | Total Mão de Obra com Encargos Sociais |  |  |  | 309
|  |  | Custo Direto Total |  |  |  | 309
|  |  | Taxa de BDI % |  | 1e-09 |  | 0
|  |  | Total da Composição |  |  |  | 309
01.23.140 |  |  | Furação de 1 1/4" em concreto armado | m |  |  |  | 156.36 | Custo Unit. vinculado à Col. Z da Planilha (base CPOS - valor dos Serviços)
| 2 | C.01.000.020235 | Furo em concreto armado com diâmetro de 1 1/4´ | m | 1 | 156.36 | 156.36
|  |  | Sub-Total de MATERIAIS |  |  |  | 156.36
|  |  | Custo Direto Total |  |  |  | 156.36
|  |  | Taxa de BDI % |  | 1e-09 |  | 0
|  |  | Total da Composição |  |  |  | 156.36
01.23.150 |  |  | Furação de 1 1/2" em concreto armado | m |  |  |  | 162.41 | Custo Unit. vinculado à Col. Z da Planilha (base CPOS - valor dos Serviços)
| 2 | C.01.000.020236 | Furo em concreto armado com diâmetro de 1 1/2´ | m | 1 | 162.41 | 162.41
|  |  | Sub-Total de MATERIAIS |  |  |  | 162.41
|  |  | Custo Direto Total |  |  |  | 162.41
|  |  | Taxa de BDI % |  | 1e-09 |  | 0
|  |  | Total da Composição |  |  |  | 162.41
01.23.160 |  |  | Furação de 2 1/4" em concreto armado | m |  |  |  | 187.75 | Custo Unit. vinculado à Col. Z da Planilha (base CPOS - valor dos Serviços)
| 2 | C.01.000.020237 | Furo em concreto armado com diâmetro de 2 1/4´ | m | 1 | 187.75 | 187.75
|  |  | Sub-Total de MATERIAIS |  |  |  | 187.75
|  |  | Custo Direto Total |  |  |  | 187.75
|  |  | Taxa de BDI % |  | 1e-09 |  | 0
|  |  | Total da Composição |  |  |  | 187.75
01.23.190 |  |  | Furação de 2 1/2" em concreto armado | m |  |  |  | 193.62 | Custo Unit. vinculado à Col. Z da Planilha (base CPOS - valor dos Serviços)
| 2 | C.01.000.020560 | Furo em concreto armado com diâmetro de 2 1/2´ | m | 1 | 193.62 | 193.62
|  |  | Sub-Total de MATERIAIS |  |  |  | 193.62
|  |  | Custo Direto Total |  |  |  | 193.62
|  |  | Taxa de BDI % |  | 1e-09 |  | 0
|  |  | Total da Composição |  |  |  | 193.62
01.23.200 |  |  | Taxa de mobilização e desmobilização de equipamentos para execução de perfuração em concreto | tx |  |  |  | 159.75 | Custo Unit. vinculado à Col. Z da Planilha (base CPOS - valor dos Serviços)
| 2 | C.01.000.090640 | Taxa de mobilização e desmobilização de equipamentos para execução de perfuração em concreto, com broca diamantada ou vídea | tx | 1 | 159.75 | 159.75
|  |  | Sub-Total de MATERIAIS |  |  |  | 159.75
|  |  | Custo Direto Total |  |  |  | 159.75
|  |  | Taxa de BDI % |  | 1e-09 |  | 0
|  |  | Total da Composição |  |  |  | 159.75
01.23.221 |  |  | Furação para até 10mm x 100mm em concreto armado, inclusive colagem de armadura (para até 8mm) | un |  |  |  | 6.55 | Custo Unit. vinculado à Col. Z da Planilha (base CPOS - valor dos Serviços)
| 2 | C.01.000.020256 | Furação com broca de vídea para até 10mm x 100mm em concreto armado, inclusive colagem da armadura com resina Epoxi (para barra de até Ø8mm) | un | 1 | 6.55 | 6.55
|  |  | Sub-Total de MATERIAIS |  |  |  | 6.55
|  |  | Custo Direto Total |  |  |  | 6.55
|  |  | Taxa de BDI % |  | 1e-09 |  | 0
|  |  | Total da Composição |  |  |  | 6.55
01.23.222 |  |  | Furação para 12,5mm x 100mm em concreto armado, inclusive colagem de armadura (para 10mm) | un |  |  |  | 7.51 | Custo Unit. vinculado à Col. Z da Planilha (base CPOS - valor dos Serviços)
| 2 | C.01.000.020260 | Furação com broca de vídea para 12,5mm x 100mm em concreto armado, inclusive colagem da armadura com resina Epoxi (para barra de Ø10mm) | un | 1 | 7.51 | 7.51
|  |  | Sub-Total de MATERIAIS |  |  |  | 7.51
|  |  | Custo Direto Total |  |  |  | 7.51
|  |  | Taxa de BDI % |  | 1e-09 |  | 0
|  |  | Total da Composição |  |  |  | 7.51
01.23.223 |  |  | Furação para 16mm x 100mm em concreto armado, inclusive colagem de armadura (para 12,5mm) | un |  |  |  | 9.49 | Custo Unit. vinculado à Col. Z da Planilha (base CPOS - valor dos Serviços)
| 2 | C.01.000.020261 | Furação com broca de vídea para 16mm x 100mm em concreto armado, inclusive colagem da armadura com resina Epoxi (para barra de Ø12,5mm) | un | 1 | 9.49 | 9.49
|  |  | Sub-Total de MATERIAIS |  |  |  | 9.49
|  |  | Custo Direto Total |  |  |  | 9.49
|  |  | Taxa de BDI % |  | 1e-09 |  | 0
|  |  | Total da Composição |  |  |  | 9.49
01.23.231 |  |  | Furação para até 10mm x 150mm em concreto armado, inclusive colagem de armadura (para até 8mm) | un |  |  |  | 9.49 | Custo Unit. vinculado à Col. Z da Planilha (base CPOS - valor dos Serviços)
| 2 | C.01.000.020263 | Furação com broca de vídea para até 10mm x 150mm em concreto armado, inclusive colagem da armadura com resina Epoxi (para barra de até Ø8mm) | un | 1 | 9.49 | 9.49
|  |  | Sub-Total de MATERIAIS |  |  |  | 9.49
|  |  | Custo Direto Total |  |  |  | 9.49
|  |  | Taxa de BDI % |  | 1e-09 |  | 0
|  |  | Total da Composição |  |  |  | 9.49
01.23.232 |  |  | Furação para 12,5mm x 150mm em concreto armado, inclusive colagem de armadura (para 10mm) | un |  |  |  | 11.56 | Custo Unit. vinculado à Col. Z da Planilha (base CPOS - valor dos Serviços)
| 2 | C.01.000.020264 | Furação com broca de vídea para 12,5mm x 150mm em concreto armado, inclusive colagem da armadura com resina Epoxi (para barra de Ø10mm) | un | 1 | 11.56 | 11.56
|  |  | Sub-Total de MATERIAIS |  |  |  | 11.56
|  |  | Custo Direto Total |  |  |  | 11.56
|  |  | Taxa de BDI % |  | 1e-09 |  | 0
|  |  | Total da Composição |  |  |  | 11.56
01.23.233 |  |  | Furação para 16mm x 150mm em concreto armado, inclusive colagem de armadura (para 12,5mm) | un |  |  |  | 14.79 | Custo Unit. vinculado à Col. Z da Planilha (base CPOS - valor dos Serviços)
| 2 | C.01.000.020257 | Furação com broca de vídea para 16mm x 150mm em concreto armado, inclusive colagem da armadura com resina Epoxi (para barra de Ø12,5mm) | un | 1 | 14.79 | 14.79
|  |  | Sub-Total de MATERIAIS |  |  |  | 14.79
|  |  | Custo Direto Total |  |  |  | 14.79
|  |  | Taxa de BDI % |  | 1e-09 |  | 0
|  |  | Total da Composição |  |  |  | 14.79
01.23.234 |  |  | Furação para 20mm x 150mm em concreto armado, inclusive colagem de armadura (para 16mm) | un |  |  |  | 16.9 | Custo Unit. vinculado à Col. Z da Planilha (base CPOS - valor dos Serviços)
| 2 | C.01.000.020258 | Furação com broca de vídea para 20mm x 150mm em concreto armado, inclusive colagem da armadura com resina Epoxi (para barra de Ø16mm) | un | 1 | 16.9 | 16.9
|  |  | Sub-Total de MATERIAIS |  |  |  | 16.9
|  |  | Custo Direto Total |  |  |  | 16.9
|  |  | Taxa de BDI % |  | 1e-09 |  | 0
|  |  | Total da Composição |  |  |  | 16.9
01.23.236 |  |  | Furação para até 10mm x 200mm em concreto armado, inclusive colagem de armadura (para 8mm) | un |  |  |  | 13.1 | Custo Unit. vinculado à Col. Z da Planilha (base CPOS - valor dos Serviços)
| 2 | C.01.000.020265 | Furação com broca de vídea para até 10mm x 200mm em concreto armado, inclusive colagem da armadura com resina Epoxi (para barra de até Ø8mm) | un | 1 | 13.1 | 13.1
|  |  | Sub-Total de MATERIAIS |  |  |  | 13.1
|  |  | Custo Direto Total |  |  |  | 13.1
|  |  | Taxa de BDI % |  | 1e-09 |  | 0
|  |  | Total da Composição |  |  |  | 13.1
01.23.237 |  |  | Furação para 12,5mm x 200mm em concreto armado, inclusive colagem de armadura (para 10mm) | un |  |  |  | 15.15 | Custo Unit. vinculado à Col. Z da Planilha (base CPOS - valor dos Serviços)
| 2 | C.01.000.020259 | Furação com broca de vídea para 12,5mm x 200mm em concreto armado, inclusive colagem da armadura com resina Epoxi (para barra de Ø10mm) | un | 1 | 15.15 | 15.15
|  |  | Sub-Total de MATERIAIS |  |  |  | 15.15
|  |  | Custo Direto Total |  |  |  | 15.15
|  |  | Taxa de BDI % |  | 1e-09 |  | 0
|  |  | Total da Composição |  |  |  | 15.15
01.23.238 |  |  | Furação para 16mm x 200mm em concreto armado, inclusive colagem de armadura (para 12,5mm) | un |  |  |  | 19.38 | Custo Unit. vinculado à Col. Z da Planilha (base CPOS - valor dos Serviços)
| 2 | C.01.000.020266 | Furação com broca de vídea para 16mm x 200mm em concreto armado, inclusive colagem da armadura com resina Epoxi (para barra de Ø12,5mm) | un | 1 | 19.38 | 19.38
|  |  | Sub-Total de MATERIAIS |  |  |  | 19.38
|  |  | Custo Direto Total |  |  |  | 19.38
|  |  | Taxa de BDI % |  | 1e-09 |  | 0
|  |  | Total da Composição |  |  |  | 19.38
01.23.239 |  |  | Furação para 20mm x 200mm em concreto armado, inclusive colagem de armadura (para 16mm) | un |  |  |  | 23.5 | Custo Unit. vinculado à Col. Z da Planilha (base CPOS - valor dos Serviços)
| 2 | C.01.000.020267 | Furação com broca de vídea para 20mm x 200mm em concreto armado, inclusive colagem da armadura com resina Epoxi (para barra de Ø16mm) | un | 1 | 23.5 | 23.5
|  |  | Sub-Total de MATERIAIS |  |  |  | 23.5
|  |  | Custo Direto Total |  |  |  | 23.5
|  |  | Taxa de BDI % |  | 1e-09 |  | 0
|  |  | Total da Composição |  |  |  | 23.5
01.23.254 |  |  | Furação de 1" em concreto armado | m |  |  |  | 179.04 | Custo Unit. vinculado à Col. Z da Planilha (base CPOS - valor dos Serviços)
| 2 | C.01.000.020592 | Furo em concreto armado de 1´ | m | 1 | 179.04 | 179.04
|  |  | Sub-Total de MATERIAIS |  |  |  | 179.04
|  |  | Custo Direto Total |  |  |  | 179.04
|  |  | Taxa de BDI % |  | 1e-09 |  | 0
|  |  | Total da Composição |  |  |  | 179.04
01.23.260 |  |  | Furação de 2" em concreto armado | m |  |  |  | 202.65 | Custo Unit. vinculado à Col. Z da Planilha (base CPOS - valor dos Serviços)
| 2 | C.01.000.090647 | Furo em concreto armado de 2´ | m | 1 | 202.65 | 202.65
|  |  | Sub-Total de MATERIAIS |  |  |  | 202.65
|  |  | Custo Direto Total |  |  |  | 202.65
|  |  | Taxa de BDI % |  | 1e-09 |  | 0
|  |  | Total da Composição |  |  |  | 202.65
01.23.264 |  |  | Furação de 3" em concreto armado | m |  |  |  | 232.83 | Custo Unit. vinculado à Col. Z da Planilha (base CPOS - valor dos Serviços)
| 2 | C.01.000.020593 | Furo em concreto armado de 3´ | m | 1 | 232.83 | 232.83
|  |  | Sub-Total de MATERIAIS |  |  |  | 232.83
|  |  | Custo Direto Total |  |  |  | 232.83
|  |  | Taxa de BDI % |  | 1e-09 |  | 0
|  |  | Total da Composição |  |  |  | 232.83
01.23.270 |  |  | Furação de 4" em concreto armado | m |  |  |  | 266.01 | Custo Unit. vinculado à Col. Z da Planilha (base CPOS - valor dos Serviços)
| 2 | C.01.000.090648 | Furo em concreto armado de 4´ | m | 1 | 266.01 | 266.01
|  |  | Sub-Total de MATERIAIS |  |  |  | 266.01
|  |  | Custo Direto Total |  |  |  | 266.01
|  |  | Taxa de BDI % |  | 1e-09 |  | 0
|  |  | Total da Composição |  |  |  | 266.01
01.23.274 |  |  | Furação de 5" em concreto armado | m |  |  |  | 309.01 | Custo Unit. vinculado à Col. Z da Planilha (base CPOS - valor dos Serviços)
| 2 | C.01.000.020594 | Furo em concreto armado de 5´ | m | 1 | 309.01 | 309.01
|  |  | Sub-Total de MATERIAIS |  |  |  | 309.01
|  |  | Custo Direto Total |  |  |  | 309.01
|  |  | Taxa de BDI % |  | 1e-09 |  | 0
|  |  | Total da Composição |  |  |  | 309.01
01.23.280 |  |  | Furação de 6" em concreto armado | m |  |  |  | 364.19 | Custo Unit. vinculado à Col. Z da Planilha (base CPOS - valor dos Serviços)
| 2 | C.01.000.090649 | Furo em concreto armado de 6´ | m | 1 | 364.19 | 364.19
|  |  | Sub-Total de MATERIAIS |  |  |  | 364.19
|  |  | Custo Direto Total |  |  |  | 364.19
|  |  | Taxa de BDI % |  | 1e-09 |  | 0
|  |  | Total da Composição |  |  |  | 364.19
01.23.510 |  |  | Corte vertical em concreto armado, espessura de 15 cm | m |  |  |  | 181.62 | Custo Unit. vinculado à Col. Z da Planilha (base CPOS - valor dos Serviços)
| 2 | C.01.000.090095 | Corte vertical em placa de concreto armado, espessura de 15cm | m | 1 | 181.62 | 181.62
|  |  | Sub-Total de MATERIAIS |  |  |  | 181.62
|  |  | Custo Direto Total |  |  |  | 181.62
|  |  | Taxa de BDI % |  | 1e-09 |  | 0
|  |  | Total da Composição |  |  |  | 181.62
01.23.700 |  |  | Taxa de mobilização e desmobilização para reforço estrutural com fibra de carbono | tx |  |  |  | 3746.03 | Custo Unit. vinculado à Col. Z da Planilha (base CPOS - valor dos Serviços)
| 1 | B.01.000.010146 | Servente | h | 85 | 6.88 | 584.8
| 1 | B.01.000.010139 | Pedreiro | h | 62 | 8.37 | 518.94
| 1 | B.01.000.020115 | Engenheiro junior de civil | h | 4 | 40.04 | 160.16
| 1 | B.01.000.020118 | Engenheiro senior de civil | h | 2 | 66.33 | 132.66
|  |  | Sub-Total de MÃO DE OBRA |  |  |  | 1396.56
|  |  | Encargos Sociais % |  | 98.38 |  | 1373.94
|  |  | Total Mão de Obra com Encargos Sociais |  |  |  | 2770.5
| 2 | S.01.000.080352 | Veículo utilitário com capacidade para 9 pessoas - 1.600 CC - COND.D | h | 16 | 60.98 | 975.68
|  |  | Sub-Total de MATERIAIS |  |  |  | 975.68
|  |  | Custo Direto Total |  |  |  | 3746.18
|  |  | Taxa de BDI % |  | 1e-09 |  | 0
|  |  | Total da Composição |  |  |  | 3746.18
01.23.701 |  |  | Preparação de substrato para colagem de fibra de carbono, mediante lixamento e/ou apicoamento e escovação | m² |  |  |  | 34.44 | Custo Unit. vinculado à Col. Z da Planilha (base CPOS - valor dos Serviços)
| 1 | B.01.000.010146 | Servente | h | 0.95 | 6.88 | 6.54
| 1 | B.01.000.010139 | Pedreiro | h | 1 | 8.37 | 8.37
|  |  | Sub-Total de MÃO DE OBRA |  |  |  | 14.91
|  |  | Encargos Sociais % |  | 98.38 |  | 14.67
|  |  | Total Mão de Obra com Encargos Sociais |  |  |  | 29.58
| 2 | B.07.000.090806 | Escova de aço | un | 0.18 | 10.16 | 1.83
| 2 | B.07.000.038005 | Disco de desbaste 7´ | un | 0.04 | 16.27 | 0.65
| 2 | S.04.000.038010 | Lixa carbeto de silício de 7´ | un | 0.17 | 4.87 | 0.83
| 2 | B.09.000.039023 | Adesivo/selador à base de emulsão acrílica, ref. Nitobond AR da Anchortec ou Rheomix 104 da BASF ou equivalente | kg | 0.1 | 11.75 | 1.18
| 2 | S.04.000.080135 | Lixadeira elétrica | h | 0.5 | 0.75 | 0.38
|  |  | Sub-Total de MATERIAIS |  |  |  | 4.87
|  |  | Custo Direto Total |  |  |  | 34.45
|  |  | Taxa de BDI % |  | 1e-09 |  | 0
|  |  | Total da Composição |  |  |  | 34.45
01.23.702 |  |  | Fibra de carbono para reforço estrutural de alta resistência - 300 g/m² | m² |  |  |  | 371.61 | Custo Unit. vinculado à Col. Z da Planilha (base CPOS - valor dos Serviços)
| 1 | B.01.000.010506 | Montador | h | 2.5 | 12.49 | 31.23
| 1 | B.01.000.010139 | Pedreiro | h | 3 | 8.37 | 25.11
| 1 | B.01.000.010146 | Servente | h | 5.5 | 6.88 | 37.84
| 1 | B.01.000.020115 | Engenheiro junior de civil | h | 0.3 | 40.04 | 12.01
|  |  | Sub-Total de MÃO DE OBRA |  |  |  | 106.19
|  |  | Encargos Sociais % |  | 98.38 |  | 104.47
|  |  | Total Mão de Obra com Encargos Sociais |  |  |  | 210.66
| 2 | C.01.000.024054 | Fibra de carbono para reforço estrutural de alta resistencia, 300 g/m² | m² | 1.25 | 128.75 | 160.94
|  |  | Sub-Total de MATERIAIS |  |  |  | 160.94
|  |  | Custo Direto Total |  |  |  | 371.6
|  |  | Taxa de BDI % |  | 1e-09 |  | 0
|  |  | Total da Composição |  |  |  | 371.6
01.27.011 |  |  | Projeto e implementação de gerenciamento integrado de resíduos sólidos e gestão de perdas | un |  |  |  | 6215.03 | Custo Unit. vinculado à Col. Z da Planilha (base CPOS - valor dos Serviços)
| 1 | B.01.000.020112 | Coordenador de projetos | h | 4 | 118.25 | 473
| 1 | B.01.000.020118 | Engenheiro senior de civil | h | 39 | 66.33 | 2586.87
|  |  | Sub-Total de MÃO DE OBRA |  |  |  | 3059.87
|  |  | Encargos Sociais % |  | 98.38 |  | 3010.3
|  |  | Total Mão de Obra com Encargos Sociais |  |  |  | 6070.17
| 2 | A.02.000.070107 | Impressão colorida em papel sulfite A4 | un | 75 | 1.56 | 117
| 2 | A.02.000.070108 | Encadernação espiral até 100 folhas | un | 5 | 5.54 | 27.7
|  |  | Sub-Total de MATERIAIS |  |  |  | 144.7
|  |  | Custo Direto Total |  |  |  | 6214.87
|  |  | Taxa de BDI % |  | 1e-09 |  | 0
|  |  | Total da Composição |  |  |  | 6214.87
01.27.021 |  |  | Projeto e implementação de educação ambiental | un |  |  |  | 8324.49 | Custo Unit. vinculado à Col. Z da Planilha (base CPOS - valor dos Serviços)
| 1 | B.01.000.020112 | Coordenador de projetos | h | 8 | 118.25 | 946
| 1 | B.01.000.020118 | Engenheiro senior de civil | h | 45 | 66.33 | 2984.85
| 1 | B.01.000.020121 | Projetista pleno - nível técnico | h | 5 | 38.47 | 192.35
|  |  | Sub-Total de MÃO DE OBRA |  |  |  | 4123.2
|  |  | Encargos Sociais % |  | 98.38 |  | 4056.4
|  |  | Total Mão de Obra com Encargos Sociais |  |  |  | 8179.6
| 2 | A.02.000.070107 | Impressão colorida em papel sulfite A4 | un | 75 | 1.56 | 117
| 2 | A.02.000.070108 | Encadernação espiral até 100 folhas | un | 5 | 5.54 | 27.7
|  |  | Sub-Total de MATERIAIS |  |  |  | 144.7
|  |  | Custo Direto Total |  |  |  | 8324.3
|  |  | Taxa de BDI % |  | 1e-09 |  | 0
|  |  | Total da Composição |  |  |  | 8324.3
01.27.031 |  |  | Projeto e implementação de controle ambiental de obra | un |  |  |  | 7387.93 | Custo Unit. vinculado à Col. Z da Planilha (base CPOS - valor dos Serviços)
| 1 | B.01.000.020112 | Coordenador de projetos | h | 9 | 118.25 | 1064.25
| 1 | B.01.000.020118 | Engenheiro senior de civil | h | 39 | 66.33 | 2586.87
|  |  | Sub-Total de MÃO DE OBRA |  |  |  | 3651.12
|  |  | Encargos Sociais % |  | 98.38 |  | 3591.97
|  |  | Total Mão de Obra com Encargos Sociais |  |  |  | 7243.09
| 2 | A.02.000.070107 | Impressão colorida em papel sulfite A4 | un | 75 | 1.56 | 117
| 2 | A.02.000.070108 | Encadernação espiral até 100 folhas | un | 5 | 5.54 | 27.7
|  |  | Sub-Total de MATERIAIS |  |  |  | 144.7
|  |  | Custo Direto Total |  |  |  | 7387.79
|  |  | Taxa de BDI % |  | 1e-09 |  | 0
|  |  | Total da Composição |  |  |  | 7387.79
01.27.041 |  |  | Laudo de caracterização de vegetação | un |  |  |  | 17126.82 | Custo Unit. vinculado à Col. Z da Planilha (base CPOS - valor dos Serviços)
| 1 | B.01.000.020112 | Coordenador de projetos | h | 7 | 118.25 | 827.75
| 1 | B.01.000.020118 | Engenheiro senior de civil | h | 114.5 | 66.33 | 7594.79
|  |  | Sub-Total de MÃO DE OBRA |  |  |  | 8422.54
|  |  | Encargos Sociais % |  | 98.38 |  | 8286.09
|  |  | Total Mão de Obra com Encargos Sociais |  |  |  | 16708.63
| 2 | A.02.000.070107 | Impressão colorida em papel sulfite A4 | un | 250 | 1.56 | 390
| 2 | A.02.000.070108 | Encadernação espiral até 100 folhas | un | 5 | 5.54 | 27.7
|  |  | Sub-Total de MATERIAIS |  |  |  | 417.7
|  |  | Custo Direto Total |  |  |  | 17126.33
|  |  | Taxa de BDI % |  | 1e-09 |  | 0
|  |  | Total da Composição |  |  |  | 17126.33
01.27.051 |  |  | Laudo de caracterização da fauna associada à flora | un |  |  |  | 26078.96 | Custo Unit. vinculado à Col. Z da Planilha (base CPOS - valor dos Serviços)
| 1 | B.01.000.020112 | Coordenador de projetos | h | 11 | 118.25 | 1300.75
| 1 | B.01.000.020118 | Engenheiro senior de civil | h | 172.5 | 66.33 | 11441.93
| 1 | B.01.000.020121 | Projetista pleno - nível técnico | h | 5 | 38.47 | 192.35
|  |  | Sub-Total de MÃO DE OBRA |  |  |  | 12935.03
|  |  | Encargos Sociais % |  | 98.38 |  | 12725.48
|  |  | Total Mão de Obra com Encargos Sociais |  |  |  | 25660.51
| 2 | A.02.000.070107 | Impressão colorida em papel sulfite A4 | un | 250 | 1.56 | 390
| 2 | A.02.000.070108 | Encadernação espiral até 100 folhas | un | 5 | 5.54 | 27.7
|  |  | Sub-Total de MATERIAIS |  |  |  | 417.7
|  |  | Custo Direto Total |  |  |  | 26078.21
|  |  | Taxa de BDI % |  | 1e-09 |  | 0
|  |  | Total da Composição |  |  |  | 26078.21
01.27.061 |  |  | Projeto e implementação de monitoramento da fauna durante a obra | un |  |  |  | 10613.11 | Custo Unit. vinculado à Col. Z da Planilha (base CPOS - valor dos Serviços)
| 1 | B.01.000.020112 | Coordenador de projetos | h | 7 | 118.25 | 827.75
| 1 | B.01.000.020118 | Engenheiro senior de civil | h | 65 | 66.33 | 4311.45
|  |  | Sub-Total de MÃO DE OBRA |  |  |  | 5139.2
|  |  | Encargos Sociais % |  | 98.38 |  | 5055.94
|  |  | Total Mão de Obra com Encargos Sociais |  |  |  | 10195.14
| 2 | A.02.000.070107 | Impressão colorida em papel sulfite A4 | un | 250 | 1.56 | 390
| 2 | A.02.000.070108 | Encadernação espiral até 100 folhas | un | 5 | 5.54 | 27.7
|  |  | Sub-Total de MATERIAIS |  |  |  | 417.7
|  |  | Custo Direto Total |  |  |  | 10612.84
|  |  | Taxa de BDI % |  | 1e-09 |  | 0
|  |  | Total da Composição |  |  |  | 10612.84
01.27.071 |  |  | Laudo de autodepuração | un |  |  |  | 12583.35 | Custo Unit. vinculado à Col. Z da Planilha (base CPOS - valor dos Serviços)
| 1 | B.01.000.020112 | Coordenador de projetos | h | 9 | 118.25 | 1064.25
| 1 | B.01.000.020118 | Engenheiro senior de civil | h | 77 | 66.33 | 5107.41
|  |  | Sub-Total de MÃO DE OBRA |  |  |  | 6171.66
|  |  | Encargos Sociais % |  | 98.38 |  | 6071.68
|  |  | Total Mão de Obra com Encargos Sociais |  |  |  | 12243.34
| 2 | A.02.000.070107 | Impressão colorida em papel sulfite A4 | un | 200 | 1.56 | 312
| 2 | A.02.000.070108 | Encadernação espiral até 100 folhas | un | 5 | 5.54 | 27.7
|  |  | Sub-Total de MATERIAIS |  |  |  | 339.7
|  |  | Custo Direto Total |  |  |  | 12583.04
|  |  | Taxa de BDI % |  | 1e-09 |  | 0
|  |  | Total da Composição |  |  |  | 12583.04
01.27.091 |  |  | Estudo de impacto de vizinhança, em área urbana até 10.000 m² | un |  |  |  | 20042.96 | Custo Unit. vinculado à Col. Z da Planilha (base CPOS - valor dos Serviços)
| 1 | B.01.000.020112 | Coordenador de projetos | h | 15 | 118.25 | 1773.75
| 1 | B.01.000.020118 | Engenheiro senior de civil | h | 124 | 66.33 | 8224.92
|  |  | Sub-Total de MÃO DE OBRA |  |  |  | 9998.67
|  |  | Encargos Sociais % |  | 98.38 |  | 9836.69
|  |  | Total Mão de Obra com Encargos Sociais |  |  |  | 19835.36
| 2 | A.02.000.070107 | Impressão colorida em papel sulfite A4 | un | 115 | 1.56 | 179.4
| 2 | A.02.000.070108 | Encadernação espiral até 100 folhas | un | 5 | 5.54 | 27.7
|  |  | Sub-Total de MATERIAIS |  |  |  | 207.1
|  |  | Custo Direto Total |  |  |  | 20042.46
|  |  | Taxa de BDI % |  | 1e-09 |  | 0
|  |  | Total da Composição |  |  |  | 20042.46
01.28.010 |  |  | Taxa de mobilização e desmobilização de equipamentos para execução de perfuração para poço profundo - profundidade até 200 m | tx |  |  |  | 8382.84 | Custo Unit. vinculado à Col. Z da Planilha (base CPOS - valor dos Serviços)
| 2 | A.09.000.020429 | Taxa de mobilização e desmobilização de equipamentos para execução de perfuração para poço profundo - profundidade até 200 m | tx | 1 | 8382.84 | 8382.84
|  |  | Sub-Total de MATERIAIS |  |  |  | 8382.84
|  |  | Custo Direto Total |  |  |  | 8382.84
|  |  | Taxa de BDI % |  | 1e-09 |  | 0
|  |  | Total da Composição |  |  |  | 8382.84
01.28.020 |  |  | Taxa de mobilização e desmobilização de equipamentos para execução de perfuração para poço profundo - profundidade acima de 200 m e até 300 m | tx |  |  |  | 10542.95 | Custo Unit. vinculado à Col. Z da Planilha (base CPOS - valor dos Serviços)
| 2 | A.09.000.020478 | Taxa de mobilização e desmobilização de equipamentos para execução de perfuração para poço profundo - profundidade acima de 200 m e até 300 m | tx | 1 | 10542.95 | 10542.95
|  |  | Sub-Total de MATERIAIS |  |  |  | 10542.95
|  |  | Custo Direto Total |  |  |  | 10542.95
|  |  | Taxa de BDI % |  | 1e-09 |  | 0
|  |  | Total da Composição |  |  |  | 10542.95
01.28.030 |  |  | Taxa de mobilização e desmobilização de equipamentos para execução de perfuração para poço profundo - profundidade acima de 300 m | tx |  |  |  | 15396.56 | Custo Unit. vinculado à Col. Z da Planilha (base CPOS - valor dos Serviços)
| 2 | A.09.000.020473 | Taxa de mobilização e desmobilização de equipamentos para execução de perfuração para poço profundo - profundidade acima de 300 m | tx | 1 | 15396.56 | 15396.56
|  |  | Sub-Total de MATERIAIS |  |  |  | 15396.56
|  |  | Custo Direto Total |  |  |  | 15396.56
|  |  | Taxa de BDI % |  | 1e-09 |  | 0
|  |  | Total da Composição |  |  |  | 15396.56
01.28.040 |  |  | Perfuração rotativa para poço profundo em camadas de solos sedimentares, diâmetro de 8 1/2" (215,90 mm) | m |  |  |  | 378.81 | Custo Unit. vinculado à Col. Z da Planilha (base CPOS - valor dos Serviços)
| 2 | A.09.000.020897 | Perfuração rotativa para poço profundo em camadas de solos sedimentares, diâmetro de 8.1/2" (215,90 mm) | m | 1 | 378.81 | 378.81
|  |  | Sub-Total de MATERIAIS |  |  |  | 378.81
|  |  | Custo Direto Total |  |  |  | 378.81
|  |  | Taxa de BDI % |  | 1e-09 |  | 0
|  |  | Total da Composição |  |  |  | 378.81
01.28.050 |  |  | Perfuração rotativa para poço profundo em aluvião, arenito, ou solos sedimentados em geral, diâmetro de 10" (250 mm) | m |  |  |  | 403.03 | Custo Unit. vinculado à Col. Z da Planilha (base CPOS - valor dos Serviços)
| 2 | A.09.000.020417 | Perfuração rotativa para poço profundo em aluvião, arenito ou solos sedimentados em geral, diâmetro de 10" (250 mm) | m | 1 | 403.03 | 403.03
|  |  | Sub-Total de MATERIAIS |  |  |  | 403.03
|  |  | Custo Direto Total |  |  |  | 403.03
|  |  | Taxa de BDI % |  | 1e-09 |  | 0
|  |  | Total da Composição |  |  |  | 403.03
01.28.060 |  |  | Perfuração rotativa para poço profundo em aluvião, arenito, ou solos sedimentados em geral, diâmetro de 12" (300 mm) | m |  |  |  | 520.1 | Custo Unit. vinculado à Col. Z da Planilha (base CPOS - valor dos Serviços)
| 2 | A.09.000.020418 | Perfuração rotativa para poço profundo em aluvião, arenito ou solos sedimentados em geral, diâmetro de 12" (300 mm) | m | 1 | 520.1 | 520.1
|  |  | Sub-Total de MATERIAIS |  |  |  | 520.1
|  |  | Custo Direto Total |  |  |  | 520.1
|  |  | Taxa de BDI % |  | 1e-09 |  | 0
|  |  | Total da Composição |  |  |  | 520.1
01.28.070 |  |  | Perfuração rotativa para poço profundo em aluvião, arenito, ou solos sedimentados em geral, diâmetro de 14" (350 mm) | m |  |  |  | 750.21 | Custo Unit. vinculado à Col. Z da Planilha (base CPOS - valor dos Serviços)
| 2 | A.09.000.020414 | Perfuração rotativa para poço profundo em aluvião, arenito ou solos sedimentados em geral, diâmetro de 14" (350 mm) | m | 1 | 750.21 | 750.21
|  |  | Sub-Total de MATERIAIS |  |  |  | 750.21
|  |  | Custo Direto Total |  |  |  | 750.21
|  |  | Taxa de BDI % |  | 1e-09 |  | 0
|  |  | Total da Composição |  |  |  | 750.21
01.28.080 |  |  | Perfuração rotativa para poço profundo em aluvião, arenito, ou solos sedimentados em geral, diâmetro de 16" (400 mm) | m |  |  |  | 917.09 | Custo Unit. vinculado à Col. Z da Planilha (base CPOS - valor dos Serviços)
| 2 | A.09.000.020415 | Perfuração rotativa para poço profundo em aluvião, arenito ou solos sedimentados em geral, diâmetro de 16" (400 mm) | m | 1 | 917.09 | 917.09
|  |  | Sub-Total de MATERIAIS |  |  |  | 917.09
|  |  | Custo Direto Total |  |  |  | 917.09
|  |  | Taxa de BDI % |  | 1e-09 |  | 0
|  |  | Total da Composição |  |  |  | 917.09
01.28.090 |  |  | Perfuração rotativa para poço profundo em aluvião, arenito, ou solos sedimentados em geral, diâmetro de 18" (450 mm) | m |  |  |  | 1158.05 | Custo Unit. vinculado à Col. Z da Planilha (base CPOS - valor dos Serviços)
| 2 | A.09.000.020416 | Perfuração rotativa para poço profundo em aluvião, arenito ou solos sedimentados em geral, diâmetro de 18" (450 mm) | m | 1 | 1158.05 | 1158.05
|  |  | Sub-Total de MATERIAIS |  |  |  | 1158.05
|  |  | Custo Direto Total |  |  |  | 1158.05
|  |  | Taxa de BDI % |  | 1e-09 |  | 0
|  |  | Total da Composição |  |  |  | 1158.05
01.28.100 |  |  | Perfuração rotativa para poço profundo em aluvião, arenito, ou solos sedimentados em geral, diâmetro de 20" (500 mm) | m |  |  |  | 1131.06 | Custo Unit. vinculado à Col. Z da Planilha (base CPOS - valor dos Serviços)
| 2 | A.09.000.020444 | Perfuração rotativa para poço profundo em aluvião, arenito ou solos sedimentados em geral, diâmetro de 20" (500 mm) | m | 1 | 1131.06 | 1131.06
|  |  | Sub-Total de MATERIAIS |  |  |  | 1131.06
|  |  | Custo Direto Total |  |  |  | 1131.06
|  |  | Taxa de BDI % |  | 1e-09 |  | 0
|  |  | Total da Composição |  |  |  | 1131.06
01.28.110 |  |  | Perfuração rotativa para poço profundo em aluvião, arenito, ou solos sedimentados em geral, diâmetro de 22" (550 mm) | m |  |  |  | 1314.81 | Custo Unit. vinculado à Col. Z da Planilha (base CPOS - valor dos Serviços)
| 2 | A.09.000.020496 | Perfuração rotativa para poço profundo em aluvião, arenito ou solos sedimentados em geral, diâmetro de 22" (550 mm) | m | 1 | 1314.81 | 1314.81
|  |  | Sub-Total de MATERIAIS |  |  |  | 1314.81
|  |  | Custo Direto Total |  |  |  | 1314.81
|  |  | Taxa de BDI % |  | 1e-09 |  | 0
|  |  | Total da Composição |  |  |  | 1314.81
01.28.120 |  |  | Perfuração rotativa para poço profundo em aluvião, arenito, ou solos sedimentados em geral, diâmetro de 26" (650 mm) | m |  |  |  | 1804.35 | Custo Unit. vinculado à Col. Z da Planilha (base CPOS - valor dos Serviços)
| 2 | A.09.000.020442 | Perfuração rotativa para poço profundo em aluvião, arenito ou solos sedimentados em geral, diâmetro de 26" (650 mm) | m | 1 | 1804.35 | 1804.35
|  |  | Sub-Total de MATERIAIS |  |  |  | 1804.35
|  |  | Custo Direto Total |  |  |  | 1804.35
|  |  | Taxa de BDI % |  | 1e-09 |  | 0
|  |  | Total da Composição |  |  |  | 1804.35
01.28.130 |  |  | Perfuração rotativa para poço profundo em solos e/ou rocha metassedimentar alterada em geral, diâmetro de 20" (508 mm) | m |  |  |  | 688.43 | Custo Unit. vinculado à Col. Z da Planilha (base CPOS - valor dos Serviços)
| 2 | A.09.000.020900 | Perfuração rotativa para poço profundo em solos e/ou rocha metassedimentar alterada em geral, diâmetro de 20" (508 mm) | m | 1 | 688.43 | 688.43
|  |  | Sub-Total de MATERIAIS |  |  |  | 688.43
|  |  | Custo Direto Total |  |  |  | 688.43
|  |  | Taxa de BDI % |  | 1e-09 |  | 0
|  |  | Total da Composição |  |  |  | 688.43
01.28.140 |  |  | Perfuração roto-pneumática para poço profundo em rocha metassedimentar em geral, diâmetro de 12 1/4" (311,15 mm) | m |  |  |  | 950.34 | Custo Unit. vinculado à Col. Z da Planilha (base CPOS - valor dos Serviços)
| 2 | A.09.000.020901 | Perfuração roto-pneumática para poço profundo em rocha metassedimentar em geral, diâmetro de 12.1/4" (311,15 mm) | m | 1 | 950.34 | 950.34
|  |  | Sub-Total de MATERIAIS |  |  |  | 950.34
|  |  | Custo Direto Total |  |  |  | 950.34
|  |  | Taxa de BDI % |  | 1e-09 |  | 0
|  |  | Total da Composição |  |  |  | 950.34
01.28.150 |  |  | Perfuração rotativa para poço profundo em rocha sã (basalto), diâmetro de 14" (350 mm) | m |  |  |  | 2930.09 | Custo Unit. vinculado à Col. Z da Planilha (base CPOS - valor dos Serviços)
| 2 | A.09.000.020454 | Perfuração rotativa para poço profundo em rocha sã (basalto), diâmetro de 14" (350 mm) | m | 1 | 2930.09 | 2930.09
|  |  | Sub-Total de MATERIAIS |  |  |  | 2930.09
|  |  | Custo Direto Total |  |  |  | 2930.09
|  |  | Taxa de BDI % |  | 1e-09 |  | 0
|  |  | Total da Composição |  |  |  | 2930.09
01.28.160 |  |  | Perfuração rotativa para poço profundo em rocha alterada (basalto alterado), diâmetro de 8" (200 mm) | m |  |  |  | 283.59 | Custo Unit. vinculado à Col. Z da Planilha (base CPOS - valor dos Serviços)
| 2 | A.09.000.020419 | Perfuração para poço profundo em rocha alterada (basalto alterado) em geral, diâmetro de 8" (200 mm) | m | 1 | 283.59 | 283.59
|  |  | Sub-Total de MATERIAIS |  |  |  | 283.59
|  |  | Custo Direto Total |  |  |  | 283.59
|  |  | Taxa de BDI % |  | 1e-09 |  | 0
|  |  | Total da Composição |  |  |  | 283.59
01.28.170 |  |  | Perfuração rotativa para poço profundo em rocha alterada (basalto alterado), diâmetro de 10" (250 mm) | m |  |  |  | 400.8 | Custo Unit. vinculado à Col. Z da Planilha (base CPOS - valor dos Serviços)
| 2 | A.09.000.020420 | Perfuração para poço profundo em rocha alterada (basalto alterado) em geral, diâmetro de 10" (250 mm) | m | 1 | 400.8 | 400.8
|  |  | Sub-Total de MATERIAIS |  |  |  | 400.8
|  |  | Custo Direto Total |  |  |  | 400.8
|  |  | Taxa de BDI % |  | 1e-09 |  | 0
|  |  | Total da Composição |  |  |  | 400.8
01.28.180 |  |  | Perfuração rotativa para poço profundo em rocha alterada (basalto alterado), diâmetro de 12" (300 mm) | m |  |  |  | 447.89 | Custo Unit. vinculado à Col. Z da Planilha (base CPOS - valor dos Serviços)
| 2 | A.09.000.020421 | Perfuração para poço profundo em rocha alterada (basalto alterado) em geral, diâmetro de 12" (300 mm) | m | 1 | 447.89 | 447.89
|  |  | Sub-Total de MATERIAIS |  |  |  | 447.89
|  |  | Custo Direto Total |  |  |  | 447.89
|  |  | Taxa de BDI % |  | 1e-09 |  | 0
|  |  | Total da Composição |  |  |  | 447.89
01.28.190 |  |  | Perfuração roto-pneumática para poço profundo em rocha sã (basalto), diâmetro de 6" (150 mm) | m |  |  |  | 256.89 | Custo Unit. vinculado à Col. Z da Planilha (base CPOS - valor dos Serviços)
| 2 | A.09.000.020422 | Perfuração roto-pneumática para poço profundo em rocha sã (basalto), diâmetro de 6" (150 mm) | m | 1 | 256.89 | 256.89
|  |  | Sub-Total de MATERIAIS |  |  |  | 256.89
|  |  | Custo Direto Total |  |  |  | 256.89
|  |  | Taxa de BDI % |  | 1e-09 |  | 0
|  |  | Total da Composição |  |  |  | 256.89
01.28.200 |  |  | Perfuração roto-pneumática para poço profundo em rocha sã (basalto), diâmetro de 8" (200 mm) | m |  |  |  | 396.94 | Custo Unit. vinculado à Col. Z da Planilha (base CPOS - valor dos Serviços)
| 2 | A.09.000.020423 | Perfuração roto-pneumática para poço profundo em rocha sã (basalto), diâmetro de 8" (200 mm) | m | 1 | 396.94 | 396.94
|  |  | Sub-Total de MATERIAIS |  |  |  | 396.94
|  |  | Custo Direto Total |  |  |  | 396.94
|  |  | Taxa de BDI % |  | 1e-09 |  | 0
|  |  | Total da Composição |  |  |  | 396.94
01.28.210 |  |  | Perfuração roto-pneumática para poço profundo em rocha sã (basalto), diâmetro de 10" (250 mm) | m |  |  |  | 589.39 | Custo Unit. vinculado à Col. Z da Planilha (base CPOS - valor dos Serviços)
| 2 | A.09.000.020424 | Perfuração roto-pneumática para poço profundo em rocha sã (basalto), diâmetro de 10" (250 mm) | m | 1 | 589.39 | 589.39
|  |  | Sub-Total de MATERIAIS |  |  |  | 589.39
|  |  | Custo Direto Total |  |  |  | 589.39
|  |  | Taxa de BDI % |  | 1e-09 |  | 0
|  |  | Total da Composição |  |  |  | 589.39
01.28.220 |  |  | Perfuração roto-pneumática para poço profundo em rocha sã (basalto), diâmetro de 12" (300 mm) | m |  |  |  | 1469.67 | Custo Unit. vinculado à Col. Z da Planilha (base CPOS - valor dos Serviços)
| 2 | A.09.000.020443 | Perfuração roto-pneumática para poço profundo em rocha sã (basalto), diâmetro de 12" (300 mm) | m | 1 | 1469.67 | 1469.67
|  |  | Sub-Total de MATERIAIS |  |  |  | 1469.67
|  |  | Custo Direto Total |  |  |  | 1469.67
|  |  | Taxa de BDI % |  | 1e-09 |  | 0
|  |  | Total da Composição |  |  |  | 1469.67
01.28.230 |  |  | Perfuração roto-pneumática para poço profundo em rocha sã (basalto), diâmetro de 14" (350 mm) | m |  |  |  | 1679.45 | Custo Unit. vinculado à Col. Z da Planilha (base CPOS - valor dos Serviços)
| 2 | A.09.000.020497 | Perfuração roto-pneumática para poço profundo em rocha sã (basalto), diâmetro de 14" (350 mm) | m | 1 | 1679.45 | 1679.45
|  |  | Sub-Total de MATERIAIS |  |  |  | 1679.45
|  |  | Custo Direto Total |  |  |  | 1679.45
|  |  | Taxa de BDI % |  | 1e-09 |  | 0
|  |  | Total da Composição |  |  |  | 1679.45
01.28.240 |  |  | Perfuração roto-pneumática para poço profundo em rocha sã (basalto), diâmetro de 18" (450 mm) | m |  |  |  | 2423.28 | Custo Unit. vinculado à Col. Z da Planilha (base CPOS - valor dos Serviços)
| 2 | A.09.000.020445 | Perfuração roto-pneumática para poço profundo em rocha sã (basalto), diâmetro de 18" (450 mm) | m | 1 | 2423.28 | 2423.28
|  |  | Sub-Total de MATERIAIS |  |  |  | 2423.28
|  |  | Custo Direto Total |  |  |  | 2423.28
|  |  | Taxa de BDI % |  | 1e-09 |  | 0
|  |  | Total da Composição |  |  |  | 2423.28
01.28.250 |  |  | Revestimento interno de poço profundo tubo liso em aço galvanizado, diâmetro de 6" (152,40 mm) - união solda | m |  |  |  | 412.54 | Custo Unit. vinculado à Col. Z da Planilha (base CPOS - valor dos Serviços)
| 2 | A.09.000.020898 | Tubo liso em aço galvanizado conforme norma ABNT NBR 5590, espessura de 1/4" (6,35 mm), diâmetro de 6" (152,40 mm), união solda - fornecimento e aplicação | m | 1 | 412.54 | 412.54
|  |  | Sub-Total de MATERIAIS |  |  |  | 412.54
|  |  | Custo Direto Total |  |  |  | 412.54
|  |  | Taxa de BDI % |  | 1e-09 |  | 0
|  |  | Total da Composição |  |  |  | 412.54
01.28.260 |  |  | Revestimento interno de poço profundo tubo PVC geomecânico nervurado standard, diâmetro de 6" (150 mm) | m |  |  |  | 287.99 | Custo Unit. vinculado à Col. Z da Planilha (base CPOS - valor dos Serviços)
| 1 | A.09.000.020449 | Tubo em PVC geomecânico nervurado tipo Standard, diâmetro 6" (150 mm) - fornecimento e aplicação | m | 1 | 287.99 | 287.99
|  |  | Sub-Total de MATERIAIS |  |  |  | 287.99
|  |  | Custo Direto Total |  |  |  | 287.99
|  |  | Taxa de BDI % |  | 1e-09 |  | 0
|  |  | Total da Composição |  |  |  | 287.99
01.28.270 |  |  | Revestimento interno de poço profundo tubo PVC geomecânico nervurado reforçado, diâmetro de 8" (200 mm) | m |  |  |  | 564.56 | Custo Unit. vinculado à Col. Z da Planilha (base CPOS - valor dos Serviços)
| 2 | A.09.000.020453 | Tubo em PVC geomecânico nervurado tipo reforçado, diâmetro 8" (200 mm) - fornecimento e aplicação | m | 1 | 564.56 | 564.56
|  |  | Sub-Total de MATERIAIS |  |  |  | 564.56
|  |  | Custo Direto Total |  |  |  | 564.56
|  |  | Taxa de BDI % |  | 1e-09 |  | 0
|  |  | Total da Composição |  |  |  | 564.56
01.28.280 |  |  | Revestimento interno de poço profundo tubo de aço preto, diâmetro de 6" (152,40 mm) | m |  |  |  | 372.12 | Custo Unit. vinculado à Col. Z da Planilha (base CPOS - valor dos Serviços)
| 2 | A.09.000.020902 | Tubo de aço preto, com costura (soldado), para revestimento interno de poço profundo, diâmetro de 6" (152,40 mm), espessura de 1/4" (6,35 mm) - fornecimento e aplicação | m | 1 | 372.12 | 372.12
|  |  | Sub-Total de MATERIAIS |  |  |  | 372.12
|  |  | Custo Direto Total |  |  |  | 372.12
|  |  | Taxa de BDI % |  | 1e-09 |  | 0
|  |  | Total da Composição |  |  |  | 372.12
01.28.290 |  |  | Revestimento interno de poço profundo tubo preto DIN 2440, diâmetro de 6" (150 mm) | m |  |  |  | 377.95 | Custo Unit. vinculado à Col. Z da Planilha (base CPOS - valor dos Serviços)
| 2 | A.09.000.020433 | Tubo preto DIN 2440 para revestimento interno de poço profundo, diâmetro de 6" (150 mm) - fornecimento e aplicação | m | 1 | 377.95 | 377.95
|  |  | Sub-Total de MATERIAIS |  |  |  | 377.95
|  |  | Custo Direto Total |  |  |  | 377.95
|  |  | Taxa de BDI % |  | 1e-09 |  | 0
|  |  | Total da Composição |  |  |  | 377.95
01.28.300 |  |  | Revestimento interno de poço profundo tubo preto DIN 2440, diâmetro de 8" (200 mm) | m |  |  |  | 575 | Custo Unit. vinculado à Col. Z da Planilha (base CPOS - valor dos Serviços)
| 2 | A.09.000.020434 | Tubo preto DIN 2440 para revestimento interno de poço profundo, diâmetro de 8" (200 mm) - fornecimento e aplicação | m | 1 | 575 | 575
|  |  | Sub-Total de MATERIAIS |  |  |  | 575
|  |  | Custo Direto Total |  |  |  | 575
|  |  | Taxa de BDI % |  | 1e-09 |  | 0
|  |  | Total da Composição |  |  |  | 575
01.28.310 |  |  | Revestimento interno de poço profundo tubo de aço preto liso calandrado, diâmetro de 16" (406,40 mm) | m |  |  |  | 877.84 | Custo Unit. vinculado à Col. Z da Planilha (base CPOS - valor dos Serviços)
| 2 | A.09.000.020393 | Tubo de aço preto liso calandrado, para revestimento interno de poço profundo, diâmetro de 16" (406,40 mm), espessura de 3/16" (4,75 mm) com solda - fornecimento e aplicação | m | 1 | 877.84 | 877.84
|  |  | Sub-Total de MATERIAIS |  |  |  | 877.84
|  |  | Custo Direto Total |  |  |  | 877.84
|  |  | Taxa de BDI % |  | 1e-09 |  | 0
|  |  | Total da Composição |  |  |  | 877.84
01.28.350 |  |  | Revestimento da boca de poço profundo tubo chapa 3/16", diâmetro de 12" | m |  |  |  | 765.48 | Custo Unit. vinculado à Col. Z da Planilha (base CPOS - valor dos Serviços)
| 2 | A.09.000.020430 | Tubo em chapa de aço 3/16", diâmetro de 12", para revestimento interno de poço profundo - fornecimento e aplicação (tubo sanitário) | m | 1 | 765.48 | 765.48
|  |  | Sub-Total de MATERIAIS |  |  |  | 765.48
|  |  | Custo Direto Total |  |  |  | 765.48
|  |  | Taxa de BDI % |  | 1e-09 |  | 0
|  |  | Total da Composição |  |  |  | 765.48
01.28.360 |  |  | Revestimento da boca de poço profundo tubo chapa 3/16", diâmetro de 14" | m |  |  |  | 830.81 | Custo Unit. vinculado à Col. Z da Planilha (base CPOS - valor dos Serviços)
| 2 | A.09.000.020431 | Tubo em chapa de aço 3/16", diâmetro de 14", para revestimento interno de poço profundo - fornecimento e aplicação (tubo sanitário) | m | 1 | 830.81 | 830.81
|  |  | Sub-Total de MATERIAIS |  |  |  | 830.81
|  |  | Custo Direto Total |  |  |  | 830.81
|  |  | Taxa de BDI % |  | 1e-09 |  | 0
|  |  | Total da Composição |  |  |  | 830.81
01.28.370 |  |  | Revestimento da boca de poço profundo tubo chapa 3/16", diâmetro de 16" | m |  |  |  | 974.04 | Custo Unit. vinculado à Col. Z da Planilha (base CPOS - valor dos Serviços)
| 2 | A.09.000.020432 | Tubo em chapa de aço 3/16", diâmetro de 16", para revestimento interno de poço profundo - fornecimento e aplicação | m | 1 | 974.04 | 974.04
|  |  | Sub-Total de MATERIAIS |  |  |  | 974.04
|  |  | Custo Direto Total |  |  |  | 974.04
|  |  | Taxa de BDI % |  | 1e-09 |  | 0
|  |  | Total da Composição |  |  |  | 974.04
01.28.380 |  |  | Revestimento da boca de poço profundo tubo chapa 3/16", diâmetro de 20" | m |  |  |  | 947.5 | Custo Unit. vinculado à Col. Z da Planilha (base CPOS - valor dos Serviços)
| 2 | A.09.000.020500 | Tubo em chapa de aço 3/16", para revestimento da boca de poço profundo, diâmetro 20" (508 mm) - fornecimento e aplicação | m | 1 | 947.5 | 947.5
|  |  | Sub-Total de MATERIAIS |  |  |  | 947.5
|  |  | Custo Direto Total |  |  |  | 947.5
|  |  | Taxa de BDI % |  | 1e-09 |  | 0
|  |  | Total da Composição |  |  |  | 947.5
01.28.390 |  |  | Filtro PVC geomecânico nervurado tipo standard para poço profundo, diâmetro de 6" (150 mm) | m |  |  |  | 388.67 | Custo Unit. vinculado à Col. Z da Planilha (base CPOS - valor dos Serviços)
| 2 | A.09.000.020447 | Filtro PVC geomecânico nervurado tipo Standard para poço profundo, diâmetro 6" (150 mm) - fornecimento e aplicação | m | 1 | 388.67 | 388.67
|  |  | Sub-Total de MATERIAIS |  |  |  | 388.67
|  |  | Custo Direto Total |  |  |  | 388.67
|  |  | Taxa de BDI % |  | 1e-09 |  | 0
|  |  | Total da Composição |  |  |  | 388.67
01.28.400 |  |  | Filtro PVC geomecânico nervurado tipo reforçado para poço profundo, diâmetro de 8" (200 mm) | m |  |  |  | 673.09 | Custo Unit. vinculado à Col. Z da Planilha (base CPOS - valor dos Serviços)
| 2 | A.09.000.020452 | Filtro PVC geomecânico nervurado tipo reforçado para poço profundo, diâmetro 8" (200 mm) - fornecimento e aplicação | m | 1 | 673.09 | 673.09
|  |  | Sub-Total de MATERIAIS |  |  |  | 673.09
|  |  | Custo Direto Total |  |  |  | 673.09
|  |  | Taxa de BDI % |  | 1e-09 |  | 0
|  |  | Total da Composição |  |  |  | 673.09
01.28.410 |  |  | Filtro espiralado galvanizado simples (standard) para poço profundo, diâmetro de 6" (152,40 mm) | m |  |  |  | 730.89 | Custo Unit. vinculado à Col. Z da Planilha (base CPOS - valor dos Serviços)
| 2 | A.09.000.020394 | Filtro espiralado em aço galvanizado simples (Standard) para poço profundo, diâmetro 6" (152,40 mm) | m | 1 | 730.89 | 730.89
|  |  | Sub-Total de MATERIAIS |  |  |  | 730.89
|  |  | Custo Direto Total |  |  |  | 730.89
|  |  | Taxa de BDI % |  | 1e-09 |  | 0
|  |  | Total da Composição |  |  |  | 730.89
01.28.420 |  |  | Filtro espiralado galvanizado reforçado para poço profundo, diâmetro de 6" (152,40 mm) | m |  |  |  | 886.18 | Custo Unit. vinculado à Col. Z da Planilha (base CPOS - valor dos Serviços)
| 2 | A.09.000.020899 | Filtro espiralado em aço galvanizado tipo reforçado para poço profundo, diâmetro de 6" (152,40 mm) - fornecimento e aplicação | m | 1 | 886.18 | 886.18
|  |  | Sub-Total de MATERIAIS |  |  |  | 886.18
|  |  | Custo Direto Total |  |  |  | 886.18
|  |  | Taxa de BDI % |  | 1e-09 |  | 0
|  |  | Total da Composição |  |  |  | 886.18
01.28.430 |  |  | Filtro espiralado em aço inoxidável reforçado para poço profundo, diâmetro de 6" (152,40 mm) | m |  |  |  | 1736.01 | Custo Unit. vinculado à Col. Z da Planilha (base CPOS - valor dos Serviços)
| 2 | A.09.000.020925 | Filtro espiralado em aço inoxidável tipo reforçado para poço profundo, diâmetro de 6" (152,40 mm) - fornecimento e aplicação | m | 1 | 1736.01 | 1736.01
|  |  | Sub-Total de MATERIAIS |  |  |  | 1736.01
|  |  | Custo Direto Total |  |  |  | 1736.01
|  |  | Taxa de BDI % |  | 1e-09 |  | 0
|  |  | Total da Composição |  |  |  | 1736.01
01.28.440 |  |  | Filtro galvanizado tipo NOLD para poço profundo, diâmetro de 6" (150 mm) | m |  |  |  | 599.78 | Custo Unit. vinculado à Col. Z da Planilha (base CPOS - valor dos Serviços)
| 2 | A.09.000.020411 | Filtro em aço galvanizado tipo NOLD para poço profundo, diâmetro 6" (150 mm) - fornecimento e aplicação | m | 1 | 599.78 | 599.78
|  |  | Sub-Total de MATERIAIS |  |  |  | 599.78
|  |  | Custo Direto Total |  |  |  | 599.78
|  |  | Taxa de BDI % |  | 1e-09 |  | 0
|  |  | Total da Composição |  |  |  | 599.78
01.28.450 |  |  | Pré-filtro tipo pérola para poço profundo | m³ |  |  |  | 1323.97 | Custo Unit. vinculado à Col. Z da Planilha (base CPOS - valor dos Serviços)
| 2 | A.09.000.090378 | Pré-filtro tipo Pérola (seixos selecionados tipo 1,0/2,0 mm) - fornecimento e aplicação | m³ | 1 | 1323.97 | 1323.97
|  |  | Sub-Total de MATERIAIS |  |  |  | 1323.97
|  |  | Custo Direto Total |  |  |  | 1323.97
|  |  | Taxa de BDI % |  | 1e-09 |  | 0
|  |  | Total da Composição |  |  |  | 1323.97
01.28.460 |  |  | Pré-filtro tipo Jacareí para poço profundo | m³ |  |  |  | 1163.38 | Custo Unit. vinculado à Col. Z da Planilha (base CPOS - valor dos Serviços)
| 2 | A.09.000.020448 | Pré-filtro tipo Jacareí (pedrisco arestado tipo 1,5/3,0 mm) - fornecimento e aplicação | m³ | 1 | 1163.38 | 1163.38
|  |  | Sub-Total de MATERIAIS |  |  |  | 1163.38
|  |  | Custo Direto Total |  |  |  | 1163.38
|  |  | Taxa de BDI % |  | 1e-09 |  | 0
|  |  | Total da Composição |  |  |  | 1163.38
01.28.470 |  |  | Perfilagem ótica (filmagem / endoscopia) para poço profundo | m |  |  |  | 62 | Custo Unit. vinculado à Col. Z da Planilha (base CPOS - valor dos Serviços)
| 2 | A.09.000.090429 | Perfilagem ótica (filmagem / endoscopia) de poço profundo | m | 1 | 62 | 62
|  |  | Sub-Total de MATERIAIS |  |  |  | 62
|  |  | Custo Direto Total |  |  |  | 62
|  |  | Taxa de BDI % |  | 1e-09 |  | 0
|  |  | Total da Composição |  |  |  | 62
01.28.480 |  |  | Perfilagem elétrica de poço profundo | m |  |  |  | 120.86 | Custo Unit. vinculado à Col. Z da Planilha (base CPOS - valor dos Serviços)
| 2 | A.09.000.090380 | Perfilagem elétrica de poço profundo com perfil raio gama | m | 1 | 120.86 | 120.86
|  |  | Sub-Total de MATERIAIS |  |  |  | 120.86
|  |  | Custo Direto Total |  |  |  | 120.86
|  |  | Taxa de BDI % |  | 1e-09 |  | 0
|  |  | Total da Composição |  |  |  | 120.86
01.28.490 |  |  | Taxa de mobilização e desmobilização de equipamentos para execução de bombeamento, limpeza, desenvolvimento e teste de vazão | tx |  |  |  | 2937.36 | Custo Unit. vinculado à Col. Z da Planilha (base CPOS - valor dos Serviços)
| 2 | A.09.000.020428 | Taxa de mobilização e desmobilização de equipamentos para execução de bombeamento, limpeza, desenvolvimento e teste de vazão | tx | 1 | 2937.36 | 2937.36
|  |  | Sub-Total de MATERIAIS |  |  |  | 2937.36
|  |  | Custo Direto Total |  |  |  | 2937.36
|  |  | Taxa de BDI % |  | 1e-09 |  | 0
|  |  | Total da Composição |  |  |  | 2937.36
01.28.500 |  |  | Limpeza e desenvolvimento do poço profundo | h |  |  |  | 285.59 | Custo Unit. vinculado à Col. Z da Planilha (base CPOS - valor dos Serviços)
| 2 | A.09.000.020413 | Limpeza e desenvolvimento de poço profundo com ar ou bomba submersível | h | 1 | 285.59 | 285.59
|  |  | Sub-Total de MATERIAIS |  |  |  | 285.59
|  |  | Custo Direto Total |  |  |  | 285.59
|  |  | Taxa de BDI % |  | 1e-09 |  | 0
|  |  | Total da Composição |  |  |  | 285.59
01.28.510 |  |  | Ensaio de vazão (bombeamento) para poço profundo, com bomba submersa | h |  |  |  | 260.94 | Custo Unit. vinculado à Col. Z da Planilha (base CPOS - valor dos Serviços)
| 2 | A.09.000.020408 | Ensaio de vazão (bombeamento) para poço profundo, com bomba submersa, conforme Norma ABNT NBR 12244 | h | 1 | 260.94 | 260.94
|  |  | Sub-Total de MATERIAIS |  |  |  | 260.94
|  |  | Custo Direto Total |  |  |  | 260.94
|  |  | Taxa de BDI % |  | 1e-09 |  | 0
|  |  | Total da Composição |  |  |  | 260.94
01.28.520 |  |  | Ensaio de vazão escalonado para poço profundo | h |  |  |  | 286.67 | Custo Unit. vinculado à Col. Z da Planilha (base CPOS - valor dos Serviços)
| 2 | A.09.000.020927 | Ensaio de vazão escalonado para poço profundo, conforme Norma ABNT NBR 12244 | h | 1 | 286.67 | 286.67
|  |  | Sub-Total de MATERIAIS |  |  |  | 286.67
|  |  | Custo Direto Total |  |  |  | 286.67
|  |  | Taxa de BDI % |  | 1e-09 |  | 0
|  |  | Total da Composição |  |  |  | 286.67
01.28.530 |  |  | Ensaio de recuperação de nível para poço profundo | h |  |  |  | 282.02 | Custo Unit. vinculado à Col. Z da Planilha (base CPOS - valor dos Serviços)
| 2 | A.09.000.020928 | Ensaio de recuperação de nível para poço profundo, conforme Norma ABNT NBR 12244 | h | 1 | 282.02 | 282.02
|  |  | Sub-Total de MATERIAIS |  |  |  | 282.02
|  |  | Custo Direto Total |  |  |  | 282.02
|  |  | Taxa de BDI % |  | 1e-09 |  | 0
|  |  | Total da Composição |  |  |  | 282.02
01.28.540 |  |  | Desinfecção de poço profundo | un |  |  |  | 1572.45 | Custo Unit. vinculado à Col. Z da Planilha (base CPOS - valor dos Serviços)
| 2 | A.09.000.020405 | Desinfecção de poço profundo | un | 1 | 1572.45 | 1572.45
|  |  | Sub-Total de MATERIAIS |  |  |  | 1572.45
|  |  | Custo Direto Total |  |  |  | 1572.45
|  |  | Taxa de BDI % |  | 1e-09 |  | 0
|  |  | Total da Composição |  |  |  | 1572.45
01.28.550 |  |  | Análise físico-química e bacteriológica da água para poço profundo | cj |  |  |  | 3083.9 | Custo Unit. vinculado à Col. Z da Planilha (base CPOS - valor dos Serviços)
| 2 | A.13.000.020661 | Análise físico-química e bacteriológica da água para poço profundo, conforme portaria 2914/2011, anexos I, VII e X do Ministério da Saúde | cj | 1 | 3083.9 | 3083.9
|  |  | Sub-Total de MATERIAIS |  |  |  | 3083.9
|  |  | Custo Direto Total |  |  |  | 3083.9
|  |  | Taxa de BDI % |  | 1e-09 |  | 0
|  |  | Total da Composição |  |  |  | 3083.9
01.28.560 |  |  | Centralizador de coluna para poço profundo, diâmetro de 4" ou 6" | un |  |  |  | 275.33 | Custo Unit. vinculado à Col. Z da Planilha (base CPOS - valor dos Serviços)
| 2 | A.09.000.020926 | Centralizador de coluna para poço profundo, diâmetro de 4´ ou 6´ - fornecimento e aplicação | un | 1 | 275.33 | 275.33
|  |  | Sub-Total de MATERIAIS |  |  |  | 275.33
|  |  | Custo Direto Total |  |  |  | 275.33
|  |  | Taxa de BDI % |  | 1e-09 |  | 0
|  |  | Total da Composição |  |  |  | 275.33
01.28.570 |  |  | Cimentação de boca do poço profundo, entre perfuração de maior diâmetro (cimentação do espaço anular) | m³ |  |  |  | 1546.18 | Custo Unit. vinculado à Col. Z da Planilha (base CPOS - valor dos Serviços)
| 2 | A.09.000.020406 | Cimentação de boca do poço profundo, entre perfuração de maior diâmetro (cimentação do espaço anular) | m³ | 1 | 1546.18 | 1546.18
|  |  | Sub-Total de MATERIAIS |  |  |  | 1546.18
|  |  | Custo Direto Total |  |  |  | 1546.18
|  |  | Taxa de BDI % |  | 1e-09 |  | 0
|  |  | Total da Composição |  |  |  | 1546.18
01.28.580 |  |  | Laje de proteção em concreto armado para poço profundo (área mínimo de 3,00 m²) | un |  |  |  | 1029.63 | Custo Unit. vinculado à Col. Z da Planilha (base CPOS - valor dos Serviços)
| 1 | B.01.000.010111 | Carpinteiro | h | 6.048 | 8.37 | 50.62
| 1 | B.01.000.010112 | Ajudante de carpinteiro | h | 6.048 | 6.88 | 41.61
| 1 | B.01.000.010121 | Ferreiro/armador | h | 2.138 | 8.37 | 17.9
| 1 | B.01.000.010122 | Ajudante de ferreiro | h | 4.277 | 6.88 | 29.43
| 1 | B.01.000.010146 | Servente | h | 4.86 | 6.88 | 33.44
| 1 | B.01.000.010139 | Pedreiro | h | 0.729 | 8.37 | 6.1
|  |  | Sub-Total de MÃO DE OBRA |  |  |  | 179.1
|  |  | Encargos Sociais % |  | 98.38 |  | 176.2
|  |  | Total Mão de Obra com Encargos Sociais |  |  |  | 355.3
| 2 | D.02.000.021017 | Sarrafo de cedrinho 2,5 x 10 cm | m | 6.61 | 4.44 | 29.35
| 2 | B.04.000.020503 | Areia média lavada (a granel caçamba fechada) | m³ | 0.27 | 96.57 | 26.07
| 2 | B.02.000.020508 | Cimento CPII-E-32 (sacos de 50 kg) | kg | 194.886 | 0.39 | 76.01
| 2 | B.05.000.020513 | Pedra britada usinada n° 1 posto obra | m³ | 0.346 | 71.8 | 24.84
| 2 | D.02.000.021009 | Pontalete de cedrinho de 75 mm x 75 mm - 3ª construcão | m | 8.64 | 13.94 | 120.44
| 2 | D.02.000.021021 | Tábua cedrinho 25 mm x 300 mm de 3ª | m² | 2.074 | 49.67 | 103.02
| 2 | D.03.000.021033 | Chapa compensada cola fenólica plastificada de 12mm (2,20 x 1,10)m | m² | 1.858 | 23.22 | 43.14
| 2 | B.06.000.021525 | Aço CA-50-A $MD bitolas | kg | 58.806 | 3.85 | 226.4
| 2 | E.02.000.026760 | Prego diversas bitolas (referência 18 x 27) | kg | 1.08 | 8.11 | 8.76
| 2 | E.02.000.027010 | Arame recozido nº 18 BWG | kg | 1.604 | 8.27 | 13.27
| 2 | F.12.000.028008 | Desmoldante para formas | l | 0.043 | 8.23 | 0.35
| 2 | S.01.000.080125 | Betoneira reversível com carregador, capac. 320 litros, acionamento do motor combustão interna (diesel e gasolina) ou motor elétrico Alfa 320 | h | 0.149 | 18.11 | 2.7
|  |  | Sub-Total de MATERIAIS |  |  |  | 674.35
|  |  | Custo Direto Total |  |  |  | 1029.65
|  |  | Taxa de BDI % |  | 1e-09 |  | 0
|  |  | Total da Composição |  |  |  | 1029.65
01.28.590 |  |  | Lacre do poço profundo (tampa) | un |  |  |  | 748.7 | Custo Unit. vinculado à Col. Z da Planilha (base CPOS - valor dos Serviços)
| 2 | A.09.000.020929 | Lacre do poço profundo (tampa), conforme Instrução Técnica DPO nº 10 de 30/05/2017 do DAEE - fornecimento e aplicação | un | 1 | 748.7 | 748.7
|  |  | Sub-Total de MATERIAIS |  |  |  | 748.7
|  |  | Custo Direto Total |  |  |  | 748.7
|  |  | Taxa de BDI % |  | 1e-09 |  | 0
|  |  | Total da Composição |  |  |  | 748.7
01.28.600 |  |  | Licença de perfuração para poço profundo | un |  |  |  | 5511.75 | Custo Unit. vinculado à Col. Z da Planilha (base CPOS - valor dos Serviços)
| 2 | A.09.000.020506 | Licença de perfuração para poço profundo conforme Portaria DAEE nº 1.630 de 30/05/2017 e suas complementares 1.631 a 1.635 e Instrução Técnica DPO nº 10 de 30/05/2017 do DAEE | un | 1 | 5511.75 | 5511.75
|  |  | Sub-Total de MATERIAIS |  |  |  | 5511.75
|  |  | Custo Direto Total |  |  |  | 5511.75
|  |  | Taxa de BDI % |  | 1e-09 |  | 0
|  |  | Total da Composição |  |  |  | 5511.75
01.28.610 |  |  | Outorga de direito de uso para poço profundo | un |  |  |  | 3661.3 | Custo Unit. vinculado à Col. Z da Planilha (base CPOS - valor dos Serviços)
| 2 | A.09.000.020507 | Outorga de direito de uso para poço profundo conforme Portaria DAEE nº 1.630 de 30/05/2017 e suas complementares 1.631 a 1.635 e Instrução Técnica DPO nº 10 de 30/05/2017 do DAEE | un | 1 | 3661.3 | 3661.3
|  |  | Sub-Total de MATERIAIS |  |  |  | 3661.3
|  |  | Custo Direto Total |  |  |  | 3661.3
|  |  | Taxa de BDI % |  | 1e-09 |  | 0
|  |  | Total da Composição |  |  |  | 3661.3
01.28.620 |  |  | Parecer técnico junto a CETESB | un |  |  |  | 5522.7 | Custo Unit. vinculado à Col. Z da Planilha (base CPOS - valor dos Serviços)
| 2 | A.09.000.020930 | Parecer técnico junto a CETESB conforme critérios específicos determinados na Instrução Técnica DPO nº 10 de 30/05/2017 do DAEE | un | 1 | 5522.7 | 5522.7
|  |  | Sub-Total de MATERIAIS |  |  |  | 5522.7
|  |  | Custo Direto Total |  |  |  | 5522.7
|  |  | Taxa de BDI % |  | 1e-09 |  | 0
|  |  | Total da Composição |  |  |  | 5522.7
02.01.021 |  |  | Construção provisória em madeira - fornecimento e montagem | m² |  |  |  | 300.64 | Custo Unit. vinculado à Col. Z da Planilha (base CPOS - valor dos Serviços)
| 1 | B.01.000.010111 | Carpinteiro | h | 0.51 | 8.37 | 4.27
| 1 | B.01.000.010112 | Ajudante de carpinteiro | h | 0.51 | 6.88 | 3.51
| 1 | B.01.000.010115 | Eletricista | h | 0.13 | 10.03 | 1.3
| 1 | B.01.000.010116 | Ajudante eletricista | h | 0.13 | 6.88 | 0.89
| 1 | B.01.000.010139 | Pedreiro | h | 1.05 | 8.37 | 8.79
| 1 | B.01.000.010140 | Pintor | h | 0.52 | 8.63 | 4.49
| 1 | B.01.000.010141 | Ajudante de pintor | h | 0.26 | 6.88 | 1.79
| 1 | B.01.000.010146 | Servente | h | 2.25 | 6.88 | 15.48
| 2 | B.01.000.020115 | Engenheiro junior de civil | h | 0.04 | 40.04 | 1.6
| 2 | B.01.000.020122 | Desenhista pleno/cadista | h | 0.07 | 17.82 | 1.25
|  |  | Sub-Total de MÃO DE OBRA |  |  |  | 43.37
|  |  | Encargos Sociais % |  | 98.38 |  | 42.67
|  |  | Total Mão de Obra com Encargos Sociais |  |  |  | 86.04
| 2 | C.04.000.020535 | Concreto usinado fck= 20 MPa, slump 5 ± 1cm, brita 1 e 2 | m³ | 0.1 | 264.89 | 26.49
| 2 | D.02.000.021009 | Pontalete de cedrinho de 75 mm x 75 mm - 3ª construcão | m | 3.944 | 13.94 | 54.98
| 2 | D.02.000.021021 | Tábua cedrinho 25 mm x 300 mm de 3ª | m² | 0.732 | 49.67 | 36.36
| 2 | D.02.000.021060 | Ripa em cambará, cedrinho, cupuíba, eucalipto-citriodora, eucalipto-saligna, garapa, itaúba, pinus-elioti, 12 mm x 50 mm | m | 2.475 | 1.76 | 4.36
| 2 | D.03.000.021085 | Chapa compensada cola fenólica plastificada de 6mm - 1,10 m x 2,20 m | m² | 2.048 | 15.4 | 31.54
| 2 | F.13.000.025545 | Telha ondulada em CRFS (2,13x1,10m) de 6mm | m² | 0.336 | 22 | 7.39
| 2 | E.03.000.026504 | Gancho de 1/4´ com porca e arruela, 550 mm | un | 0.336 | 1.8 | 0.6
| 2 | E.02.000.026760 | Prego diversas bitolas (referência 18 x 27) | kg | 0.39 | 8.11 | 3.16
| 2 | H.08.000.031645 | Dobradiça em latão cromado de 3 1/2" x 3", ref. La Fonte Dob 90 3 1/2" x 3" LT S/P CR, Arouca 346, 3500 da União Mundial ou equivalente | un | 0.096 | 24.43 | 2.35
| 2 | H.08.000.035004 | Ferragem completa com maçaneta tipo alavanca, com miolo tipo gorges, para porta interna com 1 folha; referência 721/01 CR da Pado, 402526/40 da Arouca ou equivalente | cj | 0.0178 | 65.37 | 1.16
| 2 | H.07.000.037042 | Vidro fantasia de 3/4 mm - material | m² | 0.24 | 65.24 | 15.66
| 2 | J.02.000.037542 | Tinta 100% acrílica acabamento fosco acetinado, Coral, Suvinil 100% Acrílico (Glasurit), Sherwin Willian, Metalatex (Fusecolor) ou equivalente | l | 1.23 | 18.18 | 22.36
| 2 | J.01.000.038014 | Lixa massa/madeira uso geral Norton, Alcar ou equivalente (médias) | un | 3 | 0.57 | 1.71
| 2 | P.02.000.042501 | Eletroduto de PVC rígido roscável de 20mm (1/2´) | m | 0.044 | 2.67 | 0.12
| 2 | P.02.000.042505 | Eletroduto de PVC rígido roscável de 50mm (1 1/2´) | m | 0.044 | 8.36 | 0.37
| 2 | P.08.000.043156 | Cabo cobre isolamento PVC 70°C, isolam 0.6/1kV, 2.5mm² | m | 1.54 | 1.42 | 2.19
| 2 | P.13.000.045501 | Interruptor com 1 tecla (simples), com placa | cj | 0.022 | 6.7 | 0.15
| 2 | P.13.000.045573 | Tomada 2P+T, 20A - 250V, completa - ref. 054344 da Pial Legrand ou equivalente | cj | 0.022 | 13.27 | 0.29
| 2 | P.15.000.046068 | Luminária retangular de sobrepor tipo calha aberta para 4 lâmpadas fluorescentes tubulares de 32W, ref. CN10-S432 da Lumicenter ou equivalente | un | 0.022 | 70.59 | 1.55
| 2 | P.14.000.046511 | Lâmpada fluor.tubular comum 40W, base Bipino bilateral; ref. Universal 85858 GE, L40LDE Osram, TLTRS40W-ELD-25 Philips ou equivalente | un | 0.088 | 8.54 | 0.75
| 2 | P.28.000.049743 | Reator eletrônico com partida instantânea de alto fator de potência (AFP), para lâmpada fluorescente tubular, base bipino bilateral, 2x32W / 127-220V | un | 0.044 | 24.39 | 1.07
|  |  | Sub-Total de MATERIAIS |  |  |  | 214.61
|  |  | Custo Direto Total |  |  |  | 300.65
|  |  | Taxa de BDI % |  | 1e-09 |  | 0
|  |  | Total da Composição |  |  |  | 300.65
02.01.171 |  |  | Sanitário/vestiário provisório em alvenaria | m² |  |  |  | 587.11 | Custo Unit. vinculado à Col. Z da Planilha (base CPOS - valor dos Serviços)
| 1 | B.01.000.010111 | Carpinteiro | h | 0.51 | 8.37 | 4.27
| 1 | B.01.000.010112 | Ajudante de carpinteiro | h | 0.51 | 6.88 | 3.51
| 1 | B.01.000.010115 | Eletricista | h | 0.13 | 10.03 | 1.3
| 1 | B.01.000.010116 | Ajudante eletricista | h | 0.13 | 6.88 | 0.89
| 1 | B.01.000.010118 | Encanador | h | 0.4 | 10.03 | 4.01
| 1 | B.01.000.010119 | Ajudante de encanador | h | 0.15 | 6.88 | 1.03
| 1 | B.01.000.010139 | Pedreiro | h | 6.25 | 8.37 | 52.31
| 1 | B.01.000.010140 | Pintor | h | 0.52 | 8.63 | 4.49
| 1 | B.01.000.010141 | Ajudante de pintor | h | 0.26 | 6.88 | 1.79
| 1 | B.01.000.010146 | Servente | h | 5.065 | 6.88 | 34.85
| 2 | B.01.000.020115 | Engenheiro junior de civil | h | 0.03 | 40.04 | 1.2
| 2 | B.01.000.020122 | Desenhista pleno/cadista | h | 0.05 | 17.82 | 0.89
|  |  | Sub-Total de MÃO DE OBRA |  |  |  | 110.54
|  |  | Encargos Sociais % |  | 98.38 |  | 108.75
|  |  | Total Mão de Obra com Encargos Sociais |  |  |  | 219.29
| 2 | B.04.000.020503 | Areia média lavada (a granel caçamba fechada) | m³ | 0.058 | 96.57 | 5.6
| 2 | B.03.000.020505 | Cal hidratada (saco de 20 kg) | kg | 0.919 | 0.57 | 0.52
| 2 | B.02.000.020508 | Cimento CPII-E-32 (sacos de 50 kg) | kg | 15 | 0.39 | 5.85
| 2 | C.04.000.020535 | Concreto usinado fck= 20 MPa, slump 5 ± 1cm, brita 1 e 2 | m³ | 0.1 | 264.89 | 26.49
| 2 | D.02.000.021009 | Pontalete de cedrinho de 75 mm x 75 mm - 3ª construcão | m | 3.94 | 13.94 | 54.92
| 2 | D.02.000.021021 | Tábua cedrinho 25 mm x 300 mm de 3ª | m² | 0.732 | 49.67 | 36.36
| 2 | D.02.000.021060 | Ripa em cambará, cedrinho, cupuíba, eucalipto-citriodora, eucalipto-saligna, garapa, itaúba, pinus-elioti, 12 mm x 50 mm | m | 2.475 | 1.76 | 4.36
| 2 | D.03.000.021085 | Chapa compensada cola fenólica plastificada de 6mm - 1,10 m x 2,20 m | m² | 0.19 | 15.4 | 2.93
| 2 | C.07.000.022510 | Bloco de concreto de vedação 9 x 19 x 39 cm, classe C (resistência > ou = 3 Mpa) | un | 37.62 | 1.54 | 57.93
| 2 | F.13.000.025545 | Telha ondulada em CRFS (2,13x1,10m) de 6mm | m² | 1.1 | 22 | 24.2
| 2 | E.03.000.026504 | Gancho de 1/4´ com porca e arruela, 550 mm | un | 0.9 | 1.8 | 1.62
| 2 | E.03.000.026548 | Parafuso cabeça chata com bucha plástica de 8 mm - 5,5 x 50 mm | un | 0.1 | 0.17 | 0.02
| 2 | E.03.000.026733 | Parafusos niquelados para sanitários | un | 0.32 | 5.19 | 1.66
| 2 | E.02.000.026760 | Prego diversas bitolas (referência 18 x 27) | kg | 0.1 | 8.11 | 0.81
| 2 | H.08.000.031645 | Dobradiça em latão cromado de 3 1/2" x 3", ref. La Fonte Dob 90 3 1/2" x 3" LT S/P CR, Arouca 346, 3500 da União Mundial ou equivalente | un | 0.192 | 24.43 | 4.69
| 2 | H.08.000.035004 | Ferragem completa com maçaneta tipo alavanca, com miolo tipo gorges, para porta interna com 1 folha; referência 721/01 CR da Pado, 402526/40 da Arouca ou equivalente | cj | 0.036 | 65.37 | 2.35
| 2 | H.07.000.037042 | Vidro fantasia de 3/4 mm - material | m² | 0.24 | 65.24 | 15.66
| 2 | J.02.000.037542 | Tinta 100% acrílica acabamento fosco acetinado, Coral, Suvinil 100% Acrílico (Glasurit), Sherwin Willian, Metalatex (Fusecolor) ou equivalente | l | 1.32 | 18.18 | 24
| 2 | J.01.000.038014 | Lixa massa/madeira uso geral Norton, Alcar ou equivalente (médias) | un | 1 | 0.57 | 0.57
| 2 | P.02.000.042501 | Eletroduto de PVC rígido roscável de 20mm (1/2´) | m | 0.044 | 2.67 | 0.12
| 2 | P.02.000.042505 | Eletroduto de PVC rígido roscável de 50mm (1 1/2´) | m | 0.044 | 8.36 | 0.37
| 2 | P.08.000.043156 | Cabo cobre isolamento PVC 70°C, isolam 0.6/1kV, 2.5mm² | m | 1.54 | 1.42 | 2.19
| 2 | P.13.000.045501 | Interruptor com 1 tecla (simples), com placa | cj | 0.022 | 6.7 | 0.15
| 2 | P.13.000.045572 | Tomada 2P+T, 10A 250V, completa - ref. 054343 da Pial Legrand ou equivalente | cj | 0.022 | 9.21 | 0.2
| 2 | P.15.000.046068 | Luminária retangular de sobrepor tipo calha aberta para 4 lâmpadas fluorescentes tubulares de 32W, ref. CN10-S432 da Lumicenter ou equivalente | un | 0.022 | 70.59 | 1.55
| 2 | P.14.000.046511 | Lâmpada fluor.tubular comum 40W, base Bipino bilateral; ref. Universal 85858 GE, L40LDE Osram, TLTRS40W-ELD-25 Philips ou equivalente | un | 0.088 | 8.54 | 0.75
| 2 | P.28.000.049743 | Reator eletrônico com partida instantânea de alto fator de potência (AFP), para lâmpada fluorescente tubular, base bipino bilateral, 2x32W / 127-220V | un | 0.044 | 24.39 | 1.07
| 2 | O.02.000.062502 | Tubo de PVC rígido soldável marrom, DN= 25mm (3/4´) | m | 2 | 2.54 | 5.08
| 2 | O.07.000.063531 | Registro de pressão amarelo 3/4´, sem canopla ref. Deca | un | 0.1 | 40.17 | 4.02
| 2 | O.07.000.063561 | Registro de gaveta amarelo de 3/4´ | un | 0.3 | 31.81 | 9.54
| 2 | O.12.000.064504 | Sifão sanfonado universal de 1´ x 40mm e 50mm, ref. SSU e SSU40 da Astra | un | 0.1 | 8.66 | 0.87
| 2 | O.18.000.065008 | Reservatório em poliester reforçado de fibra vidro, capacidade de 1.000 litros | un | 0.034 | 409.33 | 13.92
| 2 | O.12.000.065023 | Caixa de descarga, capacidade 9 litros em plástico, de sobrepor com engate flexível e acessórios | un | 0.1 | 31.18 | 3.12
| 2 | O.10.000.065502 | Bacia sifonada de louça branca 6 litros, linha Sabará ou Diamantina da Icasa, linha Ravena da Deca, ou equivalente | un | 0.1 | 89.46 | 8.95
| 2 | O.12.000.065543 | Lavatório em polipropileno de 36x26cm, ref. Astra ou equivalente | un | 0.1 | 25.09 | 2.51
| 2 | O.15.000.065565 | Mictório coletivo em aço inoxidável AISI 304, liga 18,8, bitola 20, desenvolvimento 750 mm | m | 0.05 | 544 | 27.2
| 2 | O.02.000.065572 | Válvula para lavatório em PVC- ref. Astra ou equivalente | un | 0.1 | 3.28 | 0.33
| 2 | O.11.000.066008 | Válvula de mictório vazão automática 3/4´, ref. Docol ou equivalente | un | 0.03 | 221.54 | 6.65
| 2 | O.11.000.066020 | Chuveiro simples em PVC, diâmetro de 10 cm, com braço acoplado, ref. Ducha 4 - linha Plena Duchas da Tigre ou equivalente | un | 0.1 | 6.72 | 0.67
| 2 | O.12.000.066068 | Tubo de ligação em cobre acabamento cromado para mictório DN= 1/2´, comprimento 20 ou 30cm, ref. VLC 454 ou VLC 456 Esteves | un | 0.05 | 49.92 | 2.5
| 2 | O.11.000.066106 | Torneira para lavatório em plástico, bitola de 1/2´ | un | 0.1 | 9.69 | 0.97
| 2 | O.12.000.069503 | Bolsa de borracha para bacia sifonada | un | 0.1 | 4.27 | 0.43
| 2 | O.08.000.069516 | Torneira de bóia em cobre de 1´ | un | 0.034 | 74.11 | 2.52
| 2 | B.07.000.069552 | Fita teflon de 18 mm | m | 1.07 | 0.17 | 0.18
| 2 | O.12.000.069555 | Anel borracha expansão para ligação em bacia sifonada, 100 mm (4´) | un | 0.1 | 14.33 | 1.43
|  |  | Sub-Total de MATERIAIS |  |  |  | 367.83
|  |  | Custo Direto Total |  |  |  | 587.12
|  |  | Taxa de BDI % |  | 1e-09 |  | 0
|  |  | Total da Composição |  |  |  | 587.12
02.01.180 |  |  | Banheiro químico modelo Standard, com manutenção conforme exigências da CETESB | unxmês |  |  |  | 562.86 | Custo Unit. vinculado à Col. Z da Planilha (base CPOS - valor dos Serviços)
| 2 | A.14.000.081900 | Banheiro químico, modelo Standard, com manutenção conforme exigências da CETESB | unxmês | 1 | 562.86 | 562.86
|  |  | Sub-Total de MATERIAIS |  |  |  | 562.86
|  |  | Custo Direto Total |  |  |  | 562.86
|  |  | Taxa de BDI % |  | 1e-09 |  | 0
|  |  | Total da Composição |  |  |  | 562.86
02.01.200 |  |  | Desmobilização de construção provisória | m² |  |  |  | 14.36 | Custo Unit. vinculado à Col. Z da Planilha (base CPOS - valor dos Serviços)
| 1 | B.01.000.010111 | Carpinteiro | h | 0.065 | 8.37 | 0.54
| 1 | B.01.000.010112 | Ajudante de carpinteiro | h | 0.065 | 6.88 | 0.45
| 1 | B.01.000.010139 | Pedreiro | h | 0.064 | 8.37 | 0.54
| 1 | B.01.000.010146 | Servente | h | 0.13 | 6.88 | 0.89
|  |  | Sub-Total de MÃO DE OBRA |  |  |  | 2.42
|  |  | Encargos Sociais % |  | 98.38 |  | 2.38
|  |  | Total Mão de Obra com Encargos Sociais |  |  |  | 4.8
| 2 | S.01.000.080351 | Guindauto MUNCK M-640/18 com lança telescópica capacidade 3750 kg | h | 0.065 | 147.06 | 9.56
|  |  | Sub-Total de MATERIAIS |  |  |  | 9.56
|  |  | Custo Direto Total |  |  |  | 14.36
|  |  | Taxa de BDI % |  | 1e-09 |  | 0
|  |  | Total da Composição |  |  |  | 14.36
02.02.120 |  |  | Locação de container tipo alojamento - área mínima de 13,80 m² | unxmês |  |  |  | 516.67 | Custo Unit. vinculado à Col. Z da Planilha (base CPOS - valor dos Serviços)
| 1 | B.01.000.010101 | Ajudante geral | h | 1.32 | 6.88 | 9.08
| 1 | B.01.000.010115 | Eletricista | h | 0.99 | 10.03 | 9.93
| 1 | B.01.000.010116 | Ajudante eletricista | h | 1.32 | 6.88 | 9.08
|  |  | Sub-Total de MÃO DE OBRA |  |  |  | 28.09
|  |  | Encargos Sociais % |  | 98.38 |  | 27.63
|  |  | Total Mão de Obra com Encargos Sociais |  |  |  | 55.72
| 2 | A.12.000.021097 | Container alojamento, módulo metálico em aço galvanizado de 6,0x2,3x1,5m, vão livre, piso de concreto, cimentado, madeira ou material equivalente | unxmês | 1 | 460.93 | 460.93
|  |  | Sub-Total de MATERIAIS |  |  |  | 460.93
|  |  | Custo Direto Total |  |  |  | 516.65
|  |  | Taxa de BDI % |  | 1e-09 |  | 0
|  |  | Total da Composição |  |  |  | 516.65
02.02.130 |  |  | Locação de container tipo escritório com 1 vaso sanitário, 1 lavatório e 1 ponto para chuveiro - área mínima de 13,80 m² | unxmês |  |  |  | 844.41 | Custo Unit. vinculado à Col. Z da Planilha (base CPOS - valor dos Serviços)
| 1 | B.01.000.010101 | Ajudante geral | h | 1.32 | 6.88 | 9.08
| 1 | B.01.000.010115 | Eletricista | h | 0.99 | 10.03 | 9.93
| 1 | B.01.000.010116 | Ajudante eletricista | h | 1.32 | 6.88 | 9.08
| 1 | B.01.000.010118 | Encanador | h | 0.99 | 10.03 | 9.93
| 1 | B.01.000.010119 | Ajudante de encanador | h | 1.32 | 6.88 | 9.08
|  |  | Sub-Total de MÃO DE OBRA |  |  |  | 47.1
|  |  | Encargos Sociais % |  | 98.38 |  | 46.34
|  |  | Total Mão de Obra com Encargos Sociais |  |  |  | 93.44
| 2 | A.12.000.021100 | Container escritório com WC, em aço galvanizado, piso compensado naval (escritório), 1 vaso sanitário, 1 lavatório, 1 ponto para chuveiro, piso impermeável e anti-derrapante (WC) | unxmês | 1 | 750.95 | 750.95
|  |  | Sub-Total de MATERIAIS |  |  |  | 750.95
|  |  | Custo Direto Total |  |  |  | 844.39
|  |  | Taxa de BDI % |  | 1e-09 |  | 0
|  |  | Total da Composição |  |  |  | 844.39
02.02.140 |  |  | Locação de container tipo sanitário com 2 vasos sanitários, 2 lavatórios, 2 mictórios e 4 pontos para chuveiro - área mínima de 13,80 m² | unxmês |  |  |  | 788.11 | Custo Unit. vinculado à Col. Z da Planilha (base CPOS - valor dos Serviços)
| 1 | B.01.000.010101 | Ajudante geral | h | 1.32 | 6.88 | 9.08
| 1 | B.01.000.010115 | Eletricista | h | 0.99 | 10.03 | 9.93
| 1 | B.01.000.010116 | Ajudante eletricista | h | 1.32 | 6.88 | 9.08
| 1 | B.01.000.010118 | Encanador | h | 0.99 | 10.03 | 9.93
| 1 | B.01.000.010119 | Ajudante de encanador | h | 1.32 | 6.88 | 9.08
|  |  | Sub-Total de MÃO DE OBRA |  |  |  | 47.1
|  |  | Encargos Sociais % |  | 98.38 |  | 46.34
|  |  | Total Mão de Obra com Encargos Sociais |  |  |  | 93.44
| 2 | A.12.000.021098 | Container sanitário, módulo aço galvanizado, 2 vasos sanitários, 2 lavatórios/calha e 2 mictórios/calha, 4 pontos para chuveiro, piso impermeável e anti-derrapante | unxmês | 1 | 694.65 | 694.65
|  |  | Sub-Total de MATERIAIS |  |  |  | 694.65
|  |  | Custo Direto Total |  |  |  | 788.09
|  |  | Taxa de BDI % |  | 1e-09 |  | 0
|  |  | Total da Composição |  |  |  | 788.09
02.02.150 |  |  | Locação de container tipo depósito - área mínima de 13,80 m² | unxmês |  |  |  | 519.61 | Custo Unit. vinculado à Col. Z da Planilha (base CPOS - valor dos Serviços)
| 1 | B.01.000.010101 | Ajudante geral | h | 1.32 | 6.88 | 9.08
| 1 | B.01.000.010115 | Eletricista | h | 0.99 | 10.03 | 9.93
| 1 | B.01.000.010116 | Ajudante eletricista | h | 1.32 | 6.88 | 9.08
|  |  | Sub-Total de MÃO DE OBRA |  |  |  | 28.09
|  |  | Encargos Sociais % |  | 98.38 |  | 27.63
|  |  | Total Mão de Obra com Encargos Sociais |  |  |  | 55.72
| 2 | A.12.000.021099 | Container depósito, módulo metálico em aço galvanizado de 6,0x2,3x2,5m, vão livre, piso de concreto, cimentado, madeira ou material equivalente | unxmês | 1 | 463.87 | 463.87
|  |  | Sub-Total de MATERIAIS |  |  |  | 463.87
|  |  | Custo Direto Total |  |  |  | 519.59
|  |  | Taxa de BDI % |  | 1e-09 |  | 0
|  |  | Total da Composição |  |  |  | 519.59
02.02.160 |  |  | Locação de container tipo guarita - área mínima de 4,60 m² | unxmês |  |  |  | 390.08 | Custo Unit. vinculado à Col. Z da Planilha (base CPOS - valor dos Serviços)
| 1 | B.01.000.010101 | Ajudante geral | h | 0.44 | 6.88 | 3.03
| 1 | B.01.000.010115 | Eletricista | h | 0.33 | 10.03 | 3.31
| 1 | B.01.000.010116 | Ajudante eletricista | h | 0.44 | 6.88 | 3.03
|  |  | Sub-Total de MÃO DE OBRA |  |  |  | 9.37
|  |  | Encargos Sociais % |  | 98.38 |  | 9.22
|  |  | Total Mão de Obra com Encargos Sociais |  |  |  | 18.59
| 2 | A.12.000.021081 | Container guarita, módulo metálico aço galvanizado 2,00x2,30m ou 2,30x2,30m, vão livre, forro térmico, piso concreto, cimentado, madeira ou material equivalente | unxmês | 1 | 371.49 | 371.49
|  |  | Sub-Total de MATERIAIS |  |  |  | 371.49
|  |  | Custo Direto Total |  |  |  | 390.08
|  |  | Taxa de BDI % |  | 1e-09 |  | 0
|  |  | Total da Composição |  |  |  | 390.08
02.03.030 |  |  | Proteção de superfícies em geral com plástico bolha | m² |  |  |  | 1.81 | Custo Unit. vinculado à Col. Z da Planilha (base CPOS - valor dos Serviços)
| 1 | B.01.000.010146 | Servente | h | 0.1 | 6.88 | 0.69
|  |  | Sub-Total de MÃO DE OBRA |  |  |  | 0.69
|  |  | Encargos Sociais % |  | 98.38 |  | 0.68
|  |  | Total Mão de Obra com Encargos Sociais |  |  |  | 1.37
| 2 | M.04.000.092626 | Plástico bolha, diâmetro de 1,00 a 2,00 cm - rolo de (1,00 x 100 ou 1,30 x 100) metros, ref. Syroplat ou equivalente | m² | 1.1 | 0.4 | 0.44
|  |  | Sub-Total de MATERIAIS |  |  |  | 0.44
|  |  | Custo Direto Total |  |  |  | 1.81
|  |  | Taxa de BDI % |  | 1e-09 |  | 0
|  |  | Total da Composição |  |  |  | 1.81
02.03.060 |  |  | Proteção de fachada com tela de nylon | m² |  |  |  | 16.68 | Custo Unit. vinculado à Col. Z da Planilha (base CPOS - valor dos Serviços)
| 1 | B.01.000.010111 | Carpinteiro | h | 0.4 | 8.37 | 3.35
| 1 | B.01.000.010112 | Ajudante de carpinteiro | h | 0.5 | 6.88 | 3.44
|  |  | Sub-Total de MÃO DE OBRA |  |  |  | 6.79
|  |  | Encargos Sociais % |  | 98.38 |  | 6.68
|  |  | Total Mão de Obra com Encargos Sociais |  |  |  | 13.47
| 2 | R.03.000.020356 | Tela nylon, largura de 3,00 m, malha de 2 mm, com fitilho para amarração, proteção de fachada | m² | 1.05 | 1.84 | 1.93
| 2 | D.02.000.021009 | Pontalete de cedrinho de 75 mm x 75 mm - 3ª construcão | m | 0.05 | 13.94 | 0.7
| 2 | D.02.000.021014 | Sarrafo de cedrinho 2,5 x 5 cm | m | 0.2 | 2.48 | 0.5
| 2 | E.02.000.026760 | Prego diversas bitolas (referência 18 x 27) | kg | 0.01 | 8.11 | 0.08
|  |  | Sub-Total de MATERIAIS |  |  |  | 3.21
|  |  | Custo Direto Total |  |  |  | 16.68
|  |  | Taxa de BDI % |  | 1e-09 |  | 0
|  |  | Total da Composição |  |  |  | 16.68
02.03.080 |  |  | Fechamento provisório de vãos em chapa de madeira compensada | m² |  |  |  | 28.47 | Custo Unit. vinculado à Col. Z da Planilha (base CPOS - valor dos Serviços)
| 1 | B.01.000.010111 | Carpinteiro | h | 0.33 | 8.37 | 2.76
| 1 | B.01.000.010140 | Pintor | h | 0.315 | 8.63 | 2.72
| 1 | B.01.000.010141 | Ajudante de pintor | h | 0.28 | 6.88 | 1.93
| 1 | B.01.000.010146 | Servente | h | 0.33 | 6.88 | 2.27
|  |  | Sub-Total de MÃO DE OBRA |  |  |  | 9.68
|  |  | Encargos Sociais % |  | 98.38 |  | 9.52
|  |  | Total Mão de Obra com Encargos Sociais |  |  |  | 19.2
| 2 | D.02.000.021014 | Sarrafo de cedrinho 2,5 x 5 cm | m | 1.3 | 2.48 | 3.22
| 2 | D.03.000.021030 | Chapa compensada cola PVA resinada de 6mm - 1,10 m x 2,20 m | m² | 0.33 | 8.25 | 2.72
| 2 | E.02.000.026760 | Prego diversas bitolas (referência 18 x 27) | kg | 0.1 | 8.11 | 0.81
| 2 | J.02.000.037513 | Tinta latex, acabamento fosco aveludado, Coralatex (Coral), Suvinil Latex PVA (Glasurit), Latex PVA (Sherwin Willians), Eucalatex (Eucatex), ou equivalente | l | 0.175 | 14.38 | 2.52
|  |  | Sub-Total de MATERIAIS |  |  |  | 9.27
|  |  | Custo Direto Total |  |  |  | 28.47
|  |  | Taxa de BDI % |  | 1e-09 |  | 0
|  |  | Total da Composição |  |  |  | 28.47
02.03.110 |  |  | Tapume móvel para fechamento de áreas | m² |  |  |  | 65.83 | Custo Unit. vinculado à Col. Z da Planilha (base CPOS - valor dos Serviços)
| 1 | B.01.000.010101 | Ajudante geral | h | 0.8 | 6.88 | 5.5
| 1 | B.01.000.010111 | Carpinteiro | h | 0.9265 | 8.37 | 7.75
| 1 | B.01.000.010140 | Pintor | h | 0.315 | 8.63 | 2.72
| 1 | B.01.000.010141 | Ajudante de pintor | h | 0.28 | 6.88 | 1.93
|  |  | Sub-Total de MÃO DE OBRA |  |  |  | 17.9
|  |  | Encargos Sociais % |  | 98.38 |  | 17.61
|  |  | Total Mão de Obra com Encargos Sociais |  |  |  | 35.51
| 2 | D.02.000.021009 | Pontalete de cedrinho de 75 mm x 75 mm - 3ª construcão | m | 1.58 | 13.94 | 22.03
| 2 | D.03.000.021030 | Chapa compensada cola PVA resinada de 6mm - 1,10 m x 2,20 m | m² | 0.55 | 8.25 | 4.54
| 2 | E.02.000.026760 | Prego diversas bitolas (referência 18 x 27) | kg | 0.15 | 8.11 | 1.22
| 2 | J.02.000.037513 | Tinta latex, acabamento fosco aveludado, Coralatex (Coral), Suvinil Latex PVA (Glasurit), Latex PVA (Sherwin Willians), Eucalatex (Eucatex), ou equivalente | l | 0.175 | 14.38 | 2.52
|  |  | Sub-Total de MATERIAIS |  |  |  | 30.31
|  |  | Custo Direto Total |  |  |  | 65.82
|  |  | Taxa de BDI % |  | 1e-09 |  | 0
|  |  | Total da Composição |  |  |  | 65.82
02.03.120 |  |  | Tapume fixo para fechamento de áreas, com portão | m² |  |  |  | 65.59 | Custo Unit. vinculado à Col. Z da Planilha (base CPOS - valor dos Serviços)
| 1 | B.01.000.010111 | Carpinteiro | h | 0.8 | 8.37 | 6.7
| 1 | B.01.000.010112 | Ajudante de carpinteiro | h | 0.8 | 6.88 | 5.5
| 1 | B.01.000.010139 | Pedreiro | h | 0.112 | 8.37 | 0.94
| 1 | B.01.000.010140 | Pintor | h | 0.315 | 8.63 | 2.72
| 1 | B.01.000.010141 | Ajudante de pintor | h | 0.28 | 6.88 | 1.93
|  |  | Sub-Total de MÃO DE OBRA |  |  |  | 17.79
|  |  | Encargos Sociais % |  | 98.38 |  | 17.5
|  |  | Total Mão de Obra com Encargos Sociais |  |  |  | 35.29
| 2 | D.02.000.021009 | Pontalete de cedrinho de 75 mm x 75 mm - 3ª construcão | m | 1.58 | 13.94 | 22.03
| 2 | D.03.000.021030 | Chapa compensada cola PVA resinada de 6mm - 1,10 m x 2,20 m | m² | 0.55 | 8.25 | 4.54
| 2 | E.02.000.026760 | Prego diversas bitolas (referência 18 x 27) | kg | 0.15 | 8.11 | 1.22
| 2 | J.02.000.037513 | Tinta latex, acabamento fosco aveludado, Coralatex (Coral), Suvinil Latex PVA (Glasurit), Latex PVA (Sherwin Willians), Eucalatex (Eucatex), ou equivalente | l | 0.175 | 14.38 | 2.52
|  |  | Sub-Total de MATERIAIS |  |  |  | 30.31
|  |  | Custo Direto Total |  |  |  | 65.6
|  |  | Taxa de BDI % |  | 1e-09 |  | 0
|  |  | Total da Composição |  |  |  | 65.6
02.03.200 |  |  | Locação de quadros metálicos para plataforma de proteção, inclusive o madeiramento | m²xmês |  |  |  | 21.76 | Custo Unit. vinculado à Col. Z da Planilha (base CPOS - valor dos Serviços)
| 1 | B.01.000.010112 | Ajudante de carpinteiro | h | 0.05 | 6.88 | 0.34
|  |  | Sub-Total de MÃO DE OBRA |  |  |  | 0.34
|  |  | Encargos Sociais % |  | 98.38 |  | 0.33
|  |  | Total Mão de Obra com Encargos Sociais |  |  |  | 0.67
| 2 | A.11.000.020376 | Locação de quadros metálicos para plataforma de proteção perimetral, com lateral inclinada de 45°, largura 2,05+0,80m (desenvolvida) | unxmês | 0.3157 | 18.66 | 5.89
| 2 | D.02.000.021017 | Sarrafo de cedrinho 2,5 x 10 cm | m | 0.4735 | 4.44 | 2.1
| 2 | D.02.000.021021 | Tábua cedrinho 25 mm x 300 mm de 3ª | m² | 0.233 | 49.67 | 11.57
| 2 | B.06.000.021525 | Aço CA-50-A $MD bitolas | kg | 0.3157 | 3.85 | 1.22
| 2 | E.02.000.026760 | Prego diversas bitolas (referência 18 x 27) | kg | 0.0375 | 8.11 | 0.3
|  |  | Sub-Total de MATERIAIS |  |  |  | 21.08
|  |  | Custo Direto Total |  |  |  | 21.75
|  |  | Taxa de BDI % |  | 1e-09 |  | 0
|  |  | Total da Composição |  |  |  | 21.75
02.03.240 |  |  | Proteção de piso com tecido de aniagem e gesso | m² |  |  |  | 10.67 | Custo Unit. vinculado à Col. Z da Planilha (base CPOS - valor dos Serviços)
| 1 | B.01.000.010146 | Servente | h | 0.2 | 6.88 | 1.38
|  |  | Sub-Total de MÃO DE OBRA |  |  |  | 1.38
|  |  | Encargos Sociais % |  | 98.38 |  | 1.36
|  |  | Total Mão de Obra com Encargos Sociais |  |  |  | 2.74
| 2 | B.03.000.020580 | Gesso em pó ensacado para revestimento saco de 20 kg | kg | 6.2 | 0.73 | 4.53
| 2 | F.09.000.092628 | Tela de juta (aniagem) | m² | 1 | 3.41 | 3.41
|  |  | Sub-Total de MATERIAIS |  |  |  | 7.94
|  |  | Custo Direto Total |  |  |  | 10.68
|  |  | Taxa de BDI % |  | 1e-09 |  | 0
|  |  | Total da Composição |  |  |  | 10.68
02.03.250 |  |  | Tapume fixo em painel OSB - espessura 8 mm | m² |  |  |  | 66.7 | Custo Unit. vinculado à Col. Z da Planilha (base CPOS - valor dos Serviços)
| 1 | B.01.000.010101 | Ajudante geral | h | 0.8 | 6.88 | 5.5
| 1 | B.01.000.010111 | Carpinteiro | h | 0.91 | 8.37 | 7.62
|  |  | Sub-Total de MÃO DE OBRA |  |  |  | 13.12
|  |  | Encargos Sociais % |  | 98.38 |  | 12.91
|  |  | Total Mão de Obra com Encargos Sociais |  |  |  | 26.03
| 2 | D.02.000.021009 | Pontalete de cedrinho de 75 mm x 75 mm - 3ª construcão | m | 1.7424 | 13.94 | 24.29
| 2 | D.02.000.021070 | Chapa OSB (Oriented Strand Board), dimensões 122 x 220 x 8 mm | un | 0.3912 | 38.74 | 15.16
| 2 | E.02.000.026760 | Prego diversas bitolas (referência 18 x 27) | kg | 0.15 | 8.11 | 1.22
|  |  | Sub-Total de MATERIAIS |  |  |  | 40.67
|  |  | Custo Direto Total |  |  |  | 66.7
|  |  | Taxa de BDI % |  | 1e-09 |  | 0
|  |  | Total da Composição |  |  |  | 66.7
02.03.260 |  |  | Tapume fixo em painel OSB - espessura 10 mm | m² |  |  |  | 70.71 | Custo Unit. vinculado à Col. Z da Planilha (base CPOS - valor dos Serviços)
| 1 | B.01.000.010101 | Ajudante geral | h | 0.8 | 6.88 | 5.5
| 1 | B.01.000.010111 | Carpinteiro | h | 0.91 | 8.37 | 7.62
|  |  | Sub-Total de MÃO DE OBRA |  |  |  | 13.12
|  |  | Encargos Sociais % |  | 98.38 |  | 12.91
|  |  | Total Mão de Obra com Encargos Sociais |  |  |  | 26.03
| 2 | D.02.000.021009 | Pontalete de cedrinho de 75 mm x 75 mm - 3ª construcão | m | 1.7424 | 13.94 | 24.29
| 2 | D.02.000.021071 | Chapa OSB (Oriented Strand Board), dimensões 122 x 220 x 10 mm | un | 0.3912 | 49.01 | 19.17
| 2 | E.02.000.026760 | Prego diversas bitolas (referência 18 x 27) | kg | 0.15 | 8.11 | 1.22
|  |  | Sub-Total de MATERIAIS |  |  |  | 44.68
|  |  | Custo Direto Total |  |  |  | 70.71
|  |  | Taxa de BDI % |  | 1e-09 |  | 0
|  |  | Total da Composição |  |  |  | 70.71
02.03.270 |  |  | Tapume fixo em painel OSB - espessura 12 mm | m² |  |  |  | 74.21 | Custo Unit. vinculado à Col. Z da Planilha (base CPOS - valor dos Serviços)
| 1 | B.01.000.010101 | Ajudante geral | h | 0.8 | 6.88 | 5.5
| 1 | B.01.000.010111 | Carpinteiro | h | 0.91 | 8.37 | 7.62
|  |  | Sub-Total de MÃO DE OBRA |  |  |  | 13.12
|  |  | Encargos Sociais % |  | 98.38 |  | 12.91
|  |  | Total Mão de Obra com Encargos Sociais |  |  |  | 26.03
| 2 | D.02.000.021009 | Pontalete de cedrinho de 75 mm x 75 mm - 3ª construcão | m | 1.7424 | 13.94 | 24.29
| 2 | D.02.000.021072 | Chapa OSB (Oriented Strand Board), dimensões 122 x 220 x 12 mm | un | 0.3912 | 57.94 | 22.67
| 2 | E.02.000.026760 | Prego diversas bitolas (referência 18 x 27) | kg | 0.15 | 8.11 | 1.22
|  |  | Sub-Total de MATERIAIS |  |  |  | 48.18
|  |  | Custo Direto Total |  |  |  | 74.21
|  |  | Taxa de BDI % |  | 1e-09 |  | 0
|  |  | Total da Composição |  |  |  | 74.21
02.03.500 |  |  | Proteção em madeira e lona plástica para equipamento mecânico ou informática - para obras de reforma | m³ |  |  |  | 57.93 | Custo Unit. vinculado à Col. Z da Planilha (base CPOS - valor dos Serviços)
| 1 | B.01.000.010111 | Carpinteiro | h | 0.81 | 8.37 | 6.78
| 1 | B.01.000.010112 | Ajudante de carpinteiro | h | 0.81 | 6.88 | 5.57
| 1 | B.01.000.010146 | Servente | h | 0.405 | 6.88 | 2.79
|  |  | Sub-Total de MÃO DE OBRA |  |  |  | 15.14
|  |  | Encargos Sociais % |  | 98.38 |  | 14.89
|  |  | Total Mão de Obra com Encargos Sociais |  |  |  | 30.03
| 2 | S.05.000.021023 | Sarrafo de pinus, 1´ x 4´ - bruto | m | 4.17 | 1.59 | 6.63
| 2 | S.05.000.021062 | Pontalete de pinus, 3´ x 3´ - bruto | m | 2.186 | 3.31 | 7.24
| 2 | D.03.000.021085 | Chapa compensada cola fenólica plastificada de 6mm - 1,10 m x 2,20 m | m² | 0.526 | 15.4 | 8.1
| 2 | B.07.000.038098 | Lona plástica preta | m² | 3.15 | 1.55 | 4.88
| 2 | M.04.000.092626 | Plástico bolha, diâmetro de 1,00 a 2,00 cm - rolo de (1,00 x 100 ou 1,30 x 100) metros, ref. Syroplat ou equivalente | m² | 2.624 | 0.4 | 1.05
|  |  | Sub-Total de MATERIAIS |  |  |  | 27.9
|  |  | Custo Direto Total |  |  |  | 57.93
|  |  | Taxa de BDI % |  | 1e-09 |  | 0
|  |  | Total da Composição |  |  |  | 57.93
02.05.060 |  |  | Montagem e desmontagem de andaime torre metálica com altura até 10 m | m |  |  |  | 8.34 | Custo Unit. vinculado à Col. Z da Planilha (base CPOS - valor dos Serviços)
| 1 | B.01.000.010146 | Servente | h | 0.32 | 6.88 | 2.2
| 1 | B.01.000.010506 | Montador | h | 0.16 | 12.49 | 2
|  |  | Sub-Total de MÃO DE OBRA |  |  |  | 4.2
|  |  | Encargos Sociais % |  | 98.38 |  | 4.13
|  |  | Total Mão de Obra com Encargos Sociais |  |  |  | 8.33
|  |  | Custo Direto Total |  |  |  | 8.33
|  |  | Taxa de BDI % |  | 1e-09 |  | 0
|  |  | Total da Composição |  |  |  | 8.33
02.05.080 |  |  | Montagem e desmontagem de andaime torre metálica com altura superior a 10 m | m |  |  |  | 21.03 | Custo Unit. vinculado à Col. Z da Planilha (base CPOS - valor dos Serviços)
| 1 | B.01.000.010146 | Servente | h | 0.96 | 6.88 | 6.6
| 1 | B.01.000.010506 | Montador | h | 0.32 | 12.49 | 4
|  |  | Sub-Total de MÃO DE OBRA |  |  |  | 10.6
|  |  | Encargos Sociais % |  | 98.38 |  | 10.43
|  |  | Total Mão de Obra com Encargos Sociais |  |  |  | 21.03
|  |  | Custo Direto Total |  |  |  | 21.03
|  |  | Taxa de BDI % |  | 1e-09 |  | 0
|  |  | Total da Composição |  |  |  | 21.03
02.05.090 |  |  | Montagem e desmontagem de andaime tubular fachadeiro com altura até 10 m | m² |  |  |  | 8.34 | Custo Unit. vinculado à Col. Z da Planilha (base CPOS - valor dos Serviços)
| 1 | B.01.000.010146 | Servente | h | 0.32 | 6.88 | 2.2
| 1 | B.01.000.010506 | Montador | h | 0.16 | 12.49 | 2
|  |  | Sub-Total de MÃO DE OBRA |  |  |  | 4.2
|  |  | Encargos Sociais % |  | 98.38 |  | 4.13
|  |  | Total Mão de Obra com Encargos Sociais |  |  |  | 8.33
|  |  | Custo Direto Total |  |  |  | 8.33
|  |  | Taxa de BDI % |  | 1e-09 |  | 0
|  |  | Total da Composição |  |  |  | 8.33
02.05.100 |  |  | Montagem e desmontagem de andaime tubular fachadeiro com altura superior a 10 m | m² |  |  |  | 21.03 | Custo Unit. vinculado à Col. Z da Planilha (base CPOS - valor dos Serviços)
| 1 | B.01.000.010146 | Servente | h | 0.96 | 6.88 | 6.6
| 1 | B.01.000.010506 | Montador | h | 0.32 | 12.49 | 4
|  |  | Sub-Total de MÃO DE OBRA |  |  |  | 10.6
|  |  | Encargos Sociais % |  | 98.38 |  | 10.43
|  |  | Total Mão de Obra com Encargos Sociais |  |  |  | 21.03
|  |  | Custo Direto Total |  |  |  | 21.03
|  |  | Taxa de BDI % |  | 1e-09 |  | 0
|  |  | Total da Composição |  |  |  | 21.03
02.05.195 |  |  | Balancim elétrico tipo plataforma para transporte vertical, com altura até 60 m | unxmês |  |  |  | 1344.3 | Custo Unit. vinculado à Col. Z da Planilha (base CPOS - valor dos Serviços)
| 2 | A.05.000.080110 | Balancim elétrico tipo plataforma de 3 m de comprimento, para transporte vertical, com cabo passante de 60m, com gancho, clips, sapatilhas, ponta de cabo, etc. | unxmês | 1 | 1344.3 | 1344.3
|  |  | Sub-Total de MATERIAIS |  |  |  | 1344.3
|  |  | Custo Direto Total |  |  |  | 1344.3
|  |  | Taxa de BDI % |  | 1e-09 |  | 0
|  |  | Total da Composição |  |  |  | 1344.3
02.05.202 |  |  | Andaime torre metálico (1,5 x 1,5 m) com piso metálico | mxmês |  |  |  | 18.16 | Custo Unit. vinculado à Col. Z da Planilha (base CPOS - valor dos Serviços)
| 1 | B.01.000.010146 | Servente | h | 0.24 | 6.88 | 1.65
|  |  | Sub-Total de MÃO DE OBRA |  |  |  | 1.65
|  |  | Encargos Sociais % |  | 98.38 |  | 1.62
|  |  | Total Mão de Obra com Encargos Sociais |  |  |  | 3.27
| 2 | S.04.000.021093 | Locação de andaime torre metálico (1,5x1,5m), com piso metálico | mxmês | 1 | 14.89 | 14.89
|  |  | Sub-Total de MATERIAIS |  |  |  | 14.89
|  |  | Custo Direto Total |  |  |  | 18.16
|  |  | Taxa de BDI % |  | 1e-09 |  | 0
|  |  | Total da Composição |  |  |  | 18.16
02.05.212 |  |  | Andaime tubular fachadeiro com piso metálico e sapatas ajustáveis | m²xmês |  |  |  | 9.55 | Custo Unit. vinculado à Col. Z da Planilha (base CPOS - valor dos Serviços)
| 1 | B.01.000.010146 | Servente | h | 0.24 | 6.88 | 1.65
|  |  | Sub-Total de MÃO DE OBRA |  |  |  | 1.65
|  |  | Encargos Sociais % |  | 98.38 |  | 1.62
|  |  | Total Mão de Obra com Encargos Sociais |  |  |  | 3.27
| 2 | S.04.000.021094 | Locação de andaime tubular fachadeiro, largura mínima de 1,00 m com piso metálico e sapatas ajustáveis | m²xmês | 1 | 6.28 | 6.28
|  |  | Sub-Total de MATERIAIS |  |  |  | 6.28
|  |  | Custo Direto Total |  |  |  | 9.55
|  |  | Taxa de BDI % |  | 1e-09 |  | 0
|  |  | Total da Composição |  |  |  | 9.55
02.06.030 |  |  | Locação de plataforma elevatória articulada, com altura aproximada de 12,5m, capacidade de carga de 227 kg, elétrica | unxmês |  |  |  | 8313.03 | Custo Unit. vinculado à Col. Z da Planilha (base CPOS - valor dos Serviços)
| 1 | B.01.000.010143 | Operador | h | 90 | 13.09 | 1178.1
|  |  | Sub-Total de MÃO DE OBRA |  |  |  | 1178.1
|  |  | Encargos Sociais % |  | 98.38 |  | 1159.01
|  |  | Total Mão de Obra com Encargos Sociais |  |  |  | 2337.11
| 2 | A.05.000.080373 | Plataforma articulada elétrica, autopropelida, com altura aproximada de 12,50m e capacidade para 227kg, ref. Z34/22 DC da Genie, ou equivalente | unxmês | 1 | 5975.73 | 5975.73
|  |  | Sub-Total de MATERIAIS |  |  |  | 5975.73
|  |  | Custo Direto Total |  |  |  | 8312.84
|  |  | Taxa de BDI % |  | 1e-09 |  | 0
|  |  | Total da Composição |  |  |  | 8312.84
02.06.040 |  |  | Locação de plataforma elevatória articulada, com altura aproximada de 20 m, capacidade de carga de 227 kg, diesel | unxmês |  |  |  | 13129.67 | Custo Unit. vinculado à Col. Z da Planilha (base CPOS - valor dos Serviços)
| 1 | B.01.000.010143 | Operador | h | 90 | 13.09 | 1178.1
|  |  | Sub-Total de MÃO DE OBRA |  |  |  | 1178.1
|  |  | Encargos Sociais % |  | 98.38 |  | 1159.01
|  |  | Total Mão de Obra com Encargos Sociais |  |  |  | 2337.11
| 2 | A.05.000.080374 | Plataforma articulada à diesel, autopropelida, com altura aproximada de 20,00m e capacidade para 227kg, ref. 600 AJ da JLG, Z60/34 RT da Genie, ou equivalente | unxmês | 1 | 10792.37 | 10792.37
|  |  | Sub-Total de MATERIAIS |  |  |  | 10792.37
|  |  | Custo Direto Total |  |  |  | 13129.48
|  |  | Taxa de BDI % |  | 1e-09 |  | 0
|  |  | Total da Composição |  |  |  | 13129.48
02.08.020 |  |  | Placa de identificação para obra | m² |  |  |  | 506.43 | Custo Unit. vinculado à Col. Z da Planilha (base CPOS - valor dos Serviços)
| 1 | B.01.000.010111 | Carpinteiro | h | 1.91 | 8.37 | 15.99
| 1 | B.01.000.010112 | Ajudante de carpinteiro | h | 2.27 | 6.88 | 15.62
|  |  | Sub-Total de MÃO DE OBRA |  |  |  | 31.61
|  |  | Encargos Sociais % |  | 98.38 |  | 31.1
|  |  | Total Mão de Obra com Encargos Sociais |  |  |  | 62.71
| 2 | N.04.000.020357 | Placa para identificação da obra, em chapa de aço n° 18, galvanizado com tratamento anticorrosivo padrão | m² | 1 | 391.12 | 391.12
| 2 | B.04.000.020503 | Areia média lavada (a granel caçamba fechada) | m³ | 0.0209 | 96.57 | 2.02
| 2 | B.02.000.020508 | Cimento CPII-E-32 (sacos de 50 kg) | kg | 9.06 | 0.39 | 3.53
| 2 | D.02.000.021009 | Pontalete de cedrinho de 75 mm x 75 mm - 3ª construcão | m | 3.26 | 13.94 | 45.44
| 2 | E.02.000.026760 | Prego diversas bitolas (referência 18 x 27) | kg | 0.2 | 8.11 | 1.62
|  |  | Sub-Total de MATERIAIS |  |  |  | 443.73
|  |  | Custo Direto Total |  |  |  | 506.44
|  |  | Taxa de BDI % |  | 1e-09 |  | 0
|  |  | Total da Composição |  |  |  | 506.44
02.08.040 |  |  | Placa em lona com impressão digital e requadro em metalon | m² |  |  |  | 278.83 | Custo Unit. vinculado à Col. Z da Planilha (base CPOS - valor dos Serviços)
| 1 | B.01.000.010144 | Serralheiro | h | 0.5 | 11 | 5.5
| 1 | B.01.000.010145 | Ajudante serralheiro | h | 0.5 | 6.88 | 3.44
|  |  | Sub-Total de MÃO DE OBRA |  |  |  | 8.94
|  |  | Encargos Sociais % |  | 98.38 |  | 8.8
|  |  | Total Mão de Obra com Encargos Sociais |  |  |  | 17.74
| 2 | N.04.000.039114 | Banner em lona com impressão digitalmente, com bainha reforçada e ilhoses | m² | 1 | 84.58 | 84.58
| 2 | N.04.000.039115 | Requadro em metalon para banner em lona impresso | m | 0.917 | 192.49 | 176.51
|  |  | Sub-Total de MATERIAIS |  |  |  | 261.09
|  |  | Custo Direto Total |  |  |  | 278.83
|  |  | Taxa de BDI % |  | 1e-09 |  | 0
|  |  | Total da Composição |  |  |  | 278.83
02.08.050 |  |  | Placa em lona com impressão digital e estrutura em madeira | m² |  |  |  | 139.27 | Custo Unit. vinculado à Col. Z da Planilha (base CPOS - valor dos Serviços)
| 1 | B.01.000.010111 | Carpinteiro | h | 0.8 | 8.37 | 6.7
| 1 | B.01.000.010112 | Ajudante de carpinteiro | h | 0.91 | 6.88 | 6.26
| 1 | B.01.000.010140 | Pintor | h | 0.315 | 8.63 | 2.72
| 1 | B.01.000.010141 | Ajudante de pintor | h | 0.28 | 6.88 | 1.93
|  |  | Sub-Total de MÃO DE OBRA |  |  |  | 17.61
|  |  | Encargos Sociais % |  | 98.38 |  | 17.32
|  |  | Total Mão de Obra com Encargos Sociais |  |  |  | 34.93
| 2 | D.02.000.021009 | Pontalete de cedrinho de 75 mm x 75 mm - 3ª construcão | m | 1.15 | 13.94 | 16.03
| 2 | E.02.000.026760 | Prego diversas bitolas (referência 18 x 27) | kg | 0.15 | 8.11 | 1.22
| 2 | J.02.000.037513 | Tinta latex, acabamento fosco aveludado, Coralatex (Coral), Suvinil Latex PVA (Glasurit), Latex PVA (Sherwin Willians), Eucalatex (Eucatex), ou equivalente | l | 0.175 | 14.38 | 2.52
| 2 | N.04.000.039114 | Banner em lona com impressão digitalmente, com bainha reforçada e ilhoses | m² | 1 | 84.58 | 84.58
|  |  | Sub-Total de MATERIAIS |  |  |  | 104.35
|  |  | Custo Direto Total |  |  |  | 139.28
|  |  | Taxa de BDI % |  | 1e-09 |  | 0
|  |  | Total da Composição |  |  |  | 139.28
02.09.030 |  |  | Limpeza manual do terreno, inclusive troncos até 5 cm de diâmetro, com caminhão à disposição dentro da obra, até o raio de 1 km | m² |  |  |  | 4.94 | Custo Unit. vinculado à Col. Z da Planilha (base CPOS - valor dos Serviços)
| 1 | B.01.000.010146 | Servente | h | 0.25 | 6.88 | 1.72
|  |  | Sub-Total de MÃO DE OBRA |  |  |  | 1.72
|  |  | Encargos Sociais % |  | 98.38 |  | 1.69
|  |  | Total Mão de Obra com Encargos Sociais |  |  |  | 3.41
| 2 | S.01.000.080230 | Pá-carregadeira sobre pneus pot.120 a 122HP (88,5 a 119 kW) capacidade da caçamba de 1,7 a 5,0m³, ref. CAT924G da CATERPILLAR | h | 0.0033 | 187.48 | 0.62
| 2 | S.01.000.080311 | Caminhão basculante diesel com capacidade de 5 m³ - COND. D | h | 0.0078 | 116.47 | 0.91
|  |  | Sub-Total de MATERIAIS |  |  |  | 1.53
|  |  | Custo Direto Total |  |  |  | 4.94
|  |  | Taxa de BDI % |  | 1e-09 |  | 0
|  |  | Total da Composição |  |  |  | 4.94
02.09.040 |  |  | Limpeza mecanizada do terreno, inclusive troncos até 15 cm de diâmetro, com caminhão à disposição dentro e fora da obra, com transporte no raio de até 1 km | m² |  |  |  | 2.43 | Custo Unit. vinculado à Col. Z da Planilha (base CPOS - valor dos Serviços)
| 1 | B.01.000.010146 | Servente | h | 0.008 | 6.88 | 0.06
|  |  | Sub-Total de MÃO DE OBRA |  |  |  | 0.06
|  |  | Encargos Sociais % |  | 98.38 |  | 0.06
|  |  | Total Mão de Obra com Encargos Sociais |  |  |  | 0.12
| 2 | S.01.000.080230 | Pá-carregadeira sobre pneus pot.120 a 122HP (88,5 a 119 kW) capacidade da caçamba de 1,7 a 5,0m³, ref. CAT924G da CATERPILLAR | h | 0.0033 | 187.48 | 0.62
| 2 | S.01.000.080311 | Caminhão basculante diesel com capacidade de 5 m³ - COND. D | h | 0.008 | 116.47 | 0.93
| 2 | S.01.000.080342 | Trator de esteira lâmina reta/riper - 328HP, CATEPILLAR-D8R PS328 ou equivalente | h | 0.0033 | 232.27 | 0.77
|  |  | Sub-Total de MATERIAIS |  |  |  | 2.32
|  |  | Custo Direto Total |  |  |  | 2.44
|  |  | Taxa de BDI % |  | 1e-09 |  | 0
|  |  | Total da Composição |  |  |  | 2.44
02.09.130 |  |  | Limpeza mecanizada do terreno, inclusive troncos com diâmetro acima de 15 cm até 50 cm, com caminhão à disposição dentro da obra, até o raio de 1 km | m² |  |  |  | 2.59 | Custo Unit. vinculado à Col. Z da Planilha (base CPOS - valor dos Serviços)
| 1 | B.01.000.010146 | Servente | h | 0.008 | 6.88 | 0.06
|  |  | Sub-Total de MÃO DE OBRA |  |  |  | 0.06
|  |  | Encargos Sociais % |  | 98.38 |  | 0.06
|  |  | Total Mão de Obra com Encargos Sociais |  |  |  | 0.12
| 2 | S.01.000.080230 | Pá-carregadeira sobre pneus pot.120 a 122HP (88,5 a 119 kW) capacidade da caçamba de 1,7 a 5,0m³, ref. CAT924G da CATERPILLAR | h | 0.0033 | 187.48 | 0.62
| 2 | S.01.000.080311 | Caminhão basculante diesel com capacidade de 5 m³ - COND. D | h | 0.008 | 116.47 | 0.93
| 2 | S.01.000.080342 | Trator de esteira lâmina reta/riper - 328HP, CATEPILLAR-D8R PS328 ou equivalente | h | 0.004 | 232.27 | 0.93
|  |  | Sub-Total de MATERIAIS |  |  |  | 2.48
|  |  | Custo Direto Total |  |  |  | 2.6
|  |  | Taxa de BDI % |  | 1e-09 |  | 0
|  |  | Total da Composição |  |  |  | 2.6
02.09.150 |  |  | Corte e derrubada de eucalipto (1° corte) - idade até 4 anos | m³ |  |  |  | 56.45 | Custo Unit. vinculado à Col. Z da Planilha (base CPOS - valor dos Serviços)
| 1 | B.01.000.010146 | Servente | h | 0.45 | 6.88 | 3.1
|  |  | Sub-Total de MÃO DE OBRA |  |  |  | 3.1
|  |  | Encargos Sociais % |  | 98.38 |  | 3.05
|  |  | Total Mão de Obra com Encargos Sociais |  |  |  | 6.15
| 2 | S.01.000.080119 | Trator c/pneus industrial, agrícola com peso de 5 T | h | 0.45 | 87.44 | 39.35
| 2 | S.04.000.081346 | Motosserra a gasolina portátil tipo 60 cilindradas, referência Husqvarna mod. 61 ou equivalente. | h | 0.45 | 24.33 | 10.95
|  |  | Sub-Total de MATERIAIS |  |  |  | 50.3
|  |  | Custo Direto Total |  |  |  | 56.45
|  |  | Taxa de BDI % |  | 1e-09 |  | 0
|  |  | Total da Composição |  |  |  | 56.45
02.09.160 |  |  | Corte e derrubada de eucalipto (1° corte) - idade acima de 4 anos | m³ |  |  |  | 66.47 | Custo Unit. vinculado à Col. Z da Planilha (base CPOS - valor dos Serviços)
| 1 | B.01.000.010146 | Servente | h | 0.53 | 6.88 | 3.65
|  |  | Sub-Total de MÃO DE OBRA |  |  |  | 3.65
|  |  | Encargos Sociais % |  | 98.38 |  | 3.59
|  |  | Total Mão de Obra com Encargos Sociais |  |  |  | 7.24
| 2 | S.01.000.080119 | Trator c/pneus industrial, agrícola com peso de 5 T | h | 0.53 | 87.44 | 46.34
| 2 | S.04.000.081346 | Motosserra a gasolina portátil tipo 60 cilindradas, referência Husqvarna mod. 61 ou equivalente. | h | 0.53 | 24.33 | 12.89
|  |  | Sub-Total de MATERIAIS |  |  |  | 59.23
|  |  | Custo Direto Total |  |  |  | 66.47
|  |  | Taxa de BDI % |  | 1e-09 |  | 0
|  |  | Total da Composição |  |  |  | 66.47
02.10.020 |  |  | Locação de obra de edificação | m² |  |  |  | 9.28 | Custo Unit. vinculado à Col. Z da Planilha (base CPOS - valor dos Serviços)
| 1 | B.01.000.010111 | Carpinteiro | h | 0.13 | 8.37 | 1.09
| 1 | B.01.000.010146 | Servente | h | 0.13 | 6.88 | 0.89
|  |  | Sub-Total de MÃO DE OBRA |  |  |  | 1.98
|  |  | Encargos Sociais % |  | 98.38 |  | 1.95
|  |  | Total Mão de Obra com Encargos Sociais |  |  |  | 3.93
| 2 | D.02.000.021009 | Pontalete de cedrinho de 75 mm x 75 mm - 3ª construcão | m | 0.04 | 13.94 | 0.56
| 2 | D.02.000.021021 | Tábua cedrinho 25 mm x 300 mm de 3ª | m² | 0.09 | 49.67 | 4.47
| 2 | E.02.000.026760 | Prego diversas bitolas (referência 18 x 27) | kg | 0.012 | 8.11 | 0.1
| 2 | E.02.000.027025 | Arame galvanizado nº 16 BWG | kg | 0.02 | 10.86 | 0.22
|  |  | Sub-Total de MATERIAIS |  |  |  | 5.35
|  |  | Custo Direto Total |  |  |  | 9.28
|  |  | Taxa de BDI % |  | 1e-09 |  | 0
|  |  | Total da Composição |  |  |  | 9.28
02.10.040 |  |  | Locação de rede de canalização | m |  |  |  | 0.89 | Custo Unit. vinculado à Col. Z da Planilha (base CPOS - valor dos Serviços)
| 1 | B.01.000.010160 | Ajudante de topógrafo | h | 0.012 | 6.88 | 0.08
| 1 | B.01.000.010185 | Topografo | h | 0.004 | 14.57 | 0.06
|  |  | Sub-Total de MÃO DE OBRA |  |  |  | 0.14
|  |  | Encargos Sociais % |  | 98.38 |  | 0.14
|  |  | Total Mão de Obra com Encargos Sociais |  |  |  | 0.28
| 2 | S.01.000.080352 | Veículo utilitário com capacidade para 9 pessoas - 1.600 CC - COND.D | h | 0.01 | 60.98 | 0.61
|  |  | Sub-Total de MATERIAIS |  |  |  | 0.61
|  |  | Custo Direto Total |  |  |  | 0.89
|  |  | Taxa de BDI % |  | 1e-09 |  | 0
|  |  | Total da Composição |  |  |  | 0.89
02.10.050 |  |  | Locação para muros, cercas e alambrados | m |  |  |  | 0.89 | Custo Unit. vinculado à Col. Z da Planilha (base CPOS - valor dos Serviços)
| 1 | B.01.000.010160 | Ajudante de topógrafo | h | 0.012 | 6.88 | 0.08
| 1 | B.01.000.010185 | Topografo | h | 0.004 | 14.57 | 0.06
|  |  | Sub-Total de MÃO DE OBRA |  |  |  | 0.14
|  |  | Encargos Sociais % |  | 98.38 |  | 0.14
|  |  | Total Mão de Obra com Encargos Sociais |  |  |  | 0.28
| 2 | S.01.000.080352 | Veículo utilitário com capacidade para 9 pessoas - 1.600 CC - COND.D | h | 0.01 | 60.98 | 0.61
|  |  | Sub-Total de MATERIAIS |  |  |  | 0.61
|  |  | Custo Direto Total |  |  |  | 0.89
|  |  | Taxa de BDI % |  | 1e-09 |  | 0
|  |  | Total da Composição |  |  |  | 0.89
02.10.060 |  |  | Locação de vias, calçadas, tanques e lagoas | m² |  |  |  | 1.12 | Custo Unit. vinculado à Col. Z da Planilha (base CPOS - valor dos Serviços)
| 1 | B.01.000.010160 | Ajudante de topógrafo | h | 0.024 | 6.88 | 0.17
| 1 | B.01.000.010185 | Topografo | h | 0.008 | 14.57 | 0.12
|  |  | Sub-Total de MÃO DE OBRA |  |  |  | 0.29
|  |  | Encargos Sociais % |  | 98.38 |  | 0.29
|  |  | Total Mão de Obra com Encargos Sociais |  |  |  | 0.58
| 2 | D.02.000.021009 | Pontalete de cedrinho de 75 mm x 75 mm - 3ª construcão | m | 0.0093 | 13.94 | 0.13
| 2 | E.02.000.026760 | Prego diversas bitolas (referência 18 x 27) | kg | 0.001 | 8.11 | 0.01
| 2 | E.02.000.027025 | Arame galvanizado nº 16 BWG | kg | 0.0115 | 10.86 | 0.12
| 2 | S.01.000.080352 | Veículo utilitário com capacidade para 9 pessoas - 1.600 CC - COND.D | h | 0.005 | 60.98 | 0.3
|  |  | Sub-Total de MATERIAIS |  |  |  | 0.56
|  |  | Custo Direto Total |  |  |  | 1.14
|  |  | Taxa de BDI % |  | 1e-09 |  | 0
|  |  | Total da Composição |  |  |  | 1.14
03.01.020 |  |  | Demolição manual de concreto simples | m³ |  |  |  | 150.15 | Custo Unit. vinculado à Col. Z da Planilha (base CPOS - valor dos Serviços)
| 1 | B.01.000.010146 | Servente | h | 11 | 6.88 | 75.68
|  |  | Sub-Total de MÃO DE OBRA |  |  |  | 75.68
|  |  | Encargos Sociais % |  | 98.38 |  | 74.45
|  |  | Total Mão de Obra com Encargos Sociais |  |  |  | 150.13
|  |  | Custo Direto Total |  |  |  | 150.13
|  |  | Taxa de BDI % |  | 1e-09 |  | 0
|  |  | Total da Composição |  |  |  | 150.13
03.01.040 |  |  | Demolição manual de concreto armado | m³ |  |  |  | 273 | Custo Unit. vinculado à Col. Z da Planilha (base CPOS - valor dos Serviços)
| 1 | B.01.000.010146 | Servente | h | 20 | 6.88 | 137.6
|  |  | Sub-Total de MÃO DE OBRA |  |  |  | 137.6
|  |  | Encargos Sociais % |  | 98.38 |  | 135.37
|  |  | Total Mão de Obra com Encargos Sociais |  |  |  | 272.97
|  |  | Custo Direto Total |  |  |  | 272.97
|  |  | Taxa de BDI % |  | 1e-09 |  | 0
|  |  | Total da Composição |  |  |  | 272.97
03.01.060 |  |  | Demolição manual de lajes pré-moldadas, incluindo revestimento | m² |  |  |  | 20.48 | Custo Unit. vinculado à Col. Z da Planilha (base CPOS - valor dos Serviços)
| 1 | B.01.000.010146 | Servente | h | 1.5 | 6.88 | 10.32
|  |  | Sub-Total de MÃO DE OBRA |  |  |  | 10.32
|  |  | Encargos Sociais % |  | 98.38 |  | 10.15
|  |  | Total Mão de Obra com Encargos Sociais |  |  |  | 20.47
|  |  | Custo Direto Total |  |  |  | 20.47
|  |  | Taxa de BDI % |  | 1e-09 |  | 0
|  |  | Total da Composição |  |  |  | 20.47
03.01.200 |  |  | Demolição mecanizada de concreto armado, inclusive fragmentação, carregamento, transporte até 1 quilômetro e descarregamento | m³ |  |  |  | 352.73 | Custo Unit. vinculado à Col. Z da Planilha (base CPOS - valor dos Serviços)
| 1 | B.01.000.010146 | Servente | h | 6 | 6.88 | 41.28
|  |  | Sub-Total de MÃO DE OBRA |  |  |  | 41.28
|  |  | Encargos Sociais % |  | 98.38 |  | 40.61
|  |  | Total Mão de Obra com Encargos Sociais |  |  |  | 81.89
| 2 | S.01.000.080129 | Compressor de ar XA 125 MWD - COND. D | h | 2 | 86.47 | 172.94
| 2 | S.01.000.080157 | Rompedor Pneumatico ATLAS COPCO TEX 32 PS | h | 4 | 21.45 | 85.8
| 2 | S.01.000.080266 | Pá-carregadeira retroescavadeira / carregadeira, capacidade de 0,77m³ - COND. D | h | 0.015 | 90.67 | 1.36
| 2 | S.01.000.080308 | Caminhão basculante caçamba minério, capacidade de 8,0m³ - COND.D | h | 0.0733 | 146.42 | 10.73
|  |  | Sub-Total de MATERIAIS |  |  |  | 270.83
|  |  | Custo Direto Total |  |  |  | 352.72
|  |  | Taxa de BDI % |  | 1e-09 |  | 0
|  |  | Total da Composição |  |  |  | 352.72
03.01.210 |  |  | Demolição mecanizada de concreto armado, inclusive fragmentação e acomodação do material | m³ |  |  |  | 340.64 | Custo Unit. vinculado à Col. Z da Planilha (base CPOS - valor dos Serviços)
| 1 | B.01.000.010146 | Servente | h | 6 | 6.88 | 41.28
|  |  | Sub-Total de MÃO DE OBRA |  |  |  | 41.28
|  |  | Encargos Sociais % |  | 98.38 |  | 40.61
|  |  | Total Mão de Obra com Encargos Sociais |  |  |  | 81.89
| 2 | S.01.000.080129 | Compressor de ar XA 125 MWD - COND. D | h | 2 | 86.47 | 172.94
| 2 | S.01.000.080157 | Rompedor Pneumatico ATLAS COPCO TEX 32 PS | h | 4 | 21.45 | 85.8
|  |  | Sub-Total de MATERIAIS |  |  |  | 258.74
|  |  | Custo Direto Total |  |  |  | 340.63
|  |  | Taxa de BDI % |  | 1e-09 |  | 0
|  |  | Total da Composição |  |  |  | 340.63
03.01.220 |  |  | Demolição mecanizada de concreto simples, inclusive fragmentação, carregamento, transporte até 1 quilômetro e descarregamento | m³ |  |  |  | 196.06 | Custo Unit. vinculado à Col. Z da Planilha (base CPOS - valor dos Serviços)
| 1 | B.01.000.010146 | Servente | h | 4 | 6.88 | 27.52
|  |  | Sub-Total de MÃO DE OBRA |  |  |  | 27.52
|  |  | Encargos Sociais % |  | 98.38 |  | 27.07
|  |  | Total Mão de Obra com Encargos Sociais |  |  |  | 54.59
| 2 | S.01.000.080129 | Compressor de ar XA 125 MWD - COND. D | h | 1 | 86.47 | 86.47
| 2 | S.01.000.080157 | Rompedor Pneumatico ATLAS COPCO TEX 32 PS | h | 2 | 21.45 | 42.9
| 2 | S.01.000.080266 | Pá-carregadeira retroescavadeira / carregadeira, capacidade de 0,77m³ - COND. D | h | 0.015 | 90.67 | 1.36
| 2 | S.01.000.080308 | Caminhão basculante caçamba minério, capacidade de 8,0m³ - COND.D | h | 0.0733 | 146.42 | 10.73
|  |  | Sub-Total de MATERIAIS |  |  |  | 141.46
|  |  | Custo Direto Total |  |  |  | 196.05
|  |  | Taxa de BDI % |  | 1e-09 |  | 0
|  |  | Total da Composição |  |  |  | 196.05
03.01.230 |  |  | Demolição mecanizada de concreto simples, inclusive fragmentação e acomodação do material | m³ |  |  |  | 183.97 | Custo Unit. vinculado à Col. Z da Planilha (base CPOS - valor dos Serviços)
| 1 | B.01.000.010146 | Servente | h | 4 | 6.88 | 27.52
|  |  | Sub-Total de MÃO DE OBRA |  |  |  | 27.52
|  |  | Encargos Sociais % |  | 98.38 |  | 27.07
|  |  | Total Mão de Obra com Encargos Sociais |  |  |  | 54.59
| 2 | S.01.000.080129 | Compressor de ar XA 125 MWD - COND. D | h | 1 | 86.47 | 86.47
| 2 | S.01.000.080157 | Rompedor Pneumatico ATLAS COPCO TEX 32 PS | h | 2 | 21.45 | 42.9
|  |  | Sub-Total de MATERIAIS |  |  |  | 129.37
|  |  | Custo Direto Total |  |  |  | 183.96
|  |  | Taxa de BDI % |  | 1e-09 |  | 0
|  |  | Total da Composição |  |  |  | 183.96
03.01.240 |  |  | Demolição mecanizada de pavimento ou piso em concreto, inclusive fragmentação, carregamento, transporte até 1 quilômetro e descarregamento | m² |  |  |  | 19.35 | Custo Unit. vinculado à Col. Z da Planilha (base CPOS - valor dos Serviços)
| 1 | B.01.000.010146 | Servente | h | 0.4 | 6.88 | 2.75
|  |  | Sub-Total de MÃO DE OBRA |  |  |  | 2.75
|  |  | Encargos Sociais % |  | 98.38 |  | 2.71
|  |  | Total Mão de Obra com Encargos Sociais |  |  |  | 5.46
| 2 | S.01.000.080129 | Compressor de ar XA 125 MWD - COND. D | h | 0.1 | 86.47 | 8.65
| 2 | S.01.000.080157 | Rompedor Pneumatico ATLAS COPCO TEX 32 PS | h | 0.2 | 21.45 | 4.29
| 2 | S.01.000.080266 | Pá-carregadeira retroescavadeira / carregadeira, capacidade de 0,77m³ - COND. D | h | 0.004 | 90.67 | 0.36
| 2 | S.01.000.080308 | Caminhão basculante caçamba minério, capacidade de 8,0m³ - COND.D | h | 0.004 | 146.42 | 0.59
|  |  | Sub-Total de MATERIAIS |  |  |  | 13.89
|  |  | Custo Direto Total |  |  |  | 19.35
|  |  | Taxa de BDI % |  | 1e-09 |  | 0
|  |  | Total da Composição |  |  |  | 19.35
03.01.250 |  |  | Demolição mecanizada de pavimento ou piso em concreto, inclusive fragmentação e acomodação do material | m² |  |  |  | 18.4 | Custo Unit. vinculado à Col. Z da Planilha (base CPOS - valor dos Serviços)
| 1 | B.01.000.010146 | Servente | h | 0.4 | 6.88 | 2.75
|  |  | Sub-Total de MÃO DE OBRA |  |  |  | 2.75
|  |  | Encargos Sociais % |  | 98.38 |  | 2.71
|  |  | Total Mão de Obra com Encargos Sociais |  |  |  | 5.46
| 2 | S.01.000.080129 | Compressor de ar XA 125 MWD - COND. D | h | 0.1 | 86.47 | 8.65
| 2 | S.01.000.080157 | Rompedor Pneumatico ATLAS COPCO TEX 32 PS | h | 0.2 | 21.45 | 4.29
|  |  | Sub-Total de MATERIAIS |  |  |  | 12.94
|  |  | Custo Direto Total |  |  |  | 18.4
|  |  | Taxa de BDI % |  | 1e-09 |  | 0
|  |  | Total da Composição |  |  |  | 18.4
03.01.260 |  |  | Demolição mecanizada de sarjeta ou sarjetão, inclusive fragmentação, carregamento, transporte até 1 quilômetro e descarregamento | m³ |  |  |  | 193.46 | Custo Unit. vinculado à Col. Z da Planilha (base CPOS - valor dos Serviços)
| 1 | B.01.000.010146 | Servente | h | 4 | 6.88 | 27.52
|  |  | Sub-Total de MÃO DE OBRA |  |  |  | 27.52
|  |  | Encargos Sociais % |  | 98.38 |  | 27.07
|  |  | Total Mão de Obra com Encargos Sociais |  |  |  | 54.59
| 2 | S.01.000.080129 | Compressor de ar XA 125 MWD - COND. D | h | 1 | 86.47 | 86.47
| 2 | S.01.000.080157 | Rompedor Pneumatico ATLAS COPCO TEX 32 PS | h | 2 | 21.45 | 42.9
| 2 | S.01.000.080266 | Pá-carregadeira retroescavadeira / carregadeira, capacidade de 0,77m³ - COND. D | h | 0.04 | 90.67 | 3.63
| 2 | S.01.000.080308 | Caminhão basculante caçamba minério, capacidade de 8,0m³ - COND.D | h | 0.04 | 146.42 | 5.86
|  |  | Sub-Total de MATERIAIS |  |  |  | 138.86
|  |  | Custo Direto Total |  |  |  | 193.45
|  |  | Taxa de BDI % |  | 1e-09 |  | 0
|  |  | Total da Composição |  |  |  | 193.45
03.01.270 |  |  | Demolição mecanizada de sarjeta ou sarjetão, inclusive fragmentação e acomodação do material | m³ |  |  |  | 183.97 | Custo Unit. vinculado à Col. Z da Planilha (base CPOS - valor dos Serviços)
| 1 | B.01.000.010146 | Servente | h | 4 | 6.88 | 27.52
|  |  | Sub-Total de MÃO DE OBRA |  |  |  | 27.52
|  |  | Encargos Sociais % |  | 98.38 |  | 27.07
|  |  | Total Mão de Obra com Encargos Sociais |  |  |  | 54.59
| 2 | S.01.000.080129 | Compressor de ar XA 125 MWD - COND. D | h | 1 | 86.47 | 86.47
| 2 | S.01.000.080157 | Rompedor Pneumatico ATLAS COPCO TEX 32 PS | h | 2 | 21.45 | 42.9
|  |  | Sub-Total de MATERIAIS |  |  |  | 129.37
|  |  | Custo Direto Total |  |  |  | 183.96
|  |  | Taxa de BDI % |  | 1e-09 |  | 0
|  |  | Total da Composição |  |  |  | 183.96
03.02.020 |  |  | Demolição manual de alvenaria de fundação/embasamento | m³ |  |  |  | 81.9 | Custo Unit. vinculado à Col. Z da Planilha (base CPOS - valor dos Serviços)
| 1 | B.01.000.010146 | Servente | h | 6 | 6.88 | 41.28
|  |  | Sub-Total de MÃO DE OBRA |  |  |  | 41.28
|  |  | Encargos Sociais % |  | 98.38 |  | 40.61
|  |  | Total Mão de Obra com Encargos Sociais |  |  |  | 81.89
|  |  | Custo Direto Total |  |  |  | 81.89
|  |  | Taxa de BDI % |  | 1e-09 |  | 0
|  |  | Total da Composição |  |  |  | 81.89
03.02.040 |  |  | Demolição manual de alvenaria de elevação ou elemento vazado, incluindo revestimento | m³ |  |  |  | 54.6 | Custo Unit. vinculado à Col. Z da Planilha (base CPOS - valor dos Serviços)
| 1 | B.01.000.010146 | Servente | h | 4 | 6.88 | 27.52
|  |  | Sub-Total de MÃO DE OBRA |  |  |  | 27.52
|  |  | Encargos Sociais % |  | 98.38 |  | 27.07
|  |  | Total Mão de Obra com Encargos Sociais |  |  |  | 54.59
|  |  | Custo Direto Total |  |  |  | 54.59
|  |  | Taxa de BDI % |  | 1e-09 |  | 0
|  |  | Total da Composição |  |  |  | 54.59
03.03.020 |  |  | Apicoamento manual de piso, parede ou teto | m² |  |  |  | 2.05 | Custo Unit. vinculado à Col. Z da Planilha (base CPOS - valor dos Serviços)
| 1 | B.01.000.010146 | Servente | h | 0.15 | 6.88 | 1.03
|  |  | Sub-Total de MÃO DE OBRA |  |  |  | 1.03
|  |  | Encargos Sociais % |  | 98.38 |  | 1.01
|  |  | Total Mão de Obra com Encargos Sociais |  |  |  | 2.04
|  |  | Custo Direto Total |  |  |  | 2.04
|  |  | Taxa de BDI % |  | 1e-09 |  | 0
|  |  | Total da Composição |  |  |  | 2.04
03.03.040 |  |  | Demolição manual de revestimento em massa de parede ou teto | m² |  |  |  | 4.09 | Custo Unit. vinculado à Col. Z da Planilha (base CPOS - valor dos Serviços)
| 1 | B.01.000.010146 | Servente | h | 0.3 | 6.88 | 2.06
|  |  | Sub-Total de MÃO DE OBRA |  |  |  | 2.06
|  |  | Encargos Sociais % |  | 98.38 |  | 2.03
|  |  | Total Mão de Obra com Encargos Sociais |  |  |  | 4.09
|  |  | Custo Direto Total |  |  |  | 4.09
|  |  | Taxa de BDI % |  | 1e-09 |  | 0
|  |  | Total da Composição |  |  |  | 4.09
03.03.060 |  |  | Demolição manual de revestimento em massa de piso | m² |  |  |  | 6.83 | Custo Unit. vinculado à Col. Z da Planilha (base CPOS - valor dos Serviços)
| 1 | B.01.000.010146 | Servente | h | 0.5 | 6.88 | 3.44
|  |  | Sub-Total de MÃO DE OBRA |  |  |  | 3.44
|  |  | Encargos Sociais % |  | 98.38 |  | 3.38
|  |  | Total Mão de Obra com Encargos Sociais |  |  |  | 6.82
|  |  | Custo Direto Total |  |  |  | 6.82
|  |  | Taxa de BDI % |  | 1e-09 |  | 0
|  |  | Total da Composição |  |  |  | 6.82
03.04.020 |  |  | Demolição manual de revestimento cerâmico, incluindo a base | m² |  |  |  | 8.19 | Custo Unit. vinculado à Col. Z da Planilha (base CPOS - valor dos Serviços)
| 1 | B.01.000.010146 | Servente | h | 0.6 | 6.88 | 4.13
|  |  | Sub-Total de MÃO DE OBRA |  |  |  | 4.13
|  |  | Encargos Sociais % |  | 98.38 |  | 4.06
|  |  | Total Mão de Obra com Encargos Sociais |  |  |  | 8.19
|  |  | Custo Direto Total |  |  |  | 8.19
|  |  | Taxa de BDI % |  | 1e-09 |  | 0
|  |  | Total da Composição |  |  |  | 8.19
03.04.030 |  |  | Demolição manual de revestimento em ladrilho hidráulico, incluindo a base | m² |  |  |  | 6.83 | Custo Unit. vinculado à Col. Z da Planilha (base CPOS - valor dos Serviços)
| 1 | B.01.000.010146 | Servente | h | 0.5 | 6.88 | 3.44
|  |  | Sub-Total de MÃO DE OBRA |  |  |  | 3.44
|  |  | Encargos Sociais % |  | 98.38 |  | 3.38
|  |  | Total Mão de Obra com Encargos Sociais |  |  |  | 6.82
|  |  | Custo Direto Total |  |  |  | 6.82
|  |  | Taxa de BDI % |  | 1e-09 |  | 0
|  |  | Total da Composição |  |  |  | 6.82
03.04.040 |  |  | Demolição manual de rodapé, soleira ou peitoril, em material cerâmico e/ou ladrilho hidráulico, incluindo a base | m |  |  |  | 2.05 | Custo Unit. vinculado à Col. Z da Planilha (base CPOS - valor dos Serviços)
| 1 | B.01.000.010146 | Servente | h | 0.15 | 6.88 | 1.03
|  |  | Sub-Total de MÃO DE OBRA |  |  |  | 1.03
|  |  | Encargos Sociais % |  | 98.38 |  | 1.01
|  |  | Total Mão de Obra com Encargos Sociais |  |  |  | 2.04
|  |  | Custo Direto Total |  |  |  | 2.04
|  |  | Taxa de BDI % |  | 1e-09 |  | 0
|  |  | Total da Composição |  |  |  | 2.04
03.05.020 |  |  | Demolição manual de revestimento sintético, incluindo a base | m² |  |  |  | 5.46 | Custo Unit. vinculado à Col. Z da Planilha (base CPOS - valor dos Serviços)
| 1 | B.01.000.010146 | Servente | h | 0.4 | 6.88 | 2.75
|  |  | Sub-Total de MÃO DE OBRA |  |  |  | 2.75
|  |  | Encargos Sociais % |  | 98.38 |  | 2.71
|  |  | Total Mão de Obra com Encargos Sociais |  |  |  | 5.46
|  |  | Custo Direto Total |  |  |  | 5.46
|  |  | Taxa de BDI % |  | 1e-09 |  | 0
|  |  | Total da Composição |  |  |  | 5.46
03.06.050 |  |  | Desmonte (levantamento) mecanizado de pavimento em paralelepípedo ou lajota de concreto, inclusive carregamento, transporte até 1 quilômetro e descarregamento | m² |  |  |  | 16.53 | Custo Unit. vinculado à Col. Z da Planilha (base CPOS - valor dos Serviços)
| 1 | B.01.000.010146 | Servente | h | 0.5 | 6.88 | 3.44
|  |  | Sub-Total de MÃO DE OBRA |  |  |  | 3.44
|  |  | Encargos Sociais % |  | 98.38 |  | 3.38
|  |  | Total Mão de Obra com Encargos Sociais |  |  |  | 6.82
| 2 | S.01.000.080266 | Pá-carregadeira retroescavadeira / carregadeira, capacidade de 0,77m³ - COND. D | h | 0.01 | 90.67 | 0.91
| 2 | S.01.000.080308 | Caminhão basculante caçamba minério, capacidade de 8,0m³ - COND.D | h | 0.06 | 146.42 | 8.79
|  |  | Sub-Total de MATERIAIS |  |  |  | 9.7
|  |  | Custo Direto Total |  |  |  | 16.52
|  |  | Taxa de BDI % |  | 1e-09 |  | 0
|  |  | Total da Composição |  |  |  | 16.52
03.06.060 |  |  | Desmonte (levantamento) mecanizado de pavimento em paralelepípedo ou lajota de concreto, inclusive acomodação do material | m² |  |  |  | 7.74 | Custo Unit. vinculado à Col. Z da Planilha (base CPOS - valor dos Serviços)
| 1 | B.01.000.010146 | Servente | h | 0.5 | 6.88 | 3.44
|  |  | Sub-Total de MÃO DE OBRA |  |  |  | 3.44
|  |  | Encargos Sociais % |  | 98.38 |  | 3.38
|  |  | Total Mão de Obra com Encargos Sociais |  |  |  | 6.82
| 2 | S.01.000.080266 | Pá-carregadeira retroescavadeira / carregadeira, capacidade de 0,77m³ - COND. D | h | 0.01 | 90.67 | 0.91
|  |  | Sub-Total de MATERIAIS |  |  |  | 0.91
|  |  | Custo Direto Total |  |  |  | 7.73
|  |  | Taxa de BDI % |  | 1e-09 |  | 0
|  |  | Total da Composição |  |  |  | 7.73
03.07.010 |  |  | Demolição (levantamento) mecanizada de pavimento asfáltico, inclusive carregamento, transporte até 1 quilômetro e descarregamento | m² |  |  |  | 16.99 | Custo Unit. vinculado à Col. Z da Planilha (base CPOS - valor dos Serviços)
| 1 | B.01.000.010146 | Servente | h | 0.2 | 6.88 | 1.38
|  |  | Sub-Total de MÃO DE OBRA |  |  |  | 1.38
|  |  | Encargos Sociais % |  | 98.38 |  | 1.36
|  |  | Total Mão de Obra com Encargos Sociais |  |  |  | 2.74
| 2 | S.01.000.080129 | Compressor de ar XA 125 MWD - COND. D | h | 0.1 | 86.47 | 8.65
| 2 | S.01.000.080157 | Rompedor Pneumatico ATLAS COPCO TEX 32 PS | h | 0.2 | 21.45 | 4.29
| 2 | S.01.000.080266 | Pá-carregadeira retroescavadeira / carregadeira, capacidade de 0,77m³ - COND. D | h | 0.008 | 90.67 | 0.73
| 2 | S.01.000.080308 | Caminhão basculante caçamba minério, capacidade de 8,0m³ - COND.D | h | 0.004 | 146.42 | 0.59
|  |  | Sub-Total de MATERIAIS |  |  |  | 14.26
|  |  | Custo Direto Total |  |  |  | 17
|  |  | Taxa de BDI % |  | 1e-09 |  | 0
|  |  | Total da Composição |  |  |  | 17
03.07.030 |  |  | Demolição (levantamento) mecanizada de pavimento asfáltico, inclusive fragmentação e acomodação do material | m² |  |  |  | 15.67 | Custo Unit. vinculado à Col. Z da Planilha (base CPOS - valor dos Serviços)
| 1 | B.01.000.010146 | Servente | h | 0.2 | 6.88 | 1.38
|  |  | Sub-Total de MÃO DE OBRA |  |  |  | 1.38
|  |  | Encargos Sociais % |  | 98.38 |  | 1.36
|  |  | Total Mão de Obra com Encargos Sociais |  |  |  | 2.74
| 2 | S.01.000.080129 | Compressor de ar XA 125 MWD - COND. D | h | 0.1 | 86.47 | 8.65
| 2 | S.01.000.080157 | Rompedor Pneumatico ATLAS COPCO TEX 32 PS | h | 0.2 | 21.45 | 4.29
|  |  | Sub-Total de MATERIAIS |  |  |  | 12.94
|  |  | Custo Direto Total |  |  |  | 15.68
|  |  | Taxa de BDI % |  | 1e-09 |  | 0
|  |  | Total da Composição |  |  |  | 15.68
03.07.050 |  |  | Fresagem de pavimento asfáltico com espessura até 5 cm, inclusive carregamento, transporte até 1 quilômetro e descarregamento | m² |  |  |  | 7.13 | Custo Unit. vinculado à Col. Z da Planilha (base CPOS - valor dos Serviços)
| 1 | B.01.000.010146 | Servente | h | 0.07 | 6.88 | 0.48
|  |  | Sub-Total de MÃO DE OBRA |  |  |  | 0.48
|  |  | Encargos Sociais % |  | 98.38 |  | 0.47
|  |  | Total Mão de Obra com Encargos Sociais |  |  |  | 0.95
| 2 | S.01.000.080102 | Caminhão com irrigadeira e autobomba, capacidade mínima de 6.000 litros - COND.D | h | 0.006 | 121.31 | 0.73
| 2 | S.01.000.080308 | Caminhão basculante caçamba minério, capacidade de 8,0m³ - COND.D | h | 0.01 | 146.42 | 1.46
| 2 | S.01.000.081345 | Fresadora, largura útil 1,00m, referência Fresadora Wirtgem 1000C | h | 0.01 | 399.15 | 3.99
|  |  | Sub-Total de MATERIAIS |  |  |  | 6.18
|  |  | Custo Direto Total |  |  |  | 7.13
|  |  | Taxa de BDI % |  | 1e-09 |  | 0
|  |  | Total da Composição |  |  |  | 7.13
03.07.070 |  |  | Fresagem de pavimento asfáltico com espessura até 5 cm, inclusive acomodação do material | m² |  |  |  | 5.67 | Custo Unit. vinculado à Col. Z da Planilha (base CPOS - valor dos Serviços)
| 1 | B.01.000.010146 | Servente | h | 0.07 | 6.88 | 0.48
|  |  | Sub-Total de MÃO DE OBRA |  |  |  | 0.48
|  |  | Encargos Sociais % |  | 98.38 |  | 0.47
|  |  | Total Mão de Obra com Encargos Sociais |  |  |  | 0.95
| 2 | S.01.000.080102 | Caminhão com irrigadeira e autobomba, capacidade mínima de 6.000 litros - COND.D | h | 0.006 | 121.31 | 0.73
| 2 | S.01.000.081345 | Fresadora, largura útil 1,00m, referência Fresadora Wirtgem 1000C | h | 0.01 | 399.15 | 3.99
|  |  | Sub-Total de MATERIAIS |  |  |  | 4.72
|  |  | Custo Direto Total |  |  |  | 5.67
|  |  | Taxa de BDI % |  | 1e-09 |  | 0
|  |  | Total da Composição |  |  |  | 5.67
03.07.080 |  |  | Fresagem de pavimento asfáltico com espessura até 5 cm, inclusive remoção do material fresado até 10 quilômetros e varrição | m² |  |  |  | 8.52 | Custo Unit. vinculado à Col. Z da Planilha (base CPOS - valor dos Serviços)
| 1 | B.01.000.010146 | Servente | h | 0.03 | 6.88 | 0.21
|  |  | Sub-Total de MÃO DE OBRA |  |  |  | 0.21
|  |  | Encargos Sociais % |  | 98.38 |  | 0.21
|  |  | Total Mão de Obra com Encargos Sociais |  |  |  | 0.42
| 2 | S.01.000.080102 | Caminhão com irrigadeira e autobomba, capacidade mínima de 6.000 litros - COND.D | h | 0.006 | 121.31 | 0.73
| 2 | S.01.000.080105 | Vassoura mecânica - rebocada mecanicamente | h | 0.01 | 46 | 0.46
| 2 | S.01.000.080308 | Caminhão basculante caçamba minério, capacidade de 8,0m³ - COND.D | h | 0.02 | 146.42 | 2.93
| 2 | S.01.000.081345 | Fresadora, largura útil 1,00m, referência Fresadora Wirtgem 1000C | h | 0.01 | 399.15 | 3.99
|  |  | Sub-Total de MATERIAIS |  |  |  | 8.11
|  |  | Custo Direto Total |  |  |  | 8.53
|  |  | Taxa de BDI % |  | 1e-09 |  | 0
|  |  | Total da Composição |  |  |  | 8.53
03.08.020 |  |  | Demolição manual de forro em estuque, inclusive sistema de fixação/tarugamento | m² |  |  |  | 7.1 | Custo Unit. vinculado à Col. Z da Planilha (base CPOS - valor dos Serviços)
| 1 | B.01.000.010146 | Servente | h | 0.52 | 6.88 | 3.58
|  |  | Sub-Total de MÃO DE OBRA |  |  |  | 3.58
|  |  | Encargos Sociais % |  | 98.38 |  | 3.52
|  |  | Total Mão de Obra com Encargos Sociais |  |  |  | 7.1
|  |  | Custo Direto Total |  |  |  | 7.1
|  |  | Taxa de BDI % |  | 1e-09 |  | 0
|  |  | Total da Composição |  |  |  | 7.1
03.08.040 |  |  | Demolição manual de forro qualquer, inclusive sistema de fixação/tarugamento | m² |  |  |  | 4.09 | Custo Unit. vinculado à Col. Z da Planilha (base CPOS - valor dos Serviços)
| 1 | B.01.000.010146 | Servente | h | 0.3 | 6.88 | 2.06
|  |  | Sub-Total de MÃO DE OBRA |  |  |  | 2.06
|  |  | Encargos Sociais % |  | 98.38 |  | 2.03
|  |  | Total Mão de Obra com Encargos Sociais |  |  |  | 4.09
|  |  | Custo Direto Total |  |  |  | 4.09
|  |  | Taxa de BDI % |  | 1e-09 |  | 0
|  |  | Total da Composição |  |  |  | 4.09
03.08.060 |  |  | Demolição manual de forro em gesso, inclusive sistema de fixação | m² |  |  |  | 4.09 | Custo Unit. vinculado à Col. Z da Planilha (base CPOS - valor dos Serviços)
| 1 | B.01.000.010146 | Servente | h | 0.3 | 6.88 | 2.06
|  |  | Sub-Total de MÃO DE OBRA |  |  |  | 2.06
|  |  | Encargos Sociais % |  | 98.38 |  | 2.03
|  |  | Total Mão de Obra com Encargos Sociais |  |  |  | 4.09
|  |  | Custo Direto Total |  |  |  | 4.09
|  |  | Taxa de BDI % |  | 1e-09 |  | 0
|  |  | Total da Composição |  |  |  | 4.09
03.08.200 |  |  | Demolição manual de painéis divisórias, inclusive montantes metálicos | m² |  |  |  | 4.5 | Custo Unit. vinculado à Col. Z da Planilha (base CPOS - valor dos Serviços)
| 1 | B.01.000.010146 | Servente | h | 0.33 | 6.88 | 2.27
|  |  | Sub-Total de MÃO DE OBRA |  |  |  | 2.27
|  |  | Encargos Sociais % |  | 98.38 |  | 2.23
|  |  | Total Mão de Obra com Encargos Sociais |  |  |  | 4.5
|  |  | Custo Direto Total |  |  |  | 4.5
|  |  | Taxa de BDI % |  | 1e-09 |  | 0
|  |  | Total da Composição |  |  |  | 4.5
03.09.020 |  |  | Demolição manual de camada impermeabilizante | m² |  |  |  | 10.98 | Custo Unit. vinculado à Col. Z da Planilha (base CPOS - valor dos Serviços)
| 1 | B.01.000.010139 | Pedreiro | h | 0.25 | 8.37 | 2.09
| 1 | B.01.000.010146 | Servente | h | 0.5 | 6.88 | 3.44
|  |  | Sub-Total de MÃO DE OBRA |  |  |  | 5.53
|  |  | Encargos Sociais % |  | 98.38 |  | 5.44
|  |  | Total Mão de Obra com Encargos Sociais |  |  |  | 10.97
|  |  | Custo Direto Total |  |  |  | 10.97
|  |  | Taxa de BDI % |  | 1e-09 |  | 0
|  |  | Total da Composição |  |  |  | 10.97
03.09.040 |  |  | Demolição manual de argamassa regularizante, isolante ou protetora e papel Kraft | m² |  |  |  | 13.17 | Custo Unit. vinculado à Col. Z da Planilha (base CPOS - valor dos Serviços)
| 1 | B.01.000.010139 | Pedreiro | h | 0.3 | 8.37 | 2.51
| 1 | B.01.000.010146 | Servente | h | 0.6 | 6.88 | 4.13
|  |  | Sub-Total de MÃO DE OBRA |  |  |  | 6.64
|  |  | Encargos Sociais % |  | 98.38 |  | 6.53
|  |  | Total Mão de Obra com Encargos Sociais |  |  |  | 13.17
|  |  | Custo Direto Total |  |  |  | 13.17
|  |  | Taxa de BDI % |  | 1e-09 |  | 0
|  |  | Total da Composição |  |  |  | 13.17
03.09.060 |  |  | Remoção manual de junta de dilatação ou retração, inclusive apoio | m |  |  |  | 4.39 | Custo Unit. vinculado à Col. Z da Planilha (base CPOS - valor dos Serviços)
| 1 | B.01.000.010139 | Pedreiro | h | 0.1 | 8.37 | 0.84
| 1 | B.01.000.010146 | Servente | h | 0.2 | 6.88 | 1.38
|  |  | Sub-Total de MÃO DE OBRA |  |  |  | 2.22
|  |  | Encargos Sociais % |  | 98.38 |  | 2.18
|  |  | Total Mão de Obra com Encargos Sociais |  |  |  | 4.4
|  |  | Custo Direto Total |  |  |  | 4.4
|  |  | Taxa de BDI % |  | 1e-09 |  | 0
|  |  | Total da Composição |  |  |  | 4.4
03.10.020 |  |  | Remoção de pintura em rodapé, baguete ou moldura com lixa | m |  |  |  | 0.91 | Custo Unit. vinculado à Col. Z da Planilha (base CPOS - valor dos Serviços)
| 1 | B.01.000.010140 | Pintor | h | 0.05 | 8.63 | 0.43
|  |  | Sub-Total de MÃO DE OBRA |  |  |  | 0.43
|  |  | Encargos Sociais % |  | 98.38 |  | 0.42
|  |  | Total Mão de Obra com Encargos Sociais |  |  |  | 0.85
| 2 | J.01.000.038014 | Lixa massa/madeira uso geral Norton, Alcar ou equivalente (médias) | un | 0.1 | 0.57 | 0.06
|  |  | Sub-Total de MATERIAIS |  |  |  | 0.06
|  |  | Custo Direto Total |  |  |  | 0.91
|  |  | Taxa de BDI % |  | 1e-09 |  | 0
|  |  | Total da Composição |  |  |  | 0.91
03.10.040 |  |  | Remoção de pintura em rodapé, baguete ou moldura com produto químico | m |  |  |  | 1.37 | Custo Unit. vinculado à Col. Z da Planilha (base CPOS - valor dos Serviços)
| 1 | B.01.000.010140 | Pintor | h | 0.05 | 8.63 | 0.43
|  |  | Sub-Total de MÃO DE OBRA |  |  |  | 0.43
|  |  | Encargos Sociais % |  | 98.38 |  | 0.42
|  |  | Total Mão de Obra com Encargos Sociais |  |  |  | 0.85
| 2 | J.02.000.038029 | Removedor de tinta, ref. Pintoff da Coral ou equivalente | l | 0.02 | 25.87 | 0.52
|  |  | Sub-Total de MATERIAIS |  |  |  | 0.52
|  |  | Custo Direto Total |  |  |  | 1.37
|  |  | Taxa de BDI % |  | 1e-09 |  | 0
|  |  | Total da Composição |  |  |  | 1.37
03.10.060 |  |  | #N/A | #N/A |  |  |  | #N/A | Custo Unit. vinculado à Col. Z da Planilha (base CPOS - valor dos Serviços)
| 1 | B.01.000.010140 | Pintor | h | 0.1 | 8.63 | 0.86
|  |  | Sub-Total de MÃO DE OBRA |  |  |  | 0.86
|  |  | Encargos Sociais % |  | 98.38 |  | 0.85
|  |  | Total Mão de Obra com Encargos Sociais |  |  |  | 1.71
| 2 | J.01.000.038014 | Lixa massa/madeira uso geral Norton, Alcar ou equivalente (médias) | un | 0.5 | 0.57 | 0.29
|  |  | Sub-Total de MATERIAIS |  |  |  | 0.29
|  |  | Custo Direto Total |  |  |  | 2
|  |  | Taxa de BDI % |  | 1e-09 |  | 0
|  |  | Total da Composição |  |  |  | 2
03.10.080 |  |  | Remoção de pintura em superfícies de madeira e/ou metálicas com produtos químicos | m² |  |  |  | 9.44 | Custo Unit. vinculado à Col. Z da Planilha (base CPOS - valor dos Serviços)
| 1 | B.01.000.010140 | Pintor | h | 0.4 | 8.63 | 3.45
|  |  | Sub-Total de MÃO DE OBRA |  |  |  | 3.45
|  |  | Encargos Sociais % |  | 98.38 |  | 3.39
|  |  | Total Mão de Obra com Encargos Sociais |  |  |  | 6.84
| 2 | J.02.000.038029 | Removedor de tinta, ref. Pintoff da Coral ou equivalente | l | 0.1 | 25.87 | 2.59
|  |  | Sub-Total de MATERIAIS |  |  |  | 2.59
|  |  | Custo Direto Total |  |  |  | 9.43
|  |  | Taxa de BDI % |  | 1e-09 |  | 0
|  |  | Total da Composição |  |  |  | 9.43
03.10.100 |  |  | Remoção de pintura em superfícies de madeira e/ou metálicas com lixamento | m² |  |  |  | 5.43 | Custo Unit. vinculado à Col. Z da Planilha (base CPOS - valor dos Serviços)
| 1 | B.01.000.010140 | Pintor | h | 0.3 | 8.63 | 2.59
|  |  | Sub-Total de MÃO DE OBRA |  |  |  | 2.59
|  |  | Encargos Sociais % |  | 98.38 |  | 2.55
|  |  | Total Mão de Obra com Encargos Sociais |  |  |  | 5.14
| 2 | J.01.000.038014 | Lixa massa/madeira uso geral Norton, Alcar ou equivalente (médias) | un | 0.5 | 0.57 | 0.29
|  |  | Sub-Total de MATERIAIS |  |  |  | 0.29
|  |  | Custo Direto Total |  |  |  | 5.43
|  |  | Taxa de BDI % |  | 1e-09 |  | 0
|  |  | Total da Composição |  |  |  | 5.43
03.10.120 |  |  | Remoção de pintura em massa com produtos químicos | m² |  |  |  | 7.73 | Custo Unit. vinculado à Col. Z da Planilha (base CPOS - valor dos Serviços)
| 1 | B.01.000.010140 | Pintor | h | 0.3 | 8.63 | 2.59
|  |  | Sub-Total de MÃO DE OBRA |  |  |  | 2.59
|  |  | Encargos Sociais % |  | 98.38 |  | 2.55
|  |  | Total Mão de Obra com Encargos Sociais |  |  |  | 5.14
| 2 | J.02.000.038029 | Removedor de tinta, ref. Pintoff da Coral ou equivalente | l | 0.1 | 25.87 | 2.59
|  |  | Sub-Total de MATERIAIS |  |  |  | 2.59
|  |  | Custo Direto Total |  |  |  | 7.73
|  |  | Taxa de BDI % |  | 1e-09 |  | 0
|  |  | Total da Composição |  |  |  | 7.73
03.10.140 |  |  | Remoção de pintura em massa com lixamento | m² |  |  |  | 3.72 | Custo Unit. vinculado à Col. Z da Planilha (base CPOS - valor dos Serviços)
| 1 | B.01.000.010140 | Pintor | h | 0.2 | 8.63 | 1.73
|  |  | Sub-Total de MÃO DE OBRA |  |  |  | 1.73
|  |  | Encargos Sociais % |  | 98.38 |  | 1.7
|  |  | Total Mão de Obra com Encargos Sociais |  |  |  | 3.43
| 2 | J.01.000.038014 | Lixa massa/madeira uso geral Norton, Alcar ou equivalente (médias) | un | 0.5 | 0.57 | 0.29
|  |  | Sub-Total de MATERIAIS |  |  |  | 0.29
|  |  | Custo Direto Total |  |  |  | 3.72
|  |  | Taxa de BDI % |  | 1e-09 |  | 0
|  |  | Total da Composição |  |  |  | 3.72
03.16.010 |  |  | Remoção de sinalização horizontal existente | m² |  |  |  | 100.5 | Custo Unit. vinculado à Col. Z da Planilha (base CPOS - valor dos Serviços)
| 2 | N.07.000.000025 | Remoção de sinalização horizontal existente pelo processo manual ou mecânico, ABNT NBR 15405 | m² | 1 | 100.5 | 100.5
|  |  | Sub-Total de MATERIAIS |  |  |  | 100.5
|  |  | Custo Direto Total |  |  |  | 100.5
|  |  | Taxa de BDI % |  | 1e-09 |  | 0
|  |  | Total da Composição |  |  |  | 100.5
03.16.011 |  |  | Remoção de tacha/tachões | un |  |  |  | 7.87 | Custo Unit. vinculado à Col. Z da Planilha (base CPOS - valor dos Serviços)
| 1 | B.01.000.010139 | Pedreiro | h | 0.2 | 8.37 | 1.67
| 1 | B.01.000.010146 | Servente | h | 0.2 | 6.88 | 1.38
|  |  | Sub-Total de MÃO DE OBRA |  |  |  | 3.05
|  |  | Encargos Sociais % |  | 98.38 |  | 3
|  |  | Total Mão de Obra com Encargos Sociais |  |  |  | 6.05
| 2 | S.07.000.009687 | Caminhão carroceria com capacidade de 5 t - 115 kW | h | 0.021 | 86.45 | 1.82
|  |  | Sub-Total de MATERIAIS |  |  |  | 1.82
|  |  | Custo Direto Total |  |  |  | 7.87
|  |  | Taxa de BDI % |  | 1e-09 |  | 0
|  |  | Total da Composição |  |  |  | 7.87
04.01.020 |  |  | Retirada de divisória em placa de madeira ou fibrocimento tarugada | m² |  |  |  | 24.91 | Custo Unit. vinculado à Col. Z da Planilha (base CPOS - valor dos Serviços)
| 1 | B.01.000.010111 | Carpinteiro | h | 1.5 | 8.37 | 12.56
|  |  | Sub-Total de MÃO DE OBRA |  |  |  | 12.56
|  |  | Encargos Sociais % |  | 98.38 |  | 12.36
|  |  | Total Mão de Obra com Encargos Sociais |  |  |  | 24.92
|  |  | Custo Direto Total |  |  |  | 24.92
|  |  | Taxa de BDI % |  | 1e-09 |  | 0
|  |  | Total da Composição |  |  |  | 24.92
04.01.040 |  |  | Retirada de divisória em placa de madeira ou fibrocimento com montantes metálicos | m² |  |  |  | 21.58 | Custo Unit. vinculado à Col. Z da Planilha (base CPOS - valor dos Serviços)
| 1 | B.01.000.010111 | Carpinteiro | h | 1.3 | 8.37 | 10.88
|  |  | Sub-Total de MÃO DE OBRA |  |  |  | 10.88
|  |  | Encargos Sociais % |  | 98.38 |  | 10.7
|  |  | Total Mão de Obra com Encargos Sociais |  |  |  | 21.58
|  |  | Custo Direto Total |  |  |  | 21.58
|  |  | Taxa de BDI % |  | 1e-09 |  | 0
|  |  | Total da Composição |  |  |  | 21.58
04.01.060 |  |  | Retirada de divisória em placa de concreto, granito, granilite ou mármore | m² |  |  |  | 13.28 | Custo Unit. vinculado à Col. Z da Planilha (base CPOS - valor dos Serviços)
| 1 | B.01.000.010139 | Pedreiro | h | 0.8 | 8.37 | 6.7
|  |  | Sub-Total de MÃO DE OBRA |  |  |  | 6.7
|  |  | Encargos Sociais % |  | 98.38 |  | 6.59
|  |  | Total Mão de Obra com Encargos Sociais |  |  |  | 13.29
|  |  | Custo Direto Total |  |  |  | 13.29
|  |  | Taxa de BDI % |  | 1e-09 |  | 0
|  |  | Total da Composição |  |  |  | 13.29
04.01.080 |  |  | Retirada de fechamento em placas pré-moldadas, inclusive pilares | m² |  |  |  | 2 | Custo Unit. vinculado à Col. Z da Planilha (base CPOS - valor dos Serviços)
| 1 | B.01.000.010146 | Servente | h | 0.034 | 6.88 | 0.23
|  |  | Sub-Total de MÃO DE OBRA |  |  |  | 0.23
|  |  | Encargos Sociais % |  | 98.38 |  | 0.23
|  |  | Total Mão de Obra com Encargos Sociais |  |  |  | 0.46
| 2 | S.01.000.080266 | Pá-carregadeira retroescavadeira / carregadeira, capacidade de 0,77m³ - COND. D | h | 0.017 | 90.67 | 1.54
|  |  | Sub-Total de MATERIAIS |  |  |  | 1.54
|  |  | Custo Direto Total |  |  |  | 2
|  |  | Taxa de BDI % |  | 1e-09 |  | 0
|  |  | Total da Composição |  |  |  | 2
04.01.090 |  |  | Retirada de barreira de proteção com arame de alta segurança, simples ou duplo | m |  |  |  | 2.88 | Custo Unit. vinculado à Col. Z da Planilha (base CPOS - valor dos Serviços)
| 1 | B.01.000.010139 | Pedreiro | h | 0.05 | 8.37 | 0.42
| 1 | B.01.000.010146 | Servente | h | 0.15 | 6.88 | 1.03
|  |  | Sub-Total de MÃO DE OBRA |  |  |  | 1.45
|  |  | Encargos Sociais % |  | 98.38 |  | 1.43
|  |  | Total Mão de Obra com Encargos Sociais |  |  |  | 2.88
|  |  | Custo Direto Total |  |  |  | 2.88
|  |  | Taxa de BDI % |  | 1e-09 |  | 0
|  |  | Total da Composição |  |  |  | 2.88
04.01.100 |  |  | Retirada de cerca | m |  |  |  | 8.47 | Custo Unit. vinculado à Col. Z da Planilha (base CPOS - valor dos Serviços)
| 1 | B.01.000.010146 | Servente | h | 0.62 | 6.88 | 4.27
|  |  | Sub-Total de MÃO DE OBRA |  |  |  | 4.27
|  |  | Encargos Sociais % |  | 98.38 |  | 4.2
|  |  | Total Mão de Obra com Encargos Sociais |  |  |  | 8.47
|  |  | Custo Direto Total |  |  |  | 8.47
|  |  | Taxa de BDI % |  | 1e-09 |  | 0
|  |  | Total da Composição |  |  |  | 8.47
04.02.020 |  |  | Retirada de peças lineares em madeira com seção até 60 cm² | m |  |  |  | 0.91 | Custo Unit. vinculado à Col. Z da Planilha (base CPOS - valor dos Serviços)
| 1 | B.01.000.010111 | Carpinteiro | h | 0.03 | 8.37 | 0.25
| 1 | B.01.000.010112 | Ajudante de carpinteiro | h | 0.03 | 6.88 | 0.21
|  |  | Sub-Total de MÃO DE OBRA |  |  |  | 0.46
|  |  | Encargos Sociais % |  | 98.38 |  | 0.45
|  |  | Total Mão de Obra com Encargos Sociais |  |  |  | 0.91
|  |  | Custo Direto Total |  |  |  | 0.91
|  |  | Taxa de BDI % |  | 1e-09 |  | 0
|  |  | Total da Composição |  |  |  | 0.91
04.02.030 |  |  | Retirada de peças lineares em madeira com seção superior a 60 cm² | m |  |  |  | 3.03 | Custo Unit. vinculado à Col. Z da Planilha (base CPOS - valor dos Serviços)
| 1 | B.01.000.010111 | Carpinteiro | h | 0.1 | 8.37 | 0.84
| 1 | B.01.000.010112 | Ajudante de carpinteiro | h | 0.1 | 6.88 | 0.69
|  |  | Sub-Total de MÃO DE OBRA |  |  |  | 1.53
|  |  | Encargos Sociais % |  | 98.38 |  | 1.51
|  |  | Total Mão de Obra com Encargos Sociais |  |  |  | 3.04
|  |  | Custo Direto Total |  |  |  | 3.04
|  |  | Taxa de BDI % |  | 1e-09 |  | 0
|  |  | Total da Composição |  |  |  | 3.04
04.02.050 |  |  | Retirada de estrutura em madeira tesoura - telhas de barro | m² |  |  |  | 16.63 | Custo Unit. vinculado à Col. Z da Planilha (base CPOS - valor dos Serviços)
| 1 | B.01.000.010111 | Carpinteiro | h | 0.55 | 8.37 | 4.6
| 1 | B.01.000.010112 | Ajudante de carpinteiro | h | 0.55 | 6.88 | 3.78
|  |  | Sub-Total de MÃO DE OBRA |  |  |  | 8.38
|  |  | Encargos Sociais % |  | 98.38 |  | 8.24
|  |  | Total Mão de Obra com Encargos Sociais |  |  |  | 16.62
|  |  | Custo Direto Total |  |  |  | 16.62
|  |  | Taxa de BDI % |  | 1e-09 |  | 0
|  |  | Total da Composição |  |  |  | 16.62
04.02.070 |  |  | Retirada de estrutura em madeira tesoura - telhas perfil qualquer | m² |  |  |  | 13.62 | Custo Unit. vinculado à Col. Z da Planilha (base CPOS - valor dos Serviços)
| 1 | B.01.000.010111 | Carpinteiro | h | 0.45 | 8.37 | 3.77
| 1 | B.01.000.010112 | Ajudante de carpinteiro | h | 0.45 | 6.88 | 3.1
|  |  | Sub-Total de MÃO DE OBRA |  |  |  | 6.87
|  |  | Encargos Sociais % |  | 98.38 |  | 6.76
|  |  | Total Mão de Obra com Encargos Sociais |  |  |  | 13.63
|  |  | Custo Direto Total |  |  |  | 13.63
|  |  | Taxa de BDI % |  | 1e-09 |  | 0
|  |  | Total da Composição |  |  |  | 13.63
04.02.090 |  |  | Retirada de estrutura em madeira pontaletada - telhas de barro | m² |  |  |  | 12.1 | Custo Unit. vinculado à Col. Z da Planilha (base CPOS - valor dos Serviços)
| 1 | B.01.000.010111 | Carpinteiro | h | 0.4 | 8.37 | 3.35
| 1 | B.01.000.010112 | Ajudante de carpinteiro | h | 0.4 | 6.88 | 2.75
|  |  | Sub-Total de MÃO DE OBRA |  |  |  | 6.1
|  |  | Encargos Sociais % |  | 98.38 |  | 6
|  |  | Total Mão de Obra com Encargos Sociais |  |  |  | 12.1
|  |  | Custo Direto Total |  |  |  | 12.1
|  |  | Taxa de BDI % |  | 1e-09 |  | 0
|  |  | Total da Composição |  |  |  | 12.1
04.02.110 |  |  | Retirada de estrutura em madeira pontaletada - telhas perfil qualquer | m² |  |  |  | 9.07 | Custo Unit. vinculado à Col. Z da Planilha (base CPOS - valor dos Serviços)
| 1 | B.01.000.010111 | Carpinteiro | h | 0.3 | 8.37 | 2.51
| 1 | B.01.000.010112 | Ajudante de carpinteiro | h | 0.3 | 6.88 | 2.06
|  |  | Sub-Total de MÃO DE OBRA |  |  |  | 4.57
|  |  | Encargos Sociais % |  | 98.38 |  | 4.5
|  |  | Total Mão de Obra com Encargos Sociais |  |  |  | 9.07
|  |  | Custo Direto Total |  |  |  | 9.07
|  |  | Taxa de BDI % |  | 1e-09 |  | 0
|  |  | Total da Composição |  |  |  | 9.07
04.02.140 |  |  | Retirada de estrutura metálica | kg |  |  |  | 1.44 | Custo Unit. vinculado à Col. Z da Planilha (base CPOS - valor dos Serviços)
| 2 | S.05.000.093275 | Retirada de estrutura metálica | kg | 1 | 1.44 | 1.44
|  |  | Sub-Total de MATERIAIS |  |  |  | 1.44
|  |  | Custo Direto Total |  |  |  | 1.44
|  |  | Taxa de BDI % |  | 1e-09 |  | 0
|  |  | Total da Composição |  |  |  | 1.44
04.03.020 |  |  | Retirada de telhamento em barro | m² |  |  |  | 10.92 | Custo Unit. vinculado à Col. Z da Planilha (base CPOS - valor dos Serviços)
| 1 | B.01.000.010112 | Ajudante de carpinteiro | h | 0.8 | 6.88 | 5.5
|  |  | Sub-Total de MÃO DE OBRA |  |  |  | 5.5
|  |  | Encargos Sociais % |  | 98.38 |  | 5.41
|  |  | Total Mão de Obra com Encargos Sociais |  |  |  | 10.91
|  |  | Custo Direto Total |  |  |  | 10.91
|  |  | Taxa de BDI % |  | 1e-09 |  | 0
|  |  | Total da Composição |  |  |  | 10.91
04.03.040 |  |  | Retirada de telhamento perfil e material qualquer, exceto barro | m² |  |  |  | 5.46 | Custo Unit. vinculado à Col. Z da Planilha (base CPOS - valor dos Serviços)
| 1 | B.01.000.010112 | Ajudante de carpinteiro | h | 0.4 | 6.88 | 2.75
|  |  | Sub-Total de MÃO DE OBRA |  |  |  | 2.75
|  |  | Encargos Sociais % |  | 98.38 |  | 2.71
|  |  | Total Mão de Obra com Encargos Sociais |  |  |  | 5.46
|  |  | Custo Direto Total |  |  |  | 5.46
|  |  | Taxa de BDI % |  | 1e-09 |  | 0
|  |  | Total da Composição |  |  |  | 5.46
04.03.060 |  |  | Retirada de cumeeira ou espigão em barro | m |  |  |  | 4.09 | Custo Unit. vinculado à Col. Z da Planilha (base CPOS - valor dos Serviços)
| 1 | B.01.000.010112 | Ajudante de carpinteiro | h | 0.3 | 6.88 | 2.06
|  |  | Sub-Total de MÃO DE OBRA |  |  |  | 2.06
|  |  | Encargos Sociais % |  | 98.38 |  | 2.03
|  |  | Total Mão de Obra com Encargos Sociais |  |  |  | 4.09
|  |  | Custo Direto Total |  |  |  | 4.09
|  |  | Taxa de BDI % |  | 1e-09 |  | 0
|  |  | Total da Composição |  |  |  | 4.09
04.03.080 |  |  | Retirada de cumeeira, espigão ou rufo perfil qualquer | m |  |  |  | 6.83 | Custo Unit. vinculado à Col. Z da Planilha (base CPOS - valor dos Serviços)
| 1 | B.01.000.010112 | Ajudante de carpinteiro | h | 0.5 | 6.88 | 3.44
|  |  | Sub-Total de MÃO DE OBRA |  |  |  | 3.44
|  |  | Encargos Sociais % |  | 98.38 |  | 3.38
|  |  | Total Mão de Obra com Encargos Sociais |  |  |  | 6.82
|  |  | Custo Direto Total |  |  |  | 6.82
|  |  | Taxa de BDI % |  | 1e-09 |  | 0
|  |  | Total da Composição |  |  |  | 6.82
04.03.090 |  |  | Retirada de domo de acrílico, inclusive perfis metálicos de fixação | m² |  |  |  | 8.31 | Custo Unit. vinculado à Col. Z da Planilha (base CPOS - valor dos Serviços)
| 1 | B.01.000.010139 | Pedreiro | h | 0.5 | 8.37 | 4.19
|  |  | Sub-Total de MÃO DE OBRA |  |  |  | 4.19
|  |  | Encargos Sociais % |  | 98.38 |  | 4.12
|  |  | Total Mão de Obra com Encargos Sociais |  |  |  | 8.31
|  |  | Custo Direto Total |  |  |  | 8.31
|  |  | Taxa de BDI % |  | 1e-09 |  | 0
|  |  | Total da Composição |  |  |  | 8.31
04.04.010 |  |  | Retirada de revestimento em pedra, granito ou mármore, em parede ou fachada | m² |  |  |  | 29.19 | Custo Unit. vinculado à Col. Z da Planilha (base CPOS - valor dos Serviços)
| 1 | B.01.000.010139 | Pedreiro | h | 0.525 | 8.37 | 4.39
| 1 | B.01.000.010146 | Servente | h | 1.5 | 6.88 | 10.32
|  |  | Sub-Total de MÃO DE OBRA |  |  |  | 14.71
|  |  | Encargos Sociais % |  | 98.38 |  | 14.47
|  |  | Total Mão de Obra com Encargos Sociais |  |  |  | 29.18
|  |  | Custo Direto Total |  |  |  | 29.18
|  |  | Taxa de BDI % |  | 1e-09 |  | 0
|  |  | Total da Composição |  |  |  | 29.18
04.04.020 |  |  | Retirada de revestimento em pedra, granito ou mármore, em piso | m² |  |  |  | 17.74 | Custo Unit. vinculado à Col. Z da Planilha (base CPOS - valor dos Serviços)
| 1 | B.01.000.010146 | Servente | h | 1.3 | 6.88 | 8.94
|  |  | Sub-Total de MÃO DE OBRA |  |  |  | 8.94
|  |  | Encargos Sociais % |  | 98.38 |  | 8.8
|  |  | Total Mão de Obra com Encargos Sociais |  |  |  | 17.74
|  |  | Custo Direto Total |  |  |  | 17.74
|  |  | Taxa de BDI % |  | 1e-09 |  | 0
|  |  | Total da Composição |  |  |  | 17.74
04.04.030 |  |  | Retirada de soleira ou peitoril em pedra, granito ou mármore | m |  |  |  | 12.28 | Custo Unit. vinculado à Col. Z da Planilha (base CPOS - valor dos Serviços)
| 1 | B.01.000.010146 | Servente | h | 0.9 | 6.88 | 6.19
|  |  | Sub-Total de MÃO DE OBRA |  |  |  | 6.19
|  |  | Encargos Sociais % |  | 98.38 |  | 6.09
|  |  | Total Mão de Obra com Encargos Sociais |  |  |  | 12.28
|  |  | Custo Direto Total |  |  |  | 12.28
|  |  | Taxa de BDI % |  | 1e-09 |  | 0
|  |  | Total da Composição |  |  |  | 12.28
04.04.040 |  |  | Retirada de degrau em pedra, granito ou mármore | m |  |  |  | 13.65 | Custo Unit. vinculado à Col. Z da Planilha (base CPOS - valor dos Serviços)
| 1 | B.01.000.010146 | Servente | h | 1 | 6.88 | 6.88
|  |  | Sub-Total de MÃO DE OBRA |  |  |  | 6.88
|  |  | Encargos Sociais % |  | 98.38 |  | 6.77
|  |  | Total Mão de Obra com Encargos Sociais |  |  |  | 13.65
|  |  | Custo Direto Total |  |  |  | 13.65
|  |  | Taxa de BDI % |  | 1e-09 |  | 0
|  |  | Total da Composição |  |  |  | 13.65
04.04.060 |  |  | Retirada de rodapé em pedra, granito ou mármore | m |  |  |  | 10.92 | Custo Unit. vinculado à Col. Z da Planilha (base CPOS - valor dos Serviços)
| 1 | B.01.000.010146 | Servente | h | 0.8 | 6.88 | 5.5
|  |  | Sub-Total de MÃO DE OBRA |  |  |  | 5.5
|  |  | Encargos Sociais % |  | 98.38 |  | 5.41
|  |  | Total Mão de Obra com Encargos Sociais |  |  |  | 10.91
|  |  | Custo Direto Total |  |  |  | 10.91
|  |  | Taxa de BDI % |  | 1e-09 |  | 0
|  |  | Total da Composição |  |  |  | 10.91
04.05.010 |  |  | Retirada de revestimento em lambris de madeira | m² |  |  |  | 38.28 | Custo Unit. vinculado à Col. Z da Planilha (base CPOS - valor dos Serviços)
| 1 | B.01.000.010101 | Ajudante geral | h | 2.5 | 6.88 | 17.2
| 1 | B.01.000.010139 | Pedreiro | h | 0.25 | 8.37 | 2.09
|  |  | Sub-Total de MÃO DE OBRA |  |  |  | 19.29
|  |  | Encargos Sociais % |  | 98.38 |  | 18.98
|  |  | Total Mão de Obra com Encargos Sociais |  |  |  | 38.27
|  |  | Custo Direto Total |  |  |  | 38.27
|  |  | Taxa de BDI % |  | 1e-09 |  | 0
|  |  | Total da Composição |  |  |  | 38.27
04.05.020 |  |  | Retirada de piso em tacos de madeira | m² |  |  |  | 8.19 | Custo Unit. vinculado à Col. Z da Planilha (base CPOS - valor dos Serviços)
| 1 | B.01.000.010146 | Servente | h | 0.6 | 6.88 | 4.13
|  |  | Sub-Total de MÃO DE OBRA |  |  |  | 4.13
|  |  | Encargos Sociais % |  | 98.38 |  | 4.06
|  |  | Total Mão de Obra com Encargos Sociais |  |  |  | 8.19
|  |  | Custo Direto Total |  |  |  | 8.19
|  |  | Taxa de BDI % |  | 1e-09 |  | 0
|  |  | Total da Composição |  |  |  | 8.19
04.05.040 |  |  | Retirada de soalho somente o tablado | m² |  |  |  | 10.59 | Custo Unit. vinculado à Col. Z da Planilha (base CPOS - valor dos Serviços)
| 1 | B.01.000.010111 | Carpinteiro | h | 0.35 | 8.37 | 2.93
| 1 | B.01.000.010112 | Ajudante de carpinteiro | h | 0.35 | 6.88 | 2.41
|  |  | Sub-Total de MÃO DE OBRA |  |  |  | 5.34
|  |  | Encargos Sociais % |  | 98.38 |  | 5.25
|  |  | Total Mão de Obra com Encargos Sociais |  |  |  | 10.59
|  |  | Custo Direto Total |  |  |  | 10.59
|  |  | Taxa de BDI % |  | 1e-09 |  | 0
|  |  | Total da Composição |  |  |  | 10.59
04.05.060 |  |  | Retirada de soalho inclusive vigamento | m² |  |  |  | 18.15 | Custo Unit. vinculado à Col. Z da Planilha (base CPOS - valor dos Serviços)
| 1 | B.01.000.010111 | Carpinteiro | h | 0.6 | 8.37 | 5.02
| 1 | B.01.000.010112 | Ajudante de carpinteiro | h | 0.6 | 6.88 | 4.13
|  |  | Sub-Total de MÃO DE OBRA |  |  |  | 9.15
|  |  | Encargos Sociais % |  | 98.38 |  | 9
|  |  | Total Mão de Obra com Encargos Sociais |  |  |  | 18.15
|  |  | Custo Direto Total |  |  |  | 18.15
|  |  | Taxa de BDI % |  | 1e-09 |  | 0
|  |  | Total da Composição |  |  |  | 18.15
04.05.080 |  |  | Retirada de degrau em madeira | m |  |  |  | 9.07 | Custo Unit. vinculado à Col. Z da Planilha (base CPOS - valor dos Serviços)
| 1 | B.01.000.010111 | Carpinteiro | h | 0.3 | 8.37 | 2.51
| 1 | B.01.000.010112 | Ajudante de carpinteiro | h | 0.3 | 6.88 | 2.06
|  |  | Sub-Total de MÃO DE OBRA |  |  |  | 4.57
|  |  | Encargos Sociais % |  | 98.38 |  | 4.5
|  |  | Total Mão de Obra com Encargos Sociais |  |  |  | 9.07
|  |  | Custo Direto Total |  |  |  | 9.07
|  |  | Taxa de BDI % |  | 1e-09 |  | 0
|  |  | Total da Composição |  |  |  | 9.07
04.05.100 |  |  | Retirada de rodapé inclusive cordão em madeira | m |  |  |  | 2.05 | Custo Unit. vinculado à Col. Z da Planilha (base CPOS - valor dos Serviços)
| 1 | B.01.000.010112 | Ajudante de carpinteiro | h | 0.15 | 6.88 | 1.03
|  |  | Sub-Total de MÃO DE OBRA |  |  |  | 1.03
|  |  | Encargos Sociais % |  | 98.38 |  | 1.01
|  |  | Total Mão de Obra com Encargos Sociais |  |  |  | 2.04
|  |  | Custo Direto Total |  |  |  | 2.04
|  |  | Taxa de BDI % |  | 1e-09 |  | 0
|  |  | Total da Composição |  |  |  | 2.04
04.06.010 |  |  | Retirada de revestimento em lambris metálicos | m² |  |  |  | 38.28 | Custo Unit. vinculado à Col. Z da Planilha (base CPOS - valor dos Serviços)
| 1 | B.01.000.010101 | Ajudante geral | h | 2.5 | 6.88 | 17.2
| 1 | B.01.000.010139 | Pedreiro | h | 0.25 | 8.37 | 2.09
|  |  | Sub-Total de MÃO DE OBRA |  |  |  | 19.29
|  |  | Encargos Sociais % |  | 98.38 |  | 18.98
|  |  | Total Mão de Obra com Encargos Sociais |  |  |  | 38.27
|  |  | Custo Direto Total |  |  |  | 38.27
|  |  | Taxa de BDI % |  | 1e-09 |  | 0
|  |  | Total da Composição |  |  |  | 38.27
04.06.020 |  |  | Retirada de piso em material sintético assentado a cola | m² |  |  |  | 3.03 | Custo Unit. vinculado à Col. Z da Planilha (base CPOS - valor dos Serviços)
| 1 | B.01.000.010139 | Pedreiro | h | 0.1 | 8.37 | 0.84
| 1 | B.01.000.010146 | Servente | h | 0.1 | 6.88 | 0.69
|  |  | Sub-Total de MÃO DE OBRA |  |  |  | 1.53
|  |  | Encargos Sociais % |  | 98.38 |  | 1.51
|  |  | Total Mão de Obra com Encargos Sociais |  |  |  | 3.04
|  |  | Custo Direto Total |  |  |  | 3.04
|  |  | Taxa de BDI % |  | 1e-09 |  | 0
|  |  | Total da Composição |  |  |  | 3.04
04.06.040 |  |  | Retirada de degrau em material sintético assentado a cola | m |  |  |  | 2.81 | Custo Unit. vinculado à Col. Z da Planilha (base CPOS - valor dos Serviços)
| 1 | B.01.000.010139 | Pedreiro | h | 0.12 | 8.37 | 1
| 1 | B.01.000.010146 | Servente | h | 0.06 | 6.88 | 0.41
|  |  | Sub-Total de MÃO DE OBRA |  |  |  | 1.41
|  |  | Encargos Sociais % |  | 98.38 |  | 1.39
|  |  | Total Mão de Obra com Encargos Sociais |  |  |  | 2.8
|  |  | Custo Direto Total |  |  |  | 2.8
|  |  | Taxa de BDI % |  | 1e-09 |  | 0
|  |  | Total da Composição |  |  |  | 2.8
04.06.060 |  |  | Retirada de rodapé inclusive cordão em material sintético | m |  |  |  | 0.68 | Custo Unit. vinculado à Col. Z da Planilha (base CPOS - valor dos Serviços)
| 1 | B.01.000.010146 | Servente | h | 0.05 | 6.88 | 0.34
|  |  | Sub-Total de MÃO DE OBRA |  |  |  | 0.34
|  |  | Encargos Sociais % |  | 98.38 |  | 0.33
|  |  | Total Mão de Obra com Encargos Sociais |  |  |  | 0.67
|  |  | Custo Direto Total |  |  |  | 0.67
|  |  | Taxa de BDI % |  | 1e-09 |  | 0
|  |  | Total da Composição |  |  |  | 0.67
04.06.100 |  |  | Retirada de piso elevado telescópico metálico, inclusive estrutura de sustentação | m² |  |  |  | 33.29 | Custo Unit. vinculado à Col. Z da Planilha (base CPOS - valor dos Serviços)
| 1 | B.01.000.010144 | Serralheiro | h | 0.9 | 11 | 9.9
| 1 | B.01.000.010145 | Ajudante serralheiro | h | 1 | 6.88 | 6.88
|  |  | Sub-Total de MÃO DE OBRA |  |  |  | 16.78
|  |  | Encargos Sociais % |  | 98.38 |  | 16.51
|  |  | Total Mão de Obra com Encargos Sociais |  |  |  | 33.29
|  |  | Custo Direto Total |  |  |  | 33.29
|  |  | Taxa de BDI % |  | 1e-09 |  | 0
|  |  | Total da Composição |  |  |  | 33.29
04.07.020 |  |  | Retirada de forro qualquer em placas ou tiras fixadas | m² |  |  |  | 8.47 | Custo Unit. vinculado à Col. Z da Planilha (base CPOS - valor dos Serviços)
| 1 | B.01.000.010111 | Carpinteiro | h | 0.28 | 8.37 | 2.34
| 1 | B.01.000.010112 | Ajudante de carpinteiro | h | 0.28 | 6.88 | 1.93
|  |  | Sub-Total de MÃO DE OBRA |  |  |  | 4.27
|  |  | Encargos Sociais % |  | 98.38 |  | 4.2
|  |  | Total Mão de Obra com Encargos Sociais |  |  |  | 8.47
|  |  | Custo Direto Total |  |  |  | 8.47
|  |  | Taxa de BDI % |  | 1e-09 |  | 0
|  |  | Total da Composição |  |  |  | 8.47
04.07.040 |  |  | Retirada de forro qualquer em placas ou tiras apoiadas | m² |  |  |  | 4.54 | Custo Unit. vinculado à Col. Z da Planilha (base CPOS - valor dos Serviços)
| 1 | B.01.000.010111 | Carpinteiro | h | 0.15 | 8.37 | 1.26
| 1 | B.01.000.010112 | Ajudante de carpinteiro | h | 0.15 | 6.88 | 1.03
|  |  | Sub-Total de MÃO DE OBRA |  |  |  | 2.29
|  |  | Encargos Sociais % |  | 98.38 |  | 2.25
|  |  | Total Mão de Obra com Encargos Sociais |  |  |  | 4.54
|  |  | Custo Direto Total |  |  |  | 4.54
|  |  | Taxa de BDI % |  | 1e-09 |  | 0
|  |  | Total da Composição |  |  |  | 4.54
04.07.060 |  |  | Retirada de sistema de fixação ou tarugamento de forro | m² |  |  |  | 3.41 | Custo Unit. vinculado à Col. Z da Planilha (base CPOS - valor dos Serviços)
| 1 | B.01.000.010146 | Servente | h | 0.25 | 6.88 | 1.72
|  |  | Sub-Total de MÃO DE OBRA |  |  |  | 1.72
|  |  | Encargos Sociais % |  | 98.38 |  | 1.69
|  |  | Total Mão de Obra com Encargos Sociais |  |  |  | 3.41
|  |  | Custo Direto Total |  |  |  | 3.41
|  |  | Taxa de BDI % |  | 1e-09 |  | 0
|  |  | Total da Composição |  |  |  | 3.41
04.08.020 |  |  | Retirada de folha de esquadria em madeira | un |  |  |  | 15.14 | Custo Unit. vinculado à Col. Z da Planilha (base CPOS - valor dos Serviços)
| 1 | B.01.000.010111 | Carpinteiro | h | 0.5 | 8.37 | 4.19
| 1 | B.01.000.010112 | Ajudante de carpinteiro | h | 0.5 | 6.88 | 3.44
|  |  | Sub-Total de MÃO DE OBRA |  |  |  | 7.63
|  |  | Encargos Sociais % |  | 98.38 |  | 7.51
|  |  | Total Mão de Obra com Encargos Sociais |  |  |  | 15.14
|  |  | Custo Direto Total |  |  |  | 15.14
|  |  | Taxa de BDI % |  | 1e-09 |  | 0
|  |  | Total da Composição |  |  |  | 15.14
04.08.040 |  |  | Retirada de guarnição, moldura e peças lineares em madeira, fixadas | m |  |  |  | 1.17 | Custo Unit. vinculado à Col. Z da Planilha (base CPOS - valor dos Serviços)
| 1 | B.01.000.010111 | Carpinteiro | h | 0.07 | 8.37 | 0.59
|  |  | Sub-Total de MÃO DE OBRA |  |  |  | 0.59
|  |  | Encargos Sociais % |  | 98.38 |  | 0.58
|  |  | Total Mão de Obra com Encargos Sociais |  |  |  | 1.17
|  |  | Custo Direto Total |  |  |  | 1.17
|  |  | Taxa de BDI % |  | 1e-09 |  | 0
|  |  | Total da Composição |  |  |  | 1.17
04.08.060 |  |  | Retirada de batente com guarnição e peças lineares em madeira, chumbados | m |  |  |  | 9.07 | Custo Unit. vinculado à Col. Z da Planilha (base CPOS - valor dos Serviços)
| 1 | B.01.000.010139 | Pedreiro | h | 0.3 | 8.37 | 2.51
| 1 | B.01.000.010146 | Servente | h | 0.3 | 6.88 | 2.06
|  |  | Sub-Total de MÃO DE OBRA |  |  |  | 4.57
|  |  | Encargos Sociais % |  | 98.38 |  | 4.5
|  |  | Total Mão de Obra com Encargos Sociais |  |  |  | 9.07
|  |  | Custo Direto Total |  |  |  | 9.07
|  |  | Taxa de BDI % |  | 1e-09 |  | 0
|  |  | Total da Composição |  |  |  | 9.07
04.08.080 |  |  | Retirada de elemento em madeira e sistema de fixação tipo quadro, lousa, etc. | m² |  |  |  | 4.09 | Custo Unit. vinculado à Col. Z da Planilha (base CPOS - valor dos Serviços)
| 1 | B.01.000.010146 | Servente | h | 0.3 | 6.88 | 2.06
|  |  | Sub-Total de MÃO DE OBRA |  |  |  | 2.06
|  |  | Encargos Sociais % |  | 98.38 |  | 2.03
|  |  | Total Mão de Obra com Encargos Sociais |  |  |  | 4.09
|  |  | Custo Direto Total |  |  |  | 4.09
|  |  | Taxa de BDI % |  | 1e-09 |  | 0
|  |  | Total da Composição |  |  |  | 4.09
04.08.100 |  |  | Retirada de armário em madeira ou metal | m² |  |  |  | 13.62 | Custo Unit. vinculado à Col. Z da Planilha (base CPOS - valor dos Serviços)
| 1 | B.01.000.010139 | Pedreiro | h | 0.45 | 8.37 | 3.77
| 1 | B.01.000.010146 | Servente | h | 0.45 | 6.88 | 3.1
|  |  | Sub-Total de MÃO DE OBRA |  |  |  | 6.87
|  |  | Encargos Sociais % |  | 98.38 |  | 6.76
|  |  | Total Mão de Obra com Encargos Sociais |  |  |  | 13.63
|  |  | Custo Direto Total |  |  |  | 13.63
|  |  | Taxa de BDI % |  | 1e-09 |  | 0
|  |  | Total da Composição |  |  |  | 13.63
04.09.020 |  |  | Retirada de esquadria metálica em geral | m² |  |  |  | 21.18 | Custo Unit. vinculado à Col. Z da Planilha (base CPOS - valor dos Serviços)
| 1 | B.01.000.010139 | Pedreiro | h | 0.7 | 8.37 | 5.86
| 1 | B.01.000.010146 | Servente | h | 0.7 | 6.88 | 4.82
|  |  | Sub-Total de MÃO DE OBRA |  |  |  | 10.68
|  |  | Encargos Sociais % |  | 98.38 |  | 10.51
|  |  | Total Mão de Obra com Encargos Sociais |  |  |  | 21.19
|  |  | Custo Direto Total |  |  |  | 21.19
|  |  | Taxa de BDI % |  | 1e-09 |  | 0
|  |  | Total da Composição |  |  |  | 21.19
04.09.040 |  |  | Retirada de folha de esquadria metálica | un |  |  |  | 17.74 | Custo Unit. vinculado à Col. Z da Planilha (base CPOS - valor dos Serviços)
| 1 | B.01.000.010144 | Serralheiro | h | 0.5 | 11 | 5.5
| 1 | B.01.000.010145 | Ajudante serralheiro | h | 0.5 | 6.88 | 3.44
|  |  | Sub-Total de MÃO DE OBRA |  |  |  | 8.94
|  |  | Encargos Sociais % |  | 98.38 |  | 8.8
|  |  | Total Mão de Obra com Encargos Sociais |  |  |  | 17.74
|  |  | Custo Direto Total |  |  |  | 17.74
|  |  | Taxa de BDI % |  | 1e-09 |  | 0
|  |  | Total da Composição |  |  |  | 17.74
04.09.060 |  |  | Retirada de batente, corrimão ou peças lineares metálicas, chumbados | m |  |  |  | 7.26 | Custo Unit. vinculado à Col. Z da Planilha (base CPOS - valor dos Serviços)
| 1 | B.01.000.010139 | Pedreiro | h | 0.24 | 8.37 | 2.01
| 1 | B.01.000.010146 | Servente | h | 0.24 | 6.88 | 1.65
|  |  | Sub-Total de MÃO DE OBRA |  |  |  | 3.66
|  |  | Encargos Sociais % |  | 98.38 |  | 3.6
|  |  | Total Mão de Obra com Encargos Sociais |  |  |  | 7.26
|  |  | Custo Direto Total |  |  |  | 7.26
|  |  | Taxa de BDI % |  | 1e-09 |  | 0
|  |  | Total da Composição |  |  |  | 7.26
04.09.080 |  |  | Retirada de batente, corrimão ou peças lineares metálicas, fixados | m |  |  |  | 4.98 | Custo Unit. vinculado à Col. Z da Planilha (base CPOS - valor dos Serviços)
| 1 | B.01.000.010139 | Pedreiro | h | 0.3 | 8.37 | 2.51
|  |  | Sub-Total de MÃO DE OBRA |  |  |  | 2.51
|  |  | Encargos Sociais % |  | 98.38 |  | 2.47
|  |  | Total Mão de Obra com Encargos Sociais |  |  |  | 4.98
|  |  | Custo Direto Total |  |  |  | 4.98
|  |  | Taxa de BDI % |  | 1e-09 |  | 0
|  |  | Total da Composição |  |  |  | 4.98
04.09.100 |  |  | Retirada de guarda-corpo ou gradil em geral | m² |  |  |  | 21.18 | Custo Unit. vinculado à Col. Z da Planilha (base CPOS - valor dos Serviços)
| 1 | B.01.000.010139 | Pedreiro | h | 0.7 | 8.37 | 5.86
| 1 | B.01.000.010146 | Servente | h | 0.7 | 6.88 | 4.82
|  |  | Sub-Total de MÃO DE OBRA |  |  |  | 10.68
|  |  | Encargos Sociais % |  | 98.38 |  | 10.51
|  |  | Total Mão de Obra com Encargos Sociais |  |  |  | 21.19
|  |  | Custo Direto Total |  |  |  | 21.19
|  |  | Taxa de BDI % |  | 1e-09 |  | 0
|  |  | Total da Composição |  |  |  | 21.19
04.09.120 |  |  | Retirada de escada de marinheiro com ou sem guarda-corpo | m |  |  |  | 24.2 | Custo Unit. vinculado à Col. Z da Planilha (base CPOS - valor dos Serviços)
| 1 | B.01.000.010139 | Pedreiro | h | 0.8 | 8.37 | 6.7
| 1 | B.01.000.010146 | Servente | h | 0.8 | 6.88 | 5.5
|  |  | Sub-Total de MÃO DE OBRA |  |  |  | 12.2
|  |  | Encargos Sociais % |  | 98.38 |  | 12
|  |  | Total Mão de Obra com Encargos Sociais |  |  |  | 24.2
|  |  | Custo Direto Total |  |  |  | 24.2
|  |  | Taxa de BDI % |  | 1e-09 |  | 0
|  |  | Total da Composição |  |  |  | 24.2
04.09.140 |  |  | Retirada de poste ou sistema de sustentação para alambrado ou fechamento | un |  |  |  | 17.74 | Custo Unit. vinculado à Col. Z da Planilha (base CPOS - valor dos Serviços)
| 1 | B.01.000.010146 | Servente | h | 1.3 | 6.88 | 8.94
|  |  | Sub-Total de MÃO DE OBRA |  |  |  | 8.94
|  |  | Encargos Sociais % |  | 98.38 |  | 8.8
|  |  | Total Mão de Obra com Encargos Sociais |  |  |  | 17.74
|  |  | Custo Direto Total |  |  |  | 17.74
|  |  | Taxa de BDI % |  | 1e-09 |  | 0
|  |  | Total da Composição |  |  |  | 17.74
04.09.160 |  |  | Retirada de entelamento metálico em geral | m² |  |  |  | 2.88 | Custo Unit. vinculado à Col. Z da Planilha (base CPOS - valor dos Serviços)
| 1 | B.01.000.010139 | Pedreiro | h | 0.05 | 8.37 | 0.42
| 1 | B.01.000.010146 | Servente | h | 0.15 | 6.88 | 1.03
|  |  | Sub-Total de MÃO DE OBRA |  |  |  | 1.45
|  |  | Encargos Sociais % |  | 98.38 |  | 1.43
|  |  | Total Mão de Obra com Encargos Sociais |  |  |  | 2.88
|  |  | Taxa de BDI % |  | 1e-09 |  | 0
|  |  | Total da Composição |  |  |  | 2.88
04.10.020 |  |  | Retirada de fechadura ou fecho de embutir | un |  |  |  | 8.31 | Custo Unit. vinculado à Col. Z da Planilha (base CPOS - valor dos Serviços)
| 1 | B.01.000.010111 | Carpinteiro | h | 0.5 | 8.37 | 4.19
|  |  | Sub-Total de MÃO DE OBRA |  |  |  | 4.19
|  |  | Encargos Sociais % |  | 98.38 |  | 4.12
|  |  | Total Mão de Obra com Encargos Sociais |  |  |  | 8.31
|  |  | Custo Direto Total |  |  |  | 8.31
|  |  | Taxa de BDI % |  | 1e-09 |  | 0
|  |  | Total da Composição |  |  |  | 8.31
04.10.040 |  |  | Retirada de fechadura ou fecho de sobrepor | un |  |  |  | 3.32 | Custo Unit. vinculado à Col. Z da Planilha (base CPOS - valor dos Serviços)
| 1 | B.01.000.010111 | Carpinteiro | h | 0.2 | 8.37 | 1.67
|  |  | Sub-Total de MÃO DE OBRA |  |  |  | 1.67
|  |  | Encargos Sociais % |  | 98.38 |  | 1.64
|  |  | Total Mão de Obra com Encargos Sociais |  |  |  | 3.31
|  |  | Custo Direto Total |  |  |  | 3.31
|  |  | Taxa de BDI % |  | 1e-09 |  | 0
|  |  | Total da Composição |  |  |  | 3.31
04.10.060 |  |  | Retirada de dobradiça | un |  |  |  | 1.66 | Custo Unit. vinculado à Col. Z da Planilha (base CPOS - valor dos Serviços)
| 1 | B.01.000.010111 | Carpinteiro | h | 0.1 | 8.37 | 0.84
|  |  | Sub-Total de MÃO DE OBRA |  |  |  | 0.84
|  |  | Encargos Sociais % |  | 98.38 |  | 0.83
|  |  | Total Mão de Obra com Encargos Sociais |  |  |  | 1.67
|  |  | Custo Direto Total |  |  |  | 1.67
|  |  | Taxa de BDI % |  | 1e-09 |  | 0
|  |  | Total da Composição |  |  |  | 1.67
04.10.080 |  |  | Retirada de peça ou acessório complementar em geral de esquadria | un |  |  |  | 13.09 | Custo Unit. vinculado à Col. Z da Planilha (base CPOS - valor dos Serviços)
| 1 | B.01.000.010144 | Serralheiro | h | 0.6 | 11 | 6.6
|  |  | Sub-Total de MÃO DE OBRA |  |  |  | 6.6
|  |  | Encargos Sociais % |  | 98.38 |  | 6.49
|  |  | Total Mão de Obra com Encargos Sociais |  |  |  | 13.09
|  |  | Custo Direto Total |  |  |  | 13.09
|  |  | Taxa de BDI % |  | 1e-09 |  | 0
|  |  | Total da Composição |  |  |  | 13.09
04.11.020 |  |  | Retirada de aparelho sanitário incluindo acessórios | un |  |  |  | 29.86 | Custo Unit. vinculado à Col. Z da Planilha (base CPOS - valor dos Serviços)
| 1 | B.01.000.010118 | Encanador | h | 1.5 | 10.03 | 15.05
|  |  | Sub-Total de MÃO DE OBRA |  |  |  | 15.05
|  |  | Encargos Sociais % |  | 98.38 |  | 14.81
|  |  | Total Mão de Obra com Encargos Sociais |  |  |  | 29.86
|  |  | Custo Direto Total |  |  |  | 29.86
|  |  | Taxa de BDI % |  | 1e-09 |  | 0
|  |  | Total da Composição |  |  |  | 29.86
04.11.030 |  |  | Retirada de bancada incluindo pertences | m² |  |  |  | 42.35 | Custo Unit. vinculado à Col. Z da Planilha (base CPOS - valor dos Serviços)
| 1 | B.01.000.010139 | Pedreiro | h | 1.4 | 8.37 | 11.72
| 1 | B.01.000.010146 | Servente | h | 1.4 | 6.88 | 9.63
|  |  | Sub-Total de MÃO DE OBRA |  |  |  | 21.35
|  |  | Encargos Sociais % |  | 98.38 |  | 21
|  |  | Total Mão de Obra com Encargos Sociais |  |  |  | 42.35
|  |  | Custo Direto Total |  |  |  | 42.35
|  |  | Taxa de BDI % |  | 1e-09 |  | 0
|  |  | Total da Composição |  |  |  | 42.35
04.11.040 |  |  | Retirada de complemento sanitário chumbado | un |  |  |  | 9.96 | Custo Unit. vinculado à Col. Z da Planilha (base CPOS - valor dos Serviços)
| 1 | B.01.000.010139 | Pedreiro | h | 0.6 | 8.37 | 5.02
|  |  | Sub-Total de MÃO DE OBRA |  |  |  | 5.02
|  |  | Encargos Sociais % |  | 98.38 |  | 4.94
|  |  | Total Mão de Obra com Encargos Sociais |  |  |  | 9.96
|  |  | Custo Direto Total |  |  |  | 9.96
|  |  | Taxa de BDI % |  | 1e-09 |  | 0
|  |  | Total da Composição |  |  |  | 9.96
04.11.060 |  |  | Retirada de complemento sanitário fixado ou de sobrepor | un |  |  |  | 4.15 | Custo Unit. vinculado à Col. Z da Planilha (base CPOS - valor dos Serviços)
| 1 | B.01.000.010139 | Pedreiro | h | 0.25 | 8.37 | 2.09
|  |  | Sub-Total de MÃO DE OBRA |  |  |  | 2.09
|  |  | Encargos Sociais % |  | 98.38 |  | 2.06
|  |  | Total Mão de Obra com Encargos Sociais |  |  |  | 4.15
|  |  | Custo Direto Total |  |  |  | 4.15
|  |  | Taxa de BDI % |  | 1e-09 |  | 0
|  |  | Total da Composição |  |  |  | 4.15
04.11.080 |  |  | Retirada de registro ou válvula embutidos | un |  |  |  | 38.17 | Custo Unit. vinculado à Col. Z da Planilha (base CPOS - valor dos Serviços)
| 1 | B.01.000.010118 | Encanador | h | 1.5 | 10.03 | 15.05
| 1 | B.01.000.010139 | Pedreiro | h | 0.5 | 8.37 | 4.19
|  |  | Sub-Total de MÃO DE OBRA |  |  |  | 19.24
|  |  | Encargos Sociais % |  | 98.38 |  | 18.93
|  |  | Total Mão de Obra com Encargos Sociais |  |  |  | 38.17
|  |  | Custo Direto Total |  |  |  | 38.17
|  |  | Taxa de BDI % |  | 1e-09 |  | 0
|  |  | Total da Composição |  |  |  | 38.17
04.11.100 |  |  | Retirada de registro ou válvula aparentes | un |  |  |  | 21.89 | Custo Unit. vinculado à Col. Z da Planilha (base CPOS - valor dos Serviços)
| 1 | B.01.000.010118 | Encanador | h | 1.1 | 10.03 | 11.03
|  |  | Sub-Total de MÃO DE OBRA |  |  |  | 11.03
|  |  | Encargos Sociais % |  | 98.38 |  | 10.85
|  |  | Total Mão de Obra com Encargos Sociais |  |  |  | 21.88
|  |  | Custo Direto Total |  |  |  | 21.88
|  |  | Taxa de BDI % |  | 1e-09 |  | 0
|  |  | Total da Composição |  |  |  | 21.88
04.11.110 |  |  | Retirada de purificador/bebedouro | un |  |  |  | 21.89 | Custo Unit. vinculado à Col. Z da Planilha (base CPOS - valor dos Serviços)
| 1 | B.01.000.010118 | Encanador | h | 1.1 | 10.03 | 11.03
|  |  | Sub-Total de MÃO DE OBRA |  |  |  | 11.03
|  |  | Encargos Sociais % |  | 98.38 |  | 10.85
|  |  | Total Mão de Obra com Encargos Sociais |  |  |  | 21.88
|  |  | Custo Direto Total |  |  |  | 21.88
|  |  | Taxa de BDI % |  | 1e-09 |  | 0
|  |  | Total da Composição |  |  |  | 21.88
04.11.120 |  |  | Retirada de torneira ou chuveiro | un |  |  |  | 5.18 | Custo Unit. vinculado à Col. Z da Planilha (base CPOS - valor dos Serviços)
| 1 | B.01.000.010118 | Encanador | h | 0.26 | 10.03 | 2.61
|  |  | Sub-Total de MÃO DE OBRA |  |  |  | 2.61
|  |  | Encargos Sociais % |  | 98.38 |  | 2.57
|  |  | Total Mão de Obra com Encargos Sociais |  |  |  | 5.18
|  |  | Custo Direto Total |  |  |  | 5.18
|  |  | Taxa de BDI % |  | 1e-09 |  | 0
|  |  | Total da Composição |  |  |  | 5.18
04.11.140 |  |  | Retirada de sifão ou metais sanitários diversos | un |  |  |  | 7.96 | Custo Unit. vinculado à Col. Z da Planilha (base CPOS - valor dos Serviços)
| 1 | B.01.000.010118 | Encanador | h | 0.4 | 10.03 | 4.01
|  |  | Sub-Total de MÃO DE OBRA |  |  |  | 4.01
|  |  | Encargos Sociais % |  | 98.38 |  | 3.95
|  |  | Total Mão de Obra com Encargos Sociais |  |  |  | 7.96
|  |  | Custo Direto Total |  |  |  | 7.96
|  |  | Taxa de BDI % |  | 1e-09 |  | 0
|  |  | Total da Composição |  |  |  | 7.96
04.11.160 |  |  | Retirada de caixa de descarga de sobrepor ou acoplada | un |  |  |  | 15.12 | Custo Unit. vinculado à Col. Z da Planilha (base CPOS - valor dos Serviços)
| 1 | B.01.000.010118 | Encanador | h | 0.76 | 10.03 | 7.62
|  |  | Sub-Total de MÃO DE OBRA |  |  |  | 7.62
|  |  | Encargos Sociais % |  | 98.38 |  | 7.5
|  |  | Total Mão de Obra com Encargos Sociais |  |  |  | 15.12
|  |  | Custo Direto Total |  |  |  | 15.12
|  |  | Taxa de BDI % |  | 1e-09 |  | 0
|  |  | Total da Composição |  |  |  | 15.12
04.12.020 |  |  | Retirada de conjunto motor-bomba | un |  |  |  | 63.41 | Custo Unit. vinculado à Col. Z da Planilha (base CPOS - valor dos Serviços)
| 1 | B.01.000.010115 | Eletricista | h | 1.5 | 10.03 | 15.05
| 1 | B.01.000.010118 | Encanador | h | 1 | 10.03 | 10.03
| 1 | B.01.000.010119 | Ajudante de encanador | h | 1 | 6.88 | 6.88
|  |  | Sub-Total de MÃO DE OBRA |  |  |  | 31.96
|  |  | Encargos Sociais % |  | 98.38 |  | 31.44
|  |  | Total Mão de Obra com Encargos Sociais |  |  |  | 63.4
|  |  | Custo Direto Total |  |  |  | 63.4
|  |  | Taxa de BDI % |  | 1e-09 |  | 0
|  |  | Total da Composição |  |  |  | 63.4
04.12.040 |  |  | Retirada de motor de bomba de recalque | un |  |  |  | 50.34 | Custo Unit. vinculado à Col. Z da Planilha (base CPOS - valor dos Serviços)
| 1 | B.01.000.010115 | Eletricista | h | 1.5 | 10.03 | 15.05
| 1 | B.01.000.010116 | Ajudante eletricista | h | 1.5 | 6.88 | 10.32
|  |  | Sub-Total de MÃO DE OBRA |  |  |  | 25.37
|  |  | Encargos Sociais % |  | 98.38 |  | 24.96
|  |  | Total Mão de Obra com Encargos Sociais |  |  |  | 50.33
|  |  | Custo Direto Total |  |  |  | 50.33
|  |  | Taxa de BDI % |  | 1e-09 |  | 0
|  |  | Total da Composição |  |  |  | 50.33
04.13.020 |  |  | Retirada de isolamento térmico com material monolítico | m² |  |  |  | 4.09 | Custo Unit. vinculado à Col. Z da Planilha (base CPOS - valor dos Serviços)
| 1 | B.01.000.010146 | Servente | h | 0.3 | 6.88 | 2.06
|  |  | Sub-Total de MÃO DE OBRA |  |  |  | 2.06
|  |  | Encargos Sociais % |  | 98.38 |  | 2.03
|  |  | Total Mão de Obra com Encargos Sociais |  |  |  | 4.09
|  |  | Custo Direto Total |  |  |  | 4.09
|  |  | Taxa de BDI % |  | 1e-09 |  | 0
|  |  | Total da Composição |  |  |  | 4.09
04.13.060 |  |  | Retirada de isolamento térmico com material em panos | m² |  |  |  | 0.68 | Custo Unit. vinculado à Col. Z da Planilha (base CPOS - valor dos Serviços)
| 1 | B.01.000.010146 | Servente | h | 0.05 | 6.88 | 0.34
|  |  | Sub-Total de MÃO DE OBRA |  |  |  | 0.34
|  |  | Encargos Sociais % |  | 98.38 |  | 0.33
|  |  | Total Mão de Obra com Encargos Sociais |  |  |  | 0.67
|  |  | Custo Direto Total |  |  |  | 0.67
|  |  | Taxa de BDI % |  | 1e-09 |  | 0
|  |  | Total da Composição |  |  |  | 0.67
04.14.020 |  |  | Retirada de vidro ou espelho com raspagem da massa ou retirada de baguete | m² |  |  |  | 9.96 | Custo Unit. vinculado à Col. Z da Planilha (base CPOS - valor dos Serviços)
| 1 | B.01.000.010186 | Vidraceiro | h | 0.5 | 10.03 | 5.02
|  |  | Sub-Total de MÃO DE OBRA |  |  |  | 5.02
|  |  | Encargos Sociais % |  | 98.38 |  | 4.94
|  |  | Total Mão de Obra com Encargos Sociais |  |  |  | 9.96
|  |  | Custo Direto Total |  |  |  | 9.96
|  |  | Taxa de BDI % |  | 1e-09 |  | 0
|  |  | Total da Composição |  |  |  | 9.96
04.14.040 |  |  | Retirada de esquadria em vidro | m² |  |  |  | 30.25 | Custo Unit. vinculado à Col. Z da Planilha (base CPOS - valor dos Serviços)
| 1 | B.01.000.010139 | Pedreiro | h | 1 | 8.37 | 8.37
| 1 | B.01.000.010146 | Servente | h | 1 | 6.88 | 6.88
|  |  | Sub-Total de MÃO DE OBRA |  |  |  | 15.25
|  |  | Encargos Sociais % |  | 98.38 |  | 15
|  |  | Total Mão de Obra com Encargos Sociais |  |  |  | 30.25
|  |  | Custo Direto Total |  |  |  | 30.25
|  |  | Taxa de BDI % |  | 1e-09 |  | 0
|  |  | Total da Composição |  |  |  | 30.25
04.17.020 |  |  | Remoção de aparelho de iluminação ou projetor fixo em teto, piso ou parede | un |  |  |  | 13.42 | Custo Unit. vinculado à Col. Z da Planilha (base CPOS - valor dos Serviços)
| 1 | B.01.000.010115 | Eletricista | h | 0.4 | 10.03 | 4.01
| 1 | B.01.000.010116 | Ajudante eletricista | h | 0.4 | 6.88 | 2.75
|  |  | Sub-Total de MÃO DE OBRA |  |  |  | 6.76
|  |  | Encargos Sociais % |  | 98.38 |  | 6.65
|  |  | Total Mão de Obra com Encargos Sociais |  |  |  | 13.41
|  |  | Custo Direto Total |  |  |  | 13.41
|  |  | Taxa de BDI % |  | 1e-09 |  | 0
|  |  | Total da Composição |  |  |  | 13.41
04.17.040 |  |  | Remoção de aparelho de iluminação ou projetor fixo em poste ou braço | un |  |  |  | 50.34 | Custo Unit. vinculado à Col. Z da Planilha (base CPOS - valor dos Serviços)
| 1 | B.01.000.010115 | Eletricista | h | 1.5 | 10.03 | 15.05
| 1 | B.01.000.010116 | Ajudante eletricista | h | 1.5 | 6.88 | 10.32
|  |  | Sub-Total de MÃO DE OBRA |  |  |  | 25.37
|  |  | Encargos Sociais % |  | 98.38 |  | 24.96
|  |  | Total Mão de Obra com Encargos Sociais |  |  |  | 50.33
|  |  | Custo Direto Total |  |  |  | 50.33
|  |  | Taxa de BDI % |  | 1e-09 |  | 0
|  |  | Total da Composição |  |  |  | 50.33
04.17.060 |  |  | Remoção de suporte tipo braquet | un |  |  |  | 16.79 | Custo Unit. vinculado à Col. Z da Planilha (base CPOS - valor dos Serviços)
| 1 | B.01.000.010115 | Eletricista | h | 0.5 | 10.03 | 5.02
| 1 | B.01.000.010116 | Ajudante eletricista | h | 0.5 | 6.88 | 3.44
|  |  | Sub-Total de MÃO DE OBRA |  |  |  | 8.46
|  |  | Encargos Sociais % |  | 98.38 |  | 8.32
|  |  | Total Mão de Obra com Encargos Sociais |  |  |  | 16.78
|  |  | Custo Direto Total |  |  |  | 16.78
|  |  | Taxa de BDI % |  | 1e-09 |  | 0
|  |  | Total da Composição |  |  |  | 16.78
04.17.080 |  |  | Remoção de barramento de cobre | m |  |  |  | 13.42 | Custo Unit. vinculado à Col. Z da Planilha (base CPOS - valor dos Serviços)
| 1 | B.01.000.010115 | Eletricista | h | 0.4 | 10.03 | 4.01
| 1 | B.01.000.010116 | Ajudante eletricista | h | 0.4 | 6.88 | 2.75
|  |  | Sub-Total de MÃO DE OBRA |  |  |  | 6.76
|  |  | Encargos Sociais % |  | 98.38 |  | 6.65
|  |  | Total Mão de Obra com Encargos Sociais |  |  |  | 13.41
|  |  | Custo Direto Total |  |  |  | 13.41
|  |  | Taxa de BDI % |  | 1e-09 |  | 0
|  |  | Total da Composição |  |  |  | 13.41
04.17.100 |  |  | Remoção de base de disjuntor tipo QUIK-LAG | un |  |  |  | 5.03 | Custo Unit. vinculado à Col. Z da Planilha (base CPOS - valor dos Serviços)
| 1 | B.01.000.010115 | Eletricista | h | 0.15 | 10.03 | 1.5
| 1 | B.01.000.010116 | Ajudante eletricista | h | 0.15 | 6.88 | 1.03
|  |  | Sub-Total de MÃO DE OBRA |  |  |  | 2.53
|  |  | Encargos Sociais % |  | 98.38 |  | 2.49
|  |  | Total Mão de Obra com Encargos Sociais |  |  |  | 5.02
|  |  | Custo Direto Total |  |  |  | 5.02
|  |  | Taxa de BDI % |  | 1e-09 |  | 0
|  |  | Total da Composição |  |  |  | 5.02
04.17.120 |  |  | Remoção de base de fusível tipo Diazed | un |  |  |  | 5.03 | Custo Unit. vinculado à Col. Z da Planilha (base CPOS - valor dos Serviços)
| 1 | B.01.000.010115 | Eletricista | h | 0.15 | 10.03 | 1.5
| 1 | B.01.000.010116 | Ajudante eletricista | h | 0.15 | 6.88 | 1.03
|  |  | Sub-Total de MÃO DE OBRA |  |  |  | 2.53
|  |  | Encargos Sociais % |  | 98.38 |  | 2.49
|  |  | Total Mão de Obra com Encargos Sociais |  |  |  | 5.02
|  |  | Custo Direto Total |  |  |  | 5.02
|  |  | Taxa de BDI % |  | 1e-09 |  | 0
|  |  | Total da Composição |  |  |  | 5.02
04.17.140 |  |  | Remoção de base e haste de para-raios | un |  |  |  | 33.55 | Custo Unit. vinculado à Col. Z da Planilha (base CPOS - valor dos Serviços)
| 1 | B.01.000.010115 | Eletricista | h | 1 | 10.03 | 10.03
| 1 | B.01.000.010116 | Ajudante eletricista | h | 1 | 6.88 | 6.88
|  |  | Sub-Total de MÃO DE OBRA |  |  |  | 16.91
|  |  | Encargos Sociais % |  | 98.38 |  | 16.64
|  |  | Total Mão de Obra com Encargos Sociais |  |  |  | 33.55
|  |  | Custo Direto Total |  |  |  | 33.55
|  |  | Taxa de BDI % |  | 1e-09 |  | 0
|  |  | Total da Composição |  |  |  | 33.55
04.17.160 |  |  | Remoção de base ou chave para fusível NH tipo tripolar | un |  |  |  | 16.79 | Custo Unit. vinculado à Col. Z da Planilha (base CPOS - valor dos Serviços)
| 1 | B.01.000.010115 | Eletricista | h | 0.5 | 10.03 | 5.02
| 1 | B.01.000.010116 | Ajudante eletricista | h | 0.5 | 6.88 | 3.44
|  |  | Sub-Total de MÃO DE OBRA |  |  |  | 8.46
|  |  | Encargos Sociais % |  | 98.38 |  | 8.32
|  |  | Total Mão de Obra com Encargos Sociais |  |  |  | 16.78
|  |  | Custo Direto Total |  |  |  | 16.78
|  |  | Taxa de BDI % |  | 1e-09 |  | 0
|  |  | Total da Composição |  |  |  | 16.78
04.17.180 |  |  | Remoção de base ou chave para fusível NH tipo unipolar | un |  |  |  | 15.1 | Custo Unit. vinculado à Col. Z da Planilha (base CPOS - valor dos Serviços)
| 1 | B.01.000.010115 | Eletricista | h | 0.45 | 10.03 | 4.51
| 1 | B.01.000.010116 | Ajudante eletricista | h | 0.45 | 6.88 | 3.1
|  |  | Sub-Total de MÃO DE OBRA |  |  |  | 7.61
|  |  | Encargos Sociais % |  | 98.38 |  | 7.49
|  |  | Total Mão de Obra com Encargos Sociais |  |  |  | 15.1
|  |  | Custo Direto Total |  |  |  | 15.1
|  |  | Taxa de BDI % |  | 1e-09 |  | 0
|  |  | Total da Composição |  |  |  | 15.1
04.17.200 |  |  | Remoção de braçadeira para passagem de cordoalha | un |  |  |  | 13.42 | Custo Unit. vinculado à Col. Z da Planilha (base CPOS - valor dos Serviços)
| 1 | B.01.000.010115 | Eletricista | h | 0.4 | 10.03 | 4.01
| 1 | B.01.000.010116 | Ajudante eletricista | h | 0.4 | 6.88 | 2.75
|  |  | Sub-Total de MÃO DE OBRA |  |  |  | 6.76
|  |  | Encargos Sociais % |  | 98.38 |  | 6.65
|  |  | Total Mão de Obra com Encargos Sociais |  |  |  | 13.41
|  |  | Custo Direto Total |  |  |  | 13.41
|  |  | Taxa de BDI % |  | 1e-09 |  | 0
|  |  | Total da Composição |  |  |  | 13.41
04.17.220 |  |  | Remoção de bucha de passagem interna ou externa | un |  |  |  | 13.42 | Custo Unit. vinculado à Col. Z da Planilha (base CPOS - valor dos Serviços)
| 1 | B.01.000.010115 | Eletricista | h | 0.4 | 10.03 | 4.01
| 1 | B.01.000.010116 | Ajudante eletricista | h | 0.4 | 6.88 | 2.75
|  |  | Sub-Total de MÃO DE OBRA |  |  |  | 6.76
|  |  | Encargos Sociais % |  | 98.38 |  | 6.65
|  |  | Total Mão de Obra com Encargos Sociais |  |  |  | 13.41
|  |  | Custo Direto Total |  |  |  | 13.41
|  |  | Taxa de BDI % |  | 1e-09 |  | 0
|  |  | Total da Composição |  |  |  | 13.41
04.17.240 |  |  | Remoção de bucha de passagem para neutro | un |  |  |  | 10.06 | Custo Unit. vinculado à Col. Z da Planilha (base CPOS - valor dos Serviços)
| 1 | B.01.000.010115 | Eletricista | h | 0.3 | 10.03 | 3.01
| 1 | B.01.000.010116 | Ajudante eletricista | h | 0.3 | 6.88 | 2.06
|  |  | Sub-Total de MÃO DE OBRA |  |  |  | 5.07
|  |  | Encargos Sociais % |  | 98.38 |  | 4.99
|  |  | Total Mão de Obra com Encargos Sociais |  |  |  | 10.06
|  |  | Custo Direto Total |  |  |  | 10.06
|  |  | Taxa de BDI % |  | 1e-09 |  | 0
|  |  | Total da Composição |  |  |  | 10.06
04.18.020 |  |  | Remoção de cabeçote em rede de telefonia | un |  |  |  | 8.39 | Custo Unit. vinculado à Col. Z da Planilha (base CPOS - valor dos Serviços)
| 1 | B.01.000.010115 | Eletricista | h | 0.25 | 10.03 | 2.51
| 1 | B.01.000.010116 | Ajudante eletricista | h | 0.25 | 6.88 | 1.72
|  |  | Sub-Total de MÃO DE OBRA |  |  |  | 4.23
|  |  | Encargos Sociais % |  | 98.38 |  | 4.16
|  |  | Total Mão de Obra com Encargos Sociais |  |  |  | 8.39
|  |  | Custo Direto Total |  |  |  | 8.39
|  |  | Taxa de BDI % |  | 1e-09 |  | 0
|  |  | Total da Composição |  |  |  | 8.39
04.18.040 |  |  | Remoção de cabo de aço e esticadores de para-raios | m |  |  |  | 11.74 | Custo Unit. vinculado à Col. Z da Planilha (base CPOS - valor dos Serviços)
| 1 | B.01.000.010115 | Eletricista | h | 0.35 | 10.03 | 3.51
| 1 | B.01.000.010116 | Ajudante eletricista | h | 0.35 | 6.88 | 2.41
|  |  | Sub-Total de MÃO DE OBRA |  |  |  | 5.92
|  |  | Encargos Sociais % |  | 98.38 |  | 5.82
|  |  | Total Mão de Obra com Encargos Sociais |  |  |  | 11.74
|  |  | Custo Direto Total |  |  |  | 11.74
|  |  | Taxa de BDI % |  | 1e-09 |  | 0
|  |  | Total da Composição |  |  |  | 11.74
04.18.060 |  |  | Remoção de caixa de entrada de energia padrão medição indireta completa | un |  |  |  | 167.75 | Custo Unit. vinculado à Col. Z da Planilha (base CPOS - valor dos Serviços)
| 1 | B.01.000.010115 | Eletricista | h | 5 | 10.03 | 50.15
| 1 | B.01.000.010116 | Ajudante eletricista | h | 5 | 6.88 | 34.4
|  |  | Sub-Total de MÃO DE OBRA |  |  |  | 84.55
|  |  | Encargos Sociais % |  | 98.38 |  | 83.18
|  |  | Total Mão de Obra com Encargos Sociais |  |  |  | 167.73
|  |  | Custo Direto Total |  |  |  | 167.73
|  |  | Taxa de BDI % |  | 1e-09 |  | 0
|  |  | Total da Composição |  |  |  | 167.73
04.18.070 |  |  | Remoção de caixa de entrada de energia padrão residencial completa | un |  |  |  | 134.2 | Custo Unit. vinculado à Col. Z da Planilha (base CPOS - valor dos Serviços)
| 1 | B.01.000.010115 | Eletricista | h | 4 | 10.03 | 40.12
| 1 | B.01.000.010116 | Ajudante eletricista | h | 4 | 6.88 | 27.52
|  |  | Sub-Total de MÃO DE OBRA |  |  |  | 67.64
|  |  | Encargos Sociais % |  | 98.38 |  | 66.54
|  |  | Total Mão de Obra com Encargos Sociais |  |  |  | 134.18
|  |  | Custo Direto Total |  |  |  | 134.18
|  |  | Taxa de BDI % |  | 1e-09 |  | 0
|  |  | Total da Composição |  |  |  | 134.18
04.18.080 |  |  | Remoção de caixa de entrada telefônica completa | un |  |  |  | 67.1 | Custo Unit. vinculado à Col. Z da Planilha (base CPOS - valor dos Serviços)
| 1 | B.01.000.010115 | Eletricista | h | 2 | 10.03 | 20.06
| 1 | B.01.000.010116 | Ajudante eletricista | h | 2 | 6.88 | 13.76
|  |  | Sub-Total de MÃO DE OBRA |  |  |  | 33.82
|  |  | Encargos Sociais % |  | 98.38 |  | 33.27
|  |  | Total Mão de Obra com Encargos Sociais |  |  |  | 67.09
|  |  | Custo Direto Total |  |  |  | 67.09
|  |  | Taxa de BDI % |  | 1e-09 |  | 0
|  |  | Total da Composição |  |  |  | 67.09
04.18.090 |  |  | Remoção de caixa de medição padrão completa | un |  |  |  | 37.26 | Custo Unit. vinculado à Col. Z da Planilha (base CPOS - valor dos Serviços)
| 1 | B.01.000.010115 | Eletricista | h | 0.5 | 10.03 | 5.02
| 1 | B.01.000.010116 | Ajudante eletricista | h | 2 | 6.88 | 13.76
|  |  | Sub-Total de MÃO DE OBRA |  |  |  | 18.78
|  |  | Encargos Sociais % |  | 98.38 |  | 18.48
|  |  | Total Mão de Obra com Encargos Sociais |  |  |  | 37.26
|  |  | Custo Direto Total |  |  |  | 37.26
|  |  | Taxa de BDI % |  | 1e-09 |  | 0
|  |  | Total da Composição |  |  |  | 37.26
04.18.120 |  |  | Remoção de caixa estampada | un |  |  |  | 4.98 | Custo Unit. vinculado à Col. Z da Planilha (base CPOS - valor dos Serviços)
| 1 | B.01.000.010115 | Eletricista | h | 0.25 | 10.03 | 2.51
|  |  | Sub-Total de MÃO DE OBRA |  |  |  | 2.51
|  |  | Encargos Sociais % |  | 98.38 |  | 2.47
|  |  | Total Mão de Obra com Encargos Sociais |  |  |  | 4.98
|  |  | Custo Direto Total |  |  |  | 4.98
|  |  | Taxa de BDI % |  | 1e-09 |  | 0
|  |  | Total da Composição |  |  |  | 4.98
04.18.130 |  |  | Remoção de caixa para fusível ou tomada instalada em perfilado | un |  |  |  | 5.97 | Custo Unit. vinculado à Col. Z da Planilha (base CPOS - valor dos Serviços)
| 1 | B.01.000.010115 | Eletricista | h | 0.3 | 10.03 | 3.01
|  |  | Sub-Total de MÃO DE OBRA |  |  |  | 3.01
|  |  | Encargos Sociais % |  | 98.38 |  | 2.96
|  |  | Total Mão de Obra com Encargos Sociais |  |  |  | 5.97
|  |  | Custo Direto Total |  |  |  | 5.97
|  |  | Taxa de BDI % |  | 1e-09 |  | 0
|  |  | Total da Composição |  |  |  | 5.97
04.18.140 |  |  | Remoção de caixa para transformador de corrente | un |  |  |  | 37.26 | Custo Unit. vinculado à Col. Z da Planilha (base CPOS - valor dos Serviços)
| 1 | B.01.000.010115 | Eletricista | h | 0.5 | 10.03 | 5.02
| 1 | B.01.000.010116 | Ajudante eletricista | h | 2 | 6.88 | 13.76
|  |  | Sub-Total de MÃO DE OBRA |  |  |  | 18.78
|  |  | Encargos Sociais % |  | 98.38 |  | 18.48
|  |  | Total Mão de Obra com Encargos Sociais |  |  |  | 37.26
|  |  | Custo Direto Total |  |  |  | 37.26
|  |  | Taxa de BDI % |  | 1e-09 |  | 0
|  |  | Total da Composição |  |  |  | 37.26
04.18.180 |  |  | Remoção de cantoneira metálica | m |  |  |  | 8.39 | Custo Unit. vinculado à Col. Z da Planilha (base CPOS - valor dos Serviços)
| 1 | B.01.000.010115 | Eletricista | h | 0.25 | 10.03 | 2.51
| 1 | B.01.000.010116 | Ajudante eletricista | h | 0.25 | 6.88 | 1.72
|  |  | Sub-Total de MÃO DE OBRA |  |  |  | 4.23
|  |  | Encargos Sociais % |  | 98.38 |  | 4.16
|  |  | Total Mão de Obra com Encargos Sociais |  |  |  | 8.39
|  |  | Custo Direto Total |  |  |  | 8.39
|  |  | Taxa de BDI % |  | 1e-09 |  | 0
|  |  | Total da Composição |  |  |  | 8.39
04.18.200 |  |  | Remoção de captor de para-raios tipo Franklin | un |  |  |  | 16.79 | Custo Unit. vinculado à Col. Z da Planilha (base CPOS - valor dos Serviços)
| 1 | B.01.000.010115 | Eletricista | h | 0.5 | 10.03 | 5.02
| 1 | B.01.000.010116 | Ajudante eletricista | h | 0.5 | 6.88 | 3.44
|  |  | Sub-Total de MÃO DE OBRA |  |  |  | 8.46
|  |  | Encargos Sociais % |  | 98.38 |  | 8.32
|  |  | Total Mão de Obra com Encargos Sociais |  |  |  | 16.78
|  |  | Custo Direto Total |  |  |  | 16.78
|  |  | Taxa de BDI % |  | 1e-09 |  | 0
|  |  | Total da Composição |  |  |  | 16.78
04.18.220 |  |  | Remoção de chapa de ferro para bucha de passagem | un |  |  |  | 13.42 | Custo Unit. vinculado à Col. Z da Planilha (base CPOS - valor dos Serviços)
| 1 | B.01.000.010115 | Eletricista | h | 0.4 | 10.03 | 4.01
| 1 | B.01.000.010116 | Ajudante eletricista | h | 0.4 | 6.88 | 2.75
|  |  | Sub-Total de MÃO DE OBRA |  |  |  | 6.76
|  |  | Encargos Sociais % |  | 98.38 |  | 6.65
|  |  | Total Mão de Obra com Encargos Sociais |  |  |  | 13.41
|  |  | Custo Direto Total |  |  |  | 13.41
|  |  | Taxa de BDI % |  | 1e-09 |  | 0
|  |  | Total da Composição |  |  |  | 13.41
04.18.240 |  |  | Remoção de chave automática da boia | un |  |  |  | 20.13 | Custo Unit. vinculado à Col. Z da Planilha (base CPOS - valor dos Serviços)
| 1 | B.01.000.010115 | Eletricista | h | 0.6 | 10.03 | 6.02
| 1 | B.01.000.010116 | Ajudante eletricista | h | 0.6 | 6.88 | 4.13
|  |  | Sub-Total de MÃO DE OBRA |  |  |  | 10.15
|  |  | Encargos Sociais % |  | 98.38 |  | 9.99
|  |  | Total Mão de Obra com Encargos Sociais |  |  |  | 20.14
|  |  | Custo Direto Total |  |  |  | 20.14
|  |  | Taxa de BDI % |  | 1e-09 |  | 0
|  |  | Total da Composição |  |  |  | 20.14
04.18.250 |  |  | Remoção de chave base de mármore ou ardósia | un |  |  |  | 16.79 | Custo Unit. vinculado à Col. Z da Planilha (base CPOS - valor dos Serviços)
| 1 | B.01.000.010115 | Eletricista | h | 0.5 | 10.03 | 5.02
| 1 | B.01.000.010116 | Ajudante eletricista | h | 0.5 | 6.88 | 3.44
|  |  | Sub-Total de MÃO DE OBRA |  |  |  | 8.46
|  |  | Encargos Sociais % |  | 98.38 |  | 8.32
|  |  | Total Mão de Obra com Encargos Sociais |  |  |  | 16.78
|  |  | Custo Direto Total |  |  |  | 16.78
|  |  | Taxa de BDI % |  | 1e-09 |  | 0
|  |  | Total da Composição |  |  |  | 16.78
04.18.260 |  |  | Remoção de chave de ação rápida comando frontal montado em painel | un |  |  |  | 33.55 | Custo Unit. vinculado à Col. Z da Planilha (base CPOS - valor dos Serviços)
| 1 | B.01.000.010115 | Eletricista | h | 1 | 10.03 | 10.03
| 1 | B.01.000.010116 | Ajudante eletricista | h | 1 | 6.88 | 6.88
|  |  | Sub-Total de MÃO DE OBRA |  |  |  | 16.91
|  |  | Encargos Sociais % |  | 98.38 |  | 16.64
|  |  | Total Mão de Obra com Encargos Sociais |  |  |  | 33.55
|  |  | Custo Direto Total |  |  |  | 33.55
|  |  | Taxa de BDI % |  | 1e-09 |  | 0
|  |  | Total da Composição |  |  |  | 33.55
04.18.270 |  |  | Remoção de chave fusível indicadora tipo Matheus | un |  |  |  | 50.34 | Custo Unit. vinculado à Col. Z da Planilha (base CPOS - valor dos Serviços)
| 1 | B.01.000.010115 | Eletricista | h | 1.5 | 10.03 | 15.05
| 1 | B.01.000.010116 | Ajudante eletricista | h | 1.5 | 6.88 | 10.32
|  |  | Sub-Total de MÃO DE OBRA |  |  |  | 25.37
|  |  | Encargos Sociais % |  | 98.38 |  | 24.96
|  |  | Total Mão de Obra com Encargos Sociais |  |  |  | 50.33
|  |  | Custo Direto Total |  |  |  | 50.33
|  |  | Taxa de BDI % |  | 1e-09 |  | 0
|  |  | Total da Composição |  |  |  | 50.33
04.18.280 |  |  | Remoção de chave seccionadora tripolar seca mecanismo de manobra frontal | un |  |  |  | 94.4 | Custo Unit. vinculado à Col. Z da Planilha (base CPOS - valor dos Serviços)
| 1 | B.01.000.010115 | Eletricista | h | 2 | 10.03 | 20.06
| 1 | B.01.000.010116 | Ajudante eletricista | h | 4 | 6.88 | 27.52
|  |  | Sub-Total de MÃO DE OBRA |  |  |  | 47.58
|  |  | Encargos Sociais % |  | 98.38 |  | 46.81
|  |  | Total Mão de Obra com Encargos Sociais |  |  |  | 94.39
|  |  | Custo Direto Total |  |  |  | 94.39
|  |  | Taxa de BDI % |  | 1e-09 |  | 0
|  |  | Total da Composição |  |  |  | 94.39
04.18.290 |  |  | Remoção de chave tipo Pacco rotativo | un |  |  |  | 25.16 | Custo Unit. vinculado à Col. Z da Planilha (base CPOS - valor dos Serviços)
| 1 | B.01.000.010115 | Eletricista | h | 0.75 | 10.03 | 7.52
| 1 | B.01.000.010116 | Ajudante eletricista | h | 0.75 | 6.88 | 5.16
|  |  | Sub-Total de MÃO DE OBRA |  |  |  | 12.68
|  |  | Encargos Sociais % |  | 98.38 |  | 12.47
|  |  | Total Mão de Obra com Encargos Sociais |  |  |  | 25.15
|  |  | Custo Direto Total |  |  |  | 25.15
|  |  | Taxa de BDI % |  | 1e-09 |  | 0
|  |  | Total da Composição |  |  |  | 25.15
04.18.320 |  |  | Remoção de cinta de fixação de eletroduto ou sela para cruzeta em poste | un |  |  |  | 6.83 | Custo Unit. vinculado à Col. Z da Planilha (base CPOS - valor dos Serviços)
| 1 | B.01.000.010116 | Ajudante eletricista | h | 0.5 | 6.88 | 3.44
|  |  | Sub-Total de MÃO DE OBRA |  |  |  | 3.44
|  |  | Encargos Sociais % |  | 98.38 |  | 3.38
|  |  | Total Mão de Obra com Encargos Sociais |  |  |  | 6.82
|  |  | Custo Direto Total |  |  |  | 6.82
|  |  | Taxa de BDI % |  | 1e-09 |  | 0
|  |  | Total da Composição |  |  |  | 6.82
04.18.340 |  |  | Remoção de condulete | un |  |  |  | 13.37 | Custo Unit. vinculado à Col. Z da Planilha (base CPOS - valor dos Serviços)
| 1 | B.01.000.010115 | Eletricista | h | 0.5 | 10.03 | 5.02
| 1 | B.01.000.010116 | Ajudante eletricista | h | 0.25 | 6.88 | 1.72
|  |  | Sub-Total de MÃO DE OBRA |  |  |  | 6.74
|  |  | Encargos Sociais % |  | 98.38 |  | 6.63
|  |  | Total Mão de Obra com Encargos Sociais |  |  |  | 13.37
|  |  | Custo Direto Total |  |  |  | 13.37
|  |  | Taxa de BDI % |  | 1e-09 |  | 0
|  |  | Total da Composição |  |  |  | 13.37
04.18.360 |  |  | Remoção de condutor aparente diâmetro externo acima de 6,5 mm | m |  |  |  | 4.02 | Custo Unit. vinculado à Col. Z da Planilha (base CPOS - valor dos Serviços)
| 1 | B.01.000.010115 | Eletricista | h | 0.12 | 10.03 | 1.2
| 1 | B.01.000.010116 | Ajudante eletricista | h | 0.12 | 6.88 | 0.83
|  |  | Sub-Total de MÃO DE OBRA |  |  |  | 2.03
|  |  | Encargos Sociais % |  | 98.38 |  | 2
|  |  | Total Mão de Obra com Encargos Sociais |  |  |  | 4.03
|  |  | Custo Direto Total |  |  |  | 4.03
|  |  | Taxa de BDI % |  | 1e-09 |  | 0
|  |  | Total da Composição |  |  |  | 4.03
04.18.370 |  |  | Remoção de condutor aparente diâmetro externo até 6,5 mm | m |  |  |  | 2.01 | Custo Unit. vinculado à Col. Z da Planilha (base CPOS - valor dos Serviços)
| 1 | B.01.000.010115 | Eletricista | h | 0.06 | 10.03 | 0.6
| 1 | B.01.000.010116 | Ajudante eletricista | h | 0.06 | 6.88 | 0.41
|  |  | Sub-Total de MÃO DE OBRA |  |  |  | 1.01
|  |  | Encargos Sociais % |  | 98.38 |  | 0.99
|  |  | Total Mão de Obra com Encargos Sociais |  |  |  | 2
|  |  | Custo Direto Total |  |  |  | 2
|  |  | Taxa de BDI % |  | 1e-09 |  | 0
|  |  | Total da Composição |  |  |  | 2
04.18.380 |  |  | Remoção de condutor embutido diâmetro externo acima de 6,5 mm | m |  |  |  | 3.36 | Custo Unit. vinculado à Col. Z da Planilha (base CPOS - valor dos Serviços)
| 1 | B.01.000.010115 | Eletricista | h | 0.1 | 10.03 | 1
| 1 | B.01.000.010116 | Ajudante eletricista | h | 0.1 | 6.88 | 0.69
|  |  | Sub-Total de MÃO DE OBRA |  |  |  | 1.69
|  |  | Encargos Sociais % |  | 98.38 |  | 1.66
|  |  | Total Mão de Obra com Encargos Sociais |  |  |  | 3.35
|  |  | Custo Direto Total |  |  |  | 3.35
|  |  | Taxa de BDI % |  | 1e-09 |  | 0
|  |  | Total da Composição |  |  |  | 3.35
04.18.390 |  |  | Remoção de condutor embutido diâmetro externo até 6,5 mm | m |  |  |  | 1.67 | Custo Unit. vinculado à Col. Z da Planilha (base CPOS - valor dos Serviços)
| 1 | B.01.000.010115 | Eletricista | h | 0.05 | 10.03 | 0.5
| 1 | B.01.000.010116 | Ajudante eletricista | h | 0.05 | 6.88 | 0.34
|  |  | Sub-Total de MÃO DE OBRA |  |  |  | 0.84
|  |  | Encargos Sociais % |  | 98.38 |  | 0.83
|  |  | Total Mão de Obra com Encargos Sociais |  |  |  | 1.67
|  |  | Custo Direto Total |  |  |  | 1.67
|  |  | Taxa de BDI % |  | 1e-09 |  | 0
|  |  | Total da Composição |  |  |  | 1.67
04.18.400 |  |  | Remoção de condutor especial | m |  |  |  | 23.61 | Custo Unit. vinculado à Col. Z da Planilha (base CPOS - valor dos Serviços)
| 1 | B.01.000.010115 | Eletricista | h | 0.5 | 10.03 | 5.02
| 1 | B.01.000.010116 | Ajudante eletricista | h | 1 | 6.88 | 6.88
|  |  | Sub-Total de MÃO DE OBRA |  |  |  | 11.9
|  |  | Encargos Sociais % |  | 98.38 |  | 11.71
|  |  | Total Mão de Obra com Encargos Sociais |  |  |  | 23.61
|  |  | Custo Direto Total |  |  |  | 23.61
|  |  | Taxa de BDI % |  | 1e-09 |  | 0
|  |  | Total da Composição |  |  |  | 23.61
04.18.410 |  |  | Remoção de cordoalha ou cabo de cobre nu | m |  |  |  | 6.71 | Custo Unit. vinculado à Col. Z da Planilha (base CPOS - valor dos Serviços)
| 1 | B.01.000.010115 | Eletricista | h | 0.2 | 10.03 | 2.01
| 1 | B.01.000.010116 | Ajudante eletricista | h | 0.2 | 6.88 | 1.38
|  |  | Sub-Total de MÃO DE OBRA |  |  |  | 3.39
|  |  | Encargos Sociais % |  | 98.38 |  | 3.34
|  |  | Total Mão de Obra com Encargos Sociais |  |  |  | 6.73
|  |  | Custo Direto Total |  |  |  | 6.73
|  |  | Taxa de BDI % |  | 1e-09 |  | 0
|  |  | Total da Composição |  |  |  | 6.73
04.18.420 |  |  | Remoção de contator magnético para comando de bomba | un |  |  |  | 33.55 | Custo Unit. vinculado à Col. Z da Planilha (base CPOS - valor dos Serviços)
| 1 | B.01.000.010115 | Eletricista | h | 1 | 10.03 | 10.03
| 1 | B.01.000.010116 | Ajudante eletricista | h | 1 | 6.88 | 6.88
|  |  | Sub-Total de MÃO DE OBRA |  |  |  | 16.91
|  |  | Encargos Sociais % |  | 98.38 |  | 16.64
|  |  | Total Mão de Obra com Encargos Sociais |  |  |  | 33.55
|  |  | Custo Direto Total |  |  |  | 33.55
|  |  | Taxa de BDI % |  | 1e-09 |  | 0
|  |  | Total da Composição |  |  |  | 33.55
04.18.440 |  |  | Remoção de corrente para pendentes | un |  |  |  | 6.71 | Custo Unit. vinculado à Col. Z da Planilha (base CPOS - valor dos Serviços)
| 1 | B.01.000.010115 | Eletricista | h | 0.2 | 10.03 | 2.01
| 1 | B.01.000.010116 | Ajudante eletricista | h | 0.2 | 6.88 | 1.38
|  |  | Sub-Total de MÃO DE OBRA |  |  |  | 3.39
|  |  | Encargos Sociais % |  | 98.38 |  | 3.34
|  |  | Total Mão de Obra com Encargos Sociais |  |  |  | 6.73
|  |  | Custo Direto Total |  |  |  | 6.73
|  |  | Taxa de BDI % |  | 1e-09 |  | 0
|  |  | Total da Composição |  |  |  | 6.73
04.18.460 |  |  | Remoção de cruzeta de ferro para fixação de projetores | un |  |  |  | 50.34 | Custo Unit. vinculado à Col. Z da Planilha (base CPOS - valor dos Serviços)
| 1 | B.01.000.010115 | Eletricista | h | 1.5 | 10.03 | 15.05
| 1 | B.01.000.010116 | Ajudante eletricista | h | 1.5 | 6.88 | 10.32
|  |  | Sub-Total de MÃO DE OBRA |  |  |  | 25.37
|  |  | Encargos Sociais % |  | 98.38 |  | 24.96
|  |  | Total Mão de Obra com Encargos Sociais |  |  |  | 50.33
|  |  | Custo Direto Total |  |  |  | 50.33
|  |  | Taxa de BDI % |  | 1e-09 |  | 0
|  |  | Total da Composição |  |  |  | 50.33
04.18.470 |  |  | Remoção de cruzeta de madeira | un |  |  |  | 70.81 | Custo Unit. vinculado à Col. Z da Planilha (base CPOS - valor dos Serviços)
| 1 | B.01.000.010115 | Eletricista | h | 1.5 | 10.03 | 15.05
| 1 | B.01.000.010116 | Ajudante eletricista | h | 3 | 6.88 | 20.64
|  |  | Sub-Total de MÃO DE OBRA |  |  |  | 35.69
|  |  | Encargos Sociais % |  | 98.38 |  | 35.11
|  |  | Total Mão de Obra com Encargos Sociais |  |  |  | 70.8
|  |  | Custo Direto Total |  |  |  | 70.8
|  |  | Taxa de BDI % |  | 1e-09 |  | 0
|  |  | Total da Composição |  |  |  | 70.8
04.19.020 |  |  | Remoção de disjuntor de volume normal ou reduzido | un |  |  |  | 138.12 | Custo Unit. vinculado à Col. Z da Planilha (base CPOS - valor dos Serviços)
| 1 | B.01.000.010115 | Eletricista | h | 2 | 10.03 | 20.06
| 1 | B.01.000.010116 | Ajudante eletricista | h | 4 | 6.88 | 27.52
| 1 | B.01.000.010117 | Eletrotécnico montador | h | 1 | 22.04 | 22.04
|  |  | Sub-Total de MÃO DE OBRA |  |  |  | 69.62
|  |  | Encargos Sociais % |  | 98.38 |  | 68.49
|  |  | Total Mão de Obra com Encargos Sociais |  |  |  | 138.11
|  |  | Custo Direto Total |  |  |  | 138.11
|  |  | Taxa de BDI % |  | 1e-09 |  | 0
|  |  | Total da Composição |  |  |  | 138.11
04.19.030 |  |  | Remoção de disjuntor a seco aberto tripolar, 600 V de 800 A | un |  |  |  | 33.55 | Custo Unit. vinculado à Col. Z da Planilha (base CPOS - valor dos Serviços)
| 1 | B.01.000.010115 | Eletricista | h | 1 | 10.03 | 10.03
| 1 | B.01.000.010116 | Ajudante eletricista | h | 1 | 6.88 | 6.88
|  |  | Sub-Total de MÃO DE OBRA |  |  |  | 16.91
|  |  | Encargos Sociais % |  | 98.38 |  | 16.64
|  |  | Total Mão de Obra com Encargos Sociais |  |  |  | 33.55
|  |  | Custo Direto Total |  |  |  | 33.55
|  |  | Taxa de BDI % |  | 1e-09 |  | 0
|  |  | Total da Composição |  |  |  | 33.55
04.19.060 |  |  | Remoção de disjuntor termomagnético | un |  |  |  | 8.39 | Custo Unit. vinculado à Col. Z da Planilha (base CPOS - valor dos Serviços)
| 1 | B.01.000.010115 | Eletricista | h | 0.25 | 10.03 | 2.51
| 1 | B.01.000.010116 | Ajudante eletricista | h | 0.25 | 6.88 | 1.72
|  |  | Sub-Total de MÃO DE OBRA |  |  |  | 4.23
|  |  | Encargos Sociais % |  | 98.38 |  | 4.16
|  |  | Total Mão de Obra com Encargos Sociais |  |  |  | 8.39
|  |  | Custo Direto Total |  |  |  | 8.39
|  |  | Taxa de BDI % |  | 1e-09 |  | 0
|  |  | Total da Composição |  |  |  | 8.39
04.19.080 |  |  | Remoção de fundo de quadro de distribuição ou caixa de passagem | m² |  |  |  | 33.55 | Custo Unit. vinculado à Col. Z da Planilha (base CPOS - valor dos Serviços)
| 1 | B.01.000.010115 | Eletricista | h | 1 | 10.03 | 10.03
| 1 | B.01.000.010116 | Ajudante eletricista | h | 1 | 6.88 | 6.88
|  |  | Sub-Total de MÃO DE OBRA |  |  |  | 16.91
|  |  | Encargos Sociais % |  | 98.38 |  | 16.64
|  |  | Total Mão de Obra com Encargos Sociais |  |  |  | 33.55
|  |  | Custo Direto Total |  |  |  | 33.55
|  |  | Taxa de BDI % |  | 1e-09 |  | 0
|  |  | Total da Composição |  |  |  | 33.55
04.19.100 |  |  | Remoção de gancho de sustentação de luminária em perfilado | un |  |  |  | 6.71 | Custo Unit. vinculado à Col. Z da Planilha (base CPOS - valor dos Serviços)
| 1 | B.01.000.010115 | Eletricista | h | 0.2 | 10.03 | 2.01
| 1 | B.01.000.010116 | Ajudante eletricista | h | 0.2 | 6.88 | 1.38
|  |  | Sub-Total de MÃO DE OBRA |  |  |  | 3.39
|  |  | Encargos Sociais % |  | 98.38 |  | 3.34
|  |  | Total Mão de Obra com Encargos Sociais |  |  |  | 6.73
|  |  | Custo Direto Total |  |  |  | 6.73
|  |  | Taxa de BDI % |  | 1e-09 |  | 0
|  |  | Total da Composição |  |  |  | 6.73
04.19.120 |  |  | Remoção de interruptores, tomadas, botão de campainha ou cigarra | un |  |  |  | 13.42 | Custo Unit. vinculado à Col. Z da Planilha (base CPOS - valor dos Serviços)
| 1 | B.01.000.010115 | Eletricista | h | 0.4 | 10.03 | 4.01
| 1 | B.01.000.010116 | Ajudante eletricista | h | 0.4 | 6.88 | 2.75
|  |  | Sub-Total de MÃO DE OBRA |  |  |  | 6.76
|  |  | Encargos Sociais % |  | 98.38 |  | 6.65
|  |  | Total Mão de Obra com Encargos Sociais |  |  |  | 13.41
|  |  | Custo Direto Total |  |  |  | 13.41
|  |  | Taxa de BDI % |  | 1e-09 |  | 0
|  |  | Total da Composição |  |  |  | 13.41
04.19.140 |  |  | Remoção de isolador tipo castanha e gancho de sustentação | un |  |  |  | 3.36 | Custo Unit. vinculado à Col. Z da Planilha (base CPOS - valor dos Serviços)
| 1 | B.01.000.010115 | Eletricista | h | 0.1 | 10.03 | 1
| 1 | B.01.000.010116 | Ajudante eletricista | h | 0.1 | 6.88 | 0.69
|  |  | Sub-Total de MÃO DE OBRA |  |  |  | 1.69
|  |  | Encargos Sociais % |  | 98.38 |  | 1.66
|  |  | Total Mão de Obra com Encargos Sociais |  |  |  | 3.35
|  |  | Custo Direto Total |  |  |  | 3.35
|  |  | Taxa de BDI % |  | 1e-09 |  | 0
|  |  | Total da Composição |  |  |  | 3.35
04.19.160 |  |  | Remoção de isolador tipo disco completo e gancho de suspensão | un |  |  |  | 5.03 | Custo Unit. vinculado à Col. Z da Planilha (base CPOS - valor dos Serviços)
| 1 | B.01.000.010115 | Eletricista | h | 0.15 | 10.03 | 1.5
| 1 | B.01.000.010116 | Ajudante eletricista | h | 0.15 | 6.88 | 1.03
|  |  | Sub-Total de MÃO DE OBRA |  |  |  | 2.53
|  |  | Encargos Sociais % |  | 98.38 |  | 2.49
|  |  | Total Mão de Obra com Encargos Sociais |  |  |  | 5.02
|  |  | Custo Direto Total |  |  |  | 5.02
|  |  | Taxa de BDI % |  | 1e-09 |  | 0
|  |  | Total da Composição |  |  |  | 5.02
04.19.180 |  |  | Remoção de isolador tipo pino, inclusive o pino | un |  |  |  | 8.39 | Custo Unit. vinculado à Col. Z da Planilha (base CPOS - valor dos Serviços)
| 1 | B.01.000.010115 | Eletricista | h | 0.25 | 10.03 | 2.51
| 1 | B.01.000.010116 | Ajudante eletricista | h | 0.25 | 6.88 | 1.72
|  |  | Sub-Total de MÃO DE OBRA |  |  |  | 4.23
|  |  | Encargos Sociais % |  | 98.38 |  | 4.16
|  |  | Total Mão de Obra com Encargos Sociais |  |  |  | 8.39
|  |  | Custo Direto Total |  |  |  | 8.39
|  |  | Taxa de BDI % |  | 1e-09 |  | 0
|  |  | Total da Composição |  |  |  | 8.39
04.19.190 |  |  | Remoção de isolador galvanizado uso geral | un |  |  |  | 8.39 | Custo Unit. vinculado à Col. Z da Planilha (base CPOS - valor dos Serviços)
| 1 | B.01.000.010115 | Eletricista | h | 0.25 | 10.03 | 2.51
| 1 | B.01.000.010116 | Ajudante eletricista | h | 0.25 | 6.88 | 1.72
|  |  | Sub-Total de MÃO DE OBRA |  |  |  | 4.23
|  |  | Encargos Sociais % |  | 98.38 |  | 4.16
|  |  | Total Mão de Obra com Encargos Sociais |  |  |  | 8.39
|  |  | Custo Direto Total |  |  |  | 8.39
|  |  | Taxa de BDI % |  | 1e-09 |  | 0
|  |  | Total da Composição |  |  |  | 8.39
04.20.020 |  |  | Remoção de janela de ventilação, iluminação ou ventilação e iluminação padrão | un |  |  |  | 23.61 | Custo Unit. vinculado à Col. Z da Planilha (base CPOS - valor dos Serviços)
| 1 | B.01.000.010115 | Eletricista | h | 0.5 | 10.03 | 5.02
| 1 | B.01.000.010116 | Ajudante eletricista | h | 1 | 6.88 | 6.88
|  |  | Sub-Total de MÃO DE OBRA |  |  |  | 11.9
|  |  | Encargos Sociais % |  | 98.38 |  | 11.71
|  |  | Total Mão de Obra com Encargos Sociais |  |  |  | 23.61
|  |  | Custo Direto Total |  |  |  | 23.61
|  |  | Taxa de BDI % |  | 1e-09 |  | 0
|  |  | Total da Composição |  |  |  | 23.61
04.20.040 |  |  | Remoção de lâmpada | un |  |  |  | 2.73 | Custo Unit. vinculado à Col. Z da Planilha (base CPOS - valor dos Serviços)
| 1 | B.01.000.010116 | Ajudante eletricista | h | 0.2 | 6.88 | 1.38
|  |  | Sub-Total de MÃO DE OBRA |  |  |  | 1.38
|  |  | Encargos Sociais % |  | 98.38 |  | 1.36
|  |  | Total Mão de Obra com Encargos Sociais |  |  |  | 2.74
|  |  | Custo Direto Total |  |  |  | 2.74
|  |  | Taxa de BDI % |  | 1e-09 |  | 0
|  |  | Total da Composição |  |  |  | 2.74
04.20.060 |  |  | Remoção de luz de obstáculo | un |  |  |  | 33.55 | Custo Unit. vinculado à Col. Z da Planilha (base CPOS - valor dos Serviços)
| 1 | B.01.000.010115 | Eletricista | h | 1 | 10.03 | 10.03
| 1 | B.01.000.010116 | Ajudante eletricista | h | 1 | 6.88 | 6.88
|  |  | Sub-Total de MÃO DE OBRA |  |  |  | 16.91
|  |  | Encargos Sociais % |  | 98.38 |  | 16.64
|  |  | Total Mão de Obra com Encargos Sociais |  |  |  | 33.55
|  |  | Custo Direto Total |  |  |  | 33.55
|  |  | Taxa de BDI % |  | 1e-09 |  | 0
|  |  | Total da Composição |  |  |  | 33.55
04.20.080 |  |  | Remoção de manopla de comando de disjuntor | un |  |  |  | 16.79 | Custo Unit. vinculado à Col. Z da Planilha (base CPOS - valor dos Serviços)
| 1 | B.01.000.010115 | Eletricista | h | 0.5 | 10.03 | 5.02
| 1 | B.01.000.010116 | Ajudante eletricista | h | 0.5 | 6.88 | 3.44
|  |  | Sub-Total de MÃO DE OBRA |  |  |  | 8.46
|  |  | Encargos Sociais % |  | 98.38 |  | 8.32
|  |  | Total Mão de Obra com Encargos Sociais |  |  |  | 16.78
|  |  | Custo Direto Total |  |  |  | 16.78
|  |  | Taxa de BDI % |  | 1e-09 |  | 0
|  |  | Total da Composição |  |  |  | 16.78
04.20.100 |  |  | Remoção de mão francesa | un |  |  |  | 13.65 | Custo Unit. vinculado à Col. Z da Planilha (base CPOS - valor dos Serviços)
| 1 | B.01.000.010116 | Ajudante eletricista | h | 1 | 6.88 | 6.88
|  |  | Sub-Total de MÃO DE OBRA |  |  |  | 6.88
|  |  | Encargos Sociais % |  | 98.38 |  | 6.77
|  |  | Total Mão de Obra com Encargos Sociais |  |  |  | 13.65
|  |  | Custo Direto Total |  |  |  | 13.65
|  |  | Taxa de BDI % |  | 1e-09 |  | 0
|  |  | Total da Composição |  |  |  | 13.65
04.20.120 |  |  | Remoção de terminal modular (mufla) tripolar ou unipolar | un |  |  |  | 47.2 | Custo Unit. vinculado à Col. Z da Planilha (base CPOS - valor dos Serviços)
| 1 | B.01.000.010115 | Eletricista | h | 1 | 10.03 | 10.03
| 1 | B.01.000.010116 | Ajudante eletricista | h | 2 | 6.88 | 13.76
|  |  | Sub-Total de MÃO DE OBRA |  |  |  | 23.79
|  |  | Encargos Sociais % |  | 98.38 |  | 23.4
|  |  | Total Mão de Obra com Encargos Sociais |  |  |  | 47.19
|  |  | Custo Direto Total |  |  |  | 47.19
|  |  | Taxa de BDI % |  | 1e-09 |  | 0
|  |  | Total da Composição |  |  |  | 47.19
04.21.020 |  |  | Remoção de óleo de disjuntor ou transformador | l |  |  |  | 0.55 | Custo Unit. vinculado à Col. Z da Planilha (base CPOS - valor dos Serviços)
| 1 | B.01.000.010116 | Ajudante eletricista | h | 0.04 | 6.88 | 0.28
|  |  | Sub-Total de MÃO DE OBRA |  |  |  | 0.28
|  |  | Encargos Sociais % |  | 98.38 |  | 0.28
|  |  | Total Mão de Obra com Encargos Sociais |  |  |  | 0.56
|  |  | Custo Direto Total |  |  |  | 0.56
|  |  | Taxa de BDI % |  | 1e-09 |  | 0
|  |  | Total da Composição |  |  |  | 0.56
04.21.040 |  |  | Remoção de pára-raios tipo cristal-valve em cabine primária | un |  |  |  | 50.34 | Custo Unit. vinculado à Col. Z da Planilha (base CPOS - valor dos Serviços)
| 1 | B.01.000.010115 | Eletricista | h | 1.5 | 10.03 | 15.05
| 1 | B.01.000.010116 | Ajudante eletricista | h | 1.5 | 6.88 | 10.32
|  |  | Sub-Total de MÃO DE OBRA |  |  |  | 25.37
|  |  | Encargos Sociais % |  | 98.38 |  | 24.96
|  |  | Total Mão de Obra com Encargos Sociais |  |  |  | 50.33
|  |  | Custo Direto Total |  |  |  | 50.33
|  |  | Taxa de BDI % |  | 1e-09 |  | 0
|  |  | Total da Composição |  |  |  | 50.33
04.21.050 |  |  | Remoção de pára-raios tipo cristal-valve em poste singelo ou estaleiro | un |  |  |  | 67.1 | Custo Unit. vinculado à Col. Z da Planilha (base CPOS - valor dos Serviços)
| 1 | B.01.000.010115 | Eletricista | h | 2 | 10.03 | 20.06
| 1 | B.01.000.010116 | Ajudante eletricista | h | 2 | 6.88 | 13.76
|  |  | Sub-Total de MÃO DE OBRA |  |  |  | 33.82
|  |  | Encargos Sociais % |  | 98.38 |  | 33.27
|  |  | Total Mão de Obra com Encargos Sociais |  |  |  | 67.09
|  |  | Custo Direto Total |  |  |  | 67.09
|  |  | Taxa de BDI % |  | 1e-09 |  | 0
|  |  | Total da Composição |  |  |  | 67.09
04.21.060 |  |  | Remoção de perfilado | m |  |  |  | 13.42 | Custo Unit. vinculado à Col. Z da Planilha (base CPOS - valor dos Serviços)
| 1 | B.01.000.010115 | Eletricista | h | 0.4 | 10.03 | 4.01
| 1 | B.01.000.010116 | Ajudante eletricista | h | 0.4 | 6.88 | 2.75
|  |  | Sub-Total de MÃO DE OBRA |  |  |  | 6.76
|  |  | Encargos Sociais % |  | 98.38 |  | 6.65
|  |  | Total Mão de Obra com Encargos Sociais |  |  |  | 13.41
|  |  | Custo Direto Total |  |  |  | 13.41
|  |  | Taxa de BDI % |  | 1e-09 |  | 0
|  |  | Total da Composição |  |  |  | 13.41
04.21.100 |  |  | Remoção de porta de quadro ou painel | m² |  |  |  | 33.55 | Custo Unit. vinculado à Col. Z da Planilha (base CPOS - valor dos Serviços)
| 1 | B.01.000.010115 | Eletricista | h | 1 | 10.03 | 10.03
| 1 | B.01.000.010116 | Ajudante eletricista | h | 1 | 6.88 | 6.88
|  |  | Sub-Total de MÃO DE OBRA |  |  |  | 16.91
|  |  | Encargos Sociais % |  | 98.38 |  | 16.64
|  |  | Total Mão de Obra com Encargos Sociais |  |  |  | 33.55
|  |  | Custo Direto Total |  |  |  | 33.55
|  |  | Taxa de BDI % |  | 1e-09 |  | 0
|  |  | Total da Composição |  |  |  | 33.55
04.21.130 |  |  | Remoção de poste de concreto | un |  |  |  | 167.93 | Custo Unit. vinculado à Col. Z da Planilha (base CPOS - valor dos Serviços)
| 1 | B.01.000.010115 | Eletricista | h | 2 | 10.03 | 20.06
| 1 | B.01.000.010116 | Ajudante eletricista | h | 4 | 6.88 | 27.52
|  |  | Sub-Total de MÃO DE OBRA |  |  |  | 47.58
|  |  | Encargos Sociais % |  | 98.38 |  | 46.81
|  |  | Total Mão de Obra com Encargos Sociais |  |  |  | 94.39
| 2 | S.01.000.080351 | Guindauto MUNCK M-640/18 com lança telescópica capacidade 3750 kg | h | 0.5 | 147.06 | 73.53
|  |  | Sub-Total de MATERIAIS |  |  |  | 73.53
|  |  | Custo Direto Total |  |  |  | 167.92
|  |  | Taxa de BDI % |  | 1e-09 |  | 0
|  |  | Total da Composição |  |  |  | 167.92
04.21.140 |  |  | Remoção de poste metálico | un |  |  |  | 167.93 | Custo Unit. vinculado à Col. Z da Planilha (base CPOS - valor dos Serviços)
| 1 | B.01.000.010115 | Eletricista | h | 2 | 10.03 | 20.06
| 1 | B.01.000.010116 | Ajudante eletricista | h | 4 | 6.88 | 27.52
|  |  | Sub-Total de MÃO DE OBRA |  |  |  | 47.58
|  |  | Encargos Sociais % |  | 98.38 |  | 46.81
|  |  | Total Mão de Obra com Encargos Sociais |  |  |  | 94.39
| 2 | S.01.000.080351 | Guindauto MUNCK M-640/18 com lança telescópica capacidade 3750 kg | h | 0.5 | 147.06 | 73.53
|  |  | Sub-Total de MATERIAIS |  |  |  | 73.53
|  |  | Custo Direto Total |  |  |  | 167.92
|  |  | Taxa de BDI % |  | 1e-09 |  | 0
|  |  | Total da Composição |  |  |  | 167.92
04.21.150 |  |  | Remoção de poste de madeira | un |  |  |  | 105.73 | Custo Unit. vinculado à Col. Z da Planilha (base CPOS - valor dos Serviços)
| 1 | B.01.000.010115 | Eletricista | h | 2.5 | 10.03 | 25.08
| 1 | B.01.000.010116 | Ajudante eletricista | h | 4.1 | 6.88 | 28.21
|  |  | Sub-Total de MÃO DE OBRA |  |  |  | 53.29
|  |  | Encargos Sociais % |  | 98.38 |  | 52.43
|  |  | Total Mão de Obra com Encargos Sociais |  |  |  | 105.72
|  |  | Custo Direto Total |  |  |  | 105.72
|  |  | Taxa de BDI % |  | 1e-09 |  | 0
|  |  | Total da Composição |  |  |  | 105.72
04.21.160 |  |  | Remoção de quadro de distribuição, chamada ou caixa de passagem | m² |  |  |  | 67.1 | Custo Unit. vinculado à Col. Z da Planilha (base CPOS - valor dos Serviços)
| 1 | B.01.000.010115 | Eletricista | h | 2 | 10.03 | 20.06
| 1 | B.01.000.010116 | Ajudante eletricista | h | 2 | 6.88 | 13.76
|  |  | Sub-Total de MÃO DE OBRA |  |  |  | 33.82
|  |  | Encargos Sociais % |  | 98.38 |  | 33.27
|  |  | Total Mão de Obra com Encargos Sociais |  |  |  | 67.09
|  |  | Custo Direto Total |  |  |  | 67.09
|  |  | Taxa de BDI % |  | 1e-09 |  | 0
|  |  | Total da Composição |  |  |  | 67.09
04.21.200 |  |  | Remoção de reator para lâmpada | un |  |  |  | 11.81 | Custo Unit. vinculado à Col. Z da Planilha (base CPOS - valor dos Serviços)
| 1 | B.01.000.010115 | Eletricista | h | 0.25 | 10.03 | 2.51
| 1 | B.01.000.010116 | Ajudante eletricista | h | 0.5 | 6.88 | 3.44
|  |  | Sub-Total de MÃO DE OBRA |  |  |  | 5.95
|  |  | Encargos Sociais % |  | 98.38 |  | 5.85
|  |  | Total Mão de Obra com Encargos Sociais |  |  |  | 11.8
|  |  | Custo Direto Total |  |  |  | 11.8
|  |  | Taxa de BDI % |  | 1e-09 |  | 0
|  |  | Total da Composição |  |  |  | 11.8
04.21.210 |  |  | Remoção de reator para lâmpada fixo em poste | un |  |  |  | 67.1 | Custo Unit. vinculado à Col. Z da Planilha (base CPOS - valor dos Serviços)
| 1 | B.01.000.010115 | Eletricista | h | 2 | 10.03 | 20.06
| 1 | B.01.000.010116 | Ajudante eletricista | h | 2 | 6.88 | 13.76
|  |  | Sub-Total de MÃO DE OBRA |  |  |  | 33.82
|  |  | Encargos Sociais % |  | 98.38 |  | 33.27
|  |  | Total Mão de Obra com Encargos Sociais |  |  |  | 67.09
|  |  | Custo Direto Total |  |  |  | 67.09
|  |  | Taxa de BDI % |  | 1e-09 |  | 0
|  |  | Total da Composição |  |  |  | 67.09
04.21.240 |  |  | Remoção de relé | un |  |  |  | 15.92 | Custo Unit. vinculado à Col. Z da Planilha (base CPOS - valor dos Serviços)
| 1 | B.01.000.010115 | Eletricista | h | 0.8 | 10.03 | 8.02
|  |  | Sub-Total de MÃO DE OBRA |  |  |  | 8.02
|  |  | Encargos Sociais % |  | 98.38 |  | 7.89
|  |  | Total Mão de Obra com Encargos Sociais |  |  |  | 15.91
|  |  | Custo Direto Total |  |  |  | 15.91
|  |  | Taxa de BDI % |  | 1e-09 |  | 0
|  |  | Total da Composição |  |  |  | 15.91
04.21.260 |  |  | Remoção de roldana | un |  |  |  | 2.73 | Custo Unit. vinculado à Col. Z da Planilha (base CPOS - valor dos Serviços)
| 1 | B.01.000.010116 | Ajudante eletricista | h | 0.2 | 6.88 | 1.38
|  |  | Sub-Total de MÃO DE OBRA |  |  |  | 1.38
|  |  | Encargos Sociais % |  | 98.38 |  | 1.36
|  |  | Total Mão de Obra com Encargos Sociais |  |  |  | 2.74
|  |  | Custo Direto Total |  |  |  | 2.74
|  |  | Taxa de BDI % |  | 1e-09 |  | 0
|  |  | Total da Composição |  |  |  | 2.74
04.21.280 |  |  | Remoção de soquete | un |  |  |  | 2.73 | Custo Unit. vinculado à Col. Z da Planilha (base CPOS - valor dos Serviços)
| 1 | B.01.000.010116 | Ajudante eletricista | h | 0.2 | 6.88 | 1.38
|  |  | Sub-Total de MÃO DE OBRA |  |  |  | 1.38
|  |  | Encargos Sociais % |  | 98.38 |  | 1.36
|  |  | Total Mão de Obra com Encargos Sociais |  |  |  | 2.74
|  |  | Custo Direto Total |  |  |  | 2.74
|  |  | Taxa de BDI % |  | 1e-09 |  | 0
|  |  | Total da Composição |  |  |  | 2.74
04.21.300 |  |  | Remoção de suporte de transformador em poste singelo ou estaleiro | un |  |  |  | 21.84 | Custo Unit. vinculado à Col. Z da Planilha (base CPOS - valor dos Serviços)
| 1 | B.01.000.010116 | Ajudante eletricista | h | 1.6 | 6.88 | 11.01
|  |  | Sub-Total de MÃO DE OBRA |  |  |  | 11.01
|  |  | Encargos Sociais % |  | 98.38 |  | 10.83
|  |  | Total Mão de Obra com Encargos Sociais |  |  |  | 21.84
|  |  | Custo Direto Total |  |  |  | 21.84
|  |  | Taxa de BDI % |  | 1e-09 |  | 0
|  |  | Total da Composição |  |  |  | 21.84
04.22.020 |  |  | Remoção de terminal ou conector para cabos | un |  |  |  | 3.41 | Custo Unit. vinculado à Col. Z da Planilha (base CPOS - valor dos Serviços)
| 1 | B.01.000.010116 | Ajudante eletricista | h | 0.25 | 6.88 | 1.72
|  |  | Sub-Total de MÃO DE OBRA |  |  |  | 1.72
|  |  | Encargos Sociais % |  | 98.38 |  | 1.69
|  |  | Total Mão de Obra com Encargos Sociais |  |  |  | 3.41
|  |  | Custo Direto Total |  |  |  | 3.41
|  |  | Taxa de BDI % |  | 1e-09 |  | 0
|  |  | Total da Composição |  |  |  | 3.41
04.22.040 |  |  | Remoção de transformador de potência em cabine primária | un |  |  |  | 232.52 | Custo Unit. vinculado à Col. Z da Planilha (base CPOS - valor dos Serviços)
| 1 | B.01.000.010115 | Eletricista | h | 4 | 10.03 | 40.12
| 1 | B.01.000.010116 | Ajudante eletricista | h | 8 | 6.88 | 55.04
| 1 | B.01.000.010117 | Eletrotécnico montador | h | 1 | 22.04 | 22.04
|  |  | Sub-Total de MÃO DE OBRA |  |  |  | 117.2
|  |  | Encargos Sociais % |  | 98.38 |  | 115.3
|  |  | Total Mão de Obra com Encargos Sociais |  |  |  | 232.5
|  |  | Custo Direto Total |  |  |  | 232.5
|  |  | Taxa de BDI % |  | 1e-09 |  | 0
|  |  | Total da Composição |  |  |  | 232.5
04.22.050 |  |  | Remoção de transformador de potencial completo (pequeno) | un |  |  |  | 21.81 | Custo Unit. vinculado à Col. Z da Planilha (base CPOS - valor dos Serviços)
| 1 | B.01.000.010115 | Eletricista | h | 0.65 | 10.03 | 6.52
| 1 | B.01.000.010116 | Ajudante eletricista | h | 0.65 | 6.88 | 4.47
|  |  | Sub-Total de MÃO DE OBRA |  |  |  | 10.99
|  |  | Encargos Sociais % |  | 98.38 |  | 10.81
|  |  | Total Mão de Obra com Encargos Sociais |  |  |  | 21.8
|  |  | Custo Direto Total |  |  |  | 21.8
|  |  | Taxa de BDI % |  | 1e-09 |  | 0
|  |  | Total da Composição |  |  |  | 21.8
04.22.060 |  |  | Remoção de transformador de potência trifásico até 225 kVA, a óleo, em poste singelo | un |  |  |  | 415.46 | Custo Unit. vinculado à Col. Z da Planilha (base CPOS - valor dos Serviços)
| 1 | B.01.000.010115 | Eletricista | h | 8 | 10.03 | 80.24
| 1 | B.01.000.010116 | Ajudante eletricista | h | 8 | 6.88 | 55.04
|  |  | Sub-Total de MÃO DE OBRA |  |  |  | 135.28
|  |  | Encargos Sociais % |  | 98.38 |  | 133.09
|  |  | Total Mão de Obra com Encargos Sociais |  |  |  | 268.37
| 2 | S.01.000.080351 | Guindauto MUNCK M-640/18 com lança telescópica capacidade 3750 kg | h | 1 | 147.06 | 147.06
|  |  | Sub-Total de MATERIAIS |  |  |  | 147.06
|  |  | Custo Direto Total |  |  |  | 415.43
|  |  | Taxa de BDI % |  | 1e-09 |  | 0
|  |  | Total da Composição |  |  |  | 415.43
04.22.100 |  |  | Remoção de tubulação elétrica aparente com diâmetro externo acima de 50 mm | m |  |  |  | 16.79 | Custo Unit. vinculado à Col. Z da Planilha (base CPOS - valor dos Serviços)
| 1 | B.01.000.010115 | Eletricista | h | 0.5 | 10.03 | 5.02
| 1 | B.01.000.010116 | Ajudante eletricista | h | 0.5 | 6.88 | 3.44
|  |  | Sub-Total de MÃO DE OBRA |  |  |  | 8.46
|  |  | Encargos Sociais % |  | 98.38 |  | 8.32
|  |  | Total Mão de Obra com Encargos Sociais |  |  |  | 16.78
|  |  | Custo Direto Total |  |  |  | 16.78
|  |  | Taxa de BDI % |  | 1e-09 |  | 0
|  |  | Total da Composição |  |  |  | 16.78
04.22.110 |  |  | Remoção de tubulação elétrica aparente com diâmetro externo até 50 mm | m |  |  |  | 8.39 | Custo Unit. vinculado à Col. Z da Planilha (base CPOS - valor dos Serviços)
| 1 | B.01.000.010115 | Eletricista | h | 0.25 | 10.03 | 2.51
| 1 | B.01.000.010116 | Ajudante eletricista | h | 0.25 | 6.88 | 1.72
|  |  | Sub-Total de MÃO DE OBRA |  |  |  | 4.23
|  |  | Encargos Sociais % |  | 98.38 |  | 4.16
|  |  | Total Mão de Obra com Encargos Sociais |  |  |  | 8.39
|  |  | Custo Direto Total |  |  |  | 8.39
|  |  | Taxa de BDI % |  | 1e-09 |  | 0
|  |  | Total da Composição |  |  |  | 8.39
04.22.120 |  |  | Remoção de tubulação elétrica embutida com diâmetro externo acima de 50 mm | m |  |  |  | 33.55 | Custo Unit. vinculado à Col. Z da Planilha (base CPOS - valor dos Serviços)
| 1 | B.01.000.010115 | Eletricista | h | 1 | 10.03 | 10.03
| 1 | B.01.000.010116 | Ajudante eletricista | h | 1 | 6.88 | 6.88
|  |  | Sub-Total de MÃO DE OBRA |  |  |  | 16.91
|  |  | Encargos Sociais % |  | 98.38 |  | 16.64
|  |  | Total Mão de Obra com Encargos Sociais |  |  |  | 33.55
|  |  | Custo Direto Total |  |  |  | 33.55
|  |  | Taxa de BDI % |  | 1e-09 |  | 0
|  |  | Total da Composição |  |  |  | 33.55
04.22.130 |  |  | Remoção de tubulação elétrica embutida com diâmetro externo até 50 mm | m |  |  |  | 16.79 | Custo Unit. vinculado à Col. Z da Planilha (base CPOS - valor dos Serviços)
| 1 | B.01.000.010115 | Eletricista | h | 0.5 | 10.03 | 5.02
| 1 | B.01.000.010116 | Ajudante eletricista | h | 0.5 | 6.88 | 3.44
|  |  | Sub-Total de MÃO DE OBRA |  |  |  | 8.46
|  |  | Encargos Sociais % |  | 98.38 |  | 8.32
|  |  | Total Mão de Obra com Encargos Sociais |  |  |  | 16.78
|  |  | Custo Direto Total |  |  |  | 16.78
|  |  | Taxa de BDI % |  | 1e-09 |  | 0
|  |  | Total da Composição |  |  |  | 16.78
04.22.200 |  |  | Remoção de vergalhão | m |  |  |  | 6.71 | Custo Unit. vinculado à Col. Z da Planilha (base CPOS - valor dos Serviços)
| 1 | B.01.000.010115 | Eletricista | h | 0.2 | 10.03 | 2.01
| 1 | B.01.000.010116 | Ajudante eletricista | h | 0.2 | 6.88 | 1.38
|  |  | Sub-Total de MÃO DE OBRA |  |  |  | 3.39
|  |  | Encargos Sociais % |  | 98.38 |  | 3.34
|  |  | Total Mão de Obra com Encargos Sociais |  |  |  | 6.73
|  |  | Custo Direto Total |  |  |  | 6.73
|  |  | Taxa de BDI % |  | 1e-09 |  | 0
|  |  | Total da Composição |  |  |  | 6.73
04.30.020 |  |  | Remoção de calha ou rufo | m |  |  |  | 3.14 | Custo Unit. vinculado à Col. Z da Planilha (base CPOS - valor dos Serviços)
| 1 | B.01.000.010146 | Servente | h | 0.23 | 6.88 | 1.58
|  |  | Sub-Total de MÃO DE OBRA |  |  |  | 1.58
|  |  | Encargos Sociais % |  | 98.38 |  | 1.55
|  |  | Total Mão de Obra com Encargos Sociais |  |  |  | 3.13
|  |  | Custo Direto Total |  |  |  | 3.13
|  |  | Taxa de BDI % |  | 1e-09 |  | 0
|  |  | Total da Composição |  |  |  | 3.13
04.30.040 |  |  | Remoção de condutor aparente | m |  |  |  | 2.05 | Custo Unit. vinculado à Col. Z da Planilha (base CPOS - valor dos Serviços)
| 1 | B.01.000.010146 | Servente | h | 0.15 | 6.88 | 1.03
|  |  | Sub-Total de MÃO DE OBRA |  |  |  | 1.03
|  |  | Encargos Sociais % |  | 98.38 |  | 1.01
|  |  | Total Mão de Obra com Encargos Sociais |  |  |  | 2.04
|  |  | Custo Direto Total |  |  |  | 2.04
|  |  | Taxa de BDI % |  | 1e-09 |  | 0
|  |  | Total da Composição |  |  |  | 2.04
04.30.060 |  |  | Remoção de tubulação hidráulica em geral, incluindo conexões, caixas e ralos | m |  |  |  | 5.46 | Custo Unit. vinculado à Col. Z da Planilha (base CPOS - valor dos Serviços)
| 1 | B.01.000.010146 | Servente | h | 0.4 | 6.88 | 2.75
|  |  | Sub-Total de MÃO DE OBRA |  |  |  | 2.75
|  |  | Encargos Sociais % |  | 98.38 |  | 2.71
|  |  | Total Mão de Obra com Encargos Sociais |  |  |  | 5.46
|  |  | Custo Direto Total |  |  |  | 5.46
|  |  | Taxa de BDI % |  | 1e-09 |  | 0
|  |  | Total da Composição |  |  |  | 5.46
04.30.080 |  |  | Remoção de hidrante de parede completo | un |  |  |  | 59.7 | Custo Unit. vinculado à Col. Z da Planilha (base CPOS - valor dos Serviços)
| 1 | B.01.000.010118 | Encanador | h | 3 | 10.03 | 30.09
|  |  | Sub-Total de MÃO DE OBRA |  |  |  | 30.09
|  |  | Encargos Sociais % |  | 98.38 |  | 29.6
|  |  | Total Mão de Obra com Encargos Sociais |  |  |  | 59.69
|  |  | Custo Direto Total |  |  |  | 59.69
|  |  | Taxa de BDI % |  | 1e-09 |  | 0
|  |  | Total da Composição |  |  |  | 59.69
04.30.100 |  |  | Remoção de reservatório em fibrocimento até 1000 litros | un |  |  |  | 100.65 | Custo Unit. vinculado à Col. Z da Planilha (base CPOS - valor dos Serviços)
| 1 | B.01.000.010118 | Encanador | h | 3 | 10.03 | 30.09
| 1 | B.01.000.010119 | Ajudante de encanador | h | 3 | 6.88 | 20.64
|  |  | Sub-Total de MÃO DE OBRA |  |  |  | 50.73
|  |  | Encargos Sociais % |  | 98.38 |  | 49.91
|  |  | Total Mão de Obra com Encargos Sociais |  |  |  | 100.64
|  |  | Custo Direto Total |  |  |  | 100.64
|  |  | Taxa de BDI % |  | 1e-09 |  | 0
|  |  | Total da Composição |  |  |  | 100.64
04.31.010 |  |  | Retirada de bico de sprinkler | un |  |  |  | 9.44 | Custo Unit. vinculado à Col. Z da Planilha (base CPOS - valor dos Serviços)
| 1 | B.01.000.010118 | Encanador | h | 0.2 | 10.03 | 2.01
| 1 | B.01.000.010119 | Ajudante de encanador | h | 0.4 | 6.88 | 2.75
|  |  | Sub-Total de MÃO DE OBRA |  |  |  | 4.76
|  |  | Encargos Sociais % |  | 98.38 |  | 4.68
|  |  | Total Mão de Obra com Encargos Sociais |  |  |  | 9.44
|  |  | Custo Direto Total |  |  |  | 9.44
|  |  | Taxa de BDI % |  | 1e-09 |  | 0
|  |  | Total da Composição |  |  |  | 9.44
04.35.050 |  |  | Retirada de aparelho de ar condicionado portátil | un |  |  |  | 15.22 | Custo Unit. vinculado à Col. Z da Planilha (base CPOS - valor dos Serviços)
| 1 | B.01.000.010101 | Ajudante geral | h | 0.75 | 6.88 | 5.16
| 1 | B.01.000.010115 | Eletricista | h | 0.25 | 10.03 | 2.51
|  |  | Sub-Total de MÃO DE OBRA |  |  |  | 7.67
|  |  | Encargos Sociais % |  | 98.38 |  | 7.55
|  |  | Total Mão de Obra com Encargos Sociais |  |  |  | 15.22
|  |  | Custo Direto Total |  |  |  | 15.22
|  |  | Taxa de BDI % |  | 1e-09 |  | 0
|  |  | Total da Composição |  |  |  | 15.22
04.40.010 |  |  | Retirada manual de guia pré-moldada, inclusive limpeza, carregamento, transporte até 1 quilômetro e descarregamento | m |  |  |  | 5.96 | Custo Unit. vinculado à Col. Z da Planilha (base CPOS - valor dos Serviços)
| 1 | B.01.000.010146 | Servente | h | 0.4 | 6.88 | 2.75
|  |  | Sub-Total de MÃO DE OBRA |  |  |  | 2.75
|  |  | Encargos Sociais % |  | 98.38 |  | 2.71
|  |  | Total Mão de Obra com Encargos Sociais |  |  |  | 5.46
| 2 | S.01.000.080258 | Caminhão carroceria em madeira, capacidade até 8 toneladas | h | 0.004 | 124 | 0.5
|  |  | Sub-Total de MATERIAIS |  |  |  | 0.5
|  |  | Custo Direto Total |  |  |  | 5.96
|  |  | Taxa de BDI % |  | 1e-09 |  | 0
|  |  | Total da Composição |  |  |  | 5.96
04.40.020 |  |  | Retirada de soleira ou peitoril em geral | m |  |  |  | 2.73 | Custo Unit. vinculado à Col. Z da Planilha (base CPOS - valor dos Serviços)
| 1 | B.01.000.010146 | Servente | h | 0.2 | 6.88 | 1.38
|  |  | Sub-Total de MÃO DE OBRA |  |  |  | 1.38
|  |  | Encargos Sociais % |  | 98.38 |  | 1.36
|  |  | Total Mão de Obra com Encargos Sociais |  |  |  | 2.74
|  |  | Custo Direto Total |  |  |  | 2.74
|  |  | Taxa de BDI % |  | 1e-09 |  | 0
|  |  | Total da Composição |  |  |  | 2.74
04.40.030 |  |  | Retirada manual de guia pré-moldada, inclusive limpeza e empilhamento | m |  |  |  | 5.46 | Custo Unit. vinculado à Col. Z da Planilha (base CPOS - valor dos Serviços)
| 1 | B.01.000.010146 | Servente | h | 0.4 | 6.88 | 2.75
|  |  | Sub-Total de MÃO DE OBRA |  |  |  | 2.75
|  |  | Encargos Sociais % |  | 98.38 |  | 2.71
|  |  | Total Mão de Obra com Encargos Sociais |  |  |  | 5.46
|  |  | Custo Direto Total |  |  |  | 5.46
|  |  | Taxa de BDI % |  | 1e-09 |  | 0
|  |  | Total da Composição |  |  |  | 5.46
04.40.050 |  |  | Retirada manual de paralelepípedo ou lajota de concreto, inclusive limpeza, carregamento, transporte até 1 quilômetro e descarregamento | m² |  |  |  | 12.16 | Custo Unit. vinculado à Col. Z da Planilha (base CPOS - valor dos Serviços)
| 1 | B.01.000.010146 | Servente | h | 0.6 | 6.88 | 4.13
|  |  | Sub-Total de MÃO DE OBRA |  |  |  | 4.13
|  |  | Encargos Sociais % |  | 98.38 |  | 4.06
|  |  | Total Mão de Obra com Encargos Sociais |  |  |  | 8.19
| 2 | S.01.000.080258 | Caminhão carroceria em madeira, capacidade até 8 toneladas | h | 0.032 | 124 | 3.97
|  |  | Sub-Total de MATERIAIS |  |  |  | 3.97
|  |  | Custo Direto Total |  |  |  | 12.16
|  |  | Taxa de BDI % |  | 1e-09 |  | 0
|  |  | Total da Composição |  |  |  | 12.16
04.40.070 |  |  | Retirada manual de paralelepípedo ou lajota de concreto, inclusive limpeza e empilhamento | m² |  |  |  | 8.19 | Custo Unit. vinculado à Col. Z da Planilha (base CPOS - valor dos Serviços)
| 1 | B.01.000.010146 | Servente | h | 0.6 | 6.88 | 4.13
|  |  | Sub-Total de MÃO DE OBRA |  |  |  | 4.13
|  |  | Encargos Sociais % |  | 98.38 |  | 4.06
|  |  | Total Mão de Obra com Encargos Sociais |  |  |  | 8.19
|  |  | Custo Direto Total |  |  |  | 8.19
|  |  | Taxa de BDI % |  | 1e-09 |  | 0
|  |  | Total da Composição |  |  |  | 8.19
05.04.060 |  |  | Transporte manual horizontal e/ou vertical de entulho até o local de despejo - ensacado | m³ |  |  |  | 87.66 | Custo Unit. vinculado à Col. Z da Planilha (base CPOS - valor dos Serviços)
| 1 | B.01.000.010146 | Servente | h | 5.4 | 6.88 | 37.15
|  |  | Sub-Total de MÃO DE OBRA |  |  |  | 37.15
|  |  | Encargos Sociais % |  | 98.38 |  | 36.55
|  |  | Total Mão de Obra com Encargos Sociais |  |  |  | 73.7
| 2 | A.14.000.038043 | Saco de ráfia - capacidade 50 kg - dimensões (60 x 90)cm | un | 9 | 1.55 | 13.95
|  |  | Sub-Total de MATERIAIS |  |  |  | 13.95
|  |  | Custo Direto Total |  |  |  | 87.65
|  |  | Taxa de BDI % |  | 1e-09 |  | 0
|  |  | Total da Composição |  |  |  | 87.65
05.07.040 |  |  | Remoção de entulho separado de obra com caçamba metálica - terra, alvenaria, concreto, argamassa, madeira, papel, plástico ou metal | m³ |  |  |  | 88.01 | Custo Unit. vinculado à Col. Z da Planilha (base CPOS - valor dos Serviços)
| 1 | B.01.000.010146 | Servente | h | 0.6 | 6.88 | 4.13
|  |  | Sub-Total de MÃO DE OBRA |  |  |  | 4.13
|  |  | Encargos Sociais % |  | 98.38 |  | 4.06
|  |  | Total Mão de Obra com Encargos Sociais |  |  |  | 8.19
| 2 | A.05.000.020358 | Remoção de entulho de obra, terra, alvenaria, concreto, argamassa, madeira, papel, plástico, metal, capacidade de 4m³ | m³ | 1 | 79.82 | 79.82
|  |  | Sub-Total de MATERIAIS |  |  |  | 79.82
|  |  | Custo Direto Total |  |  |  | 88.01
|  |  | Taxa de BDI % |  | 1e-09 |  | 0
|  |  | Total da Composição |  |  |  | 88.01
05.07.050 |  |  | Remoção de entulho de obra com caçamba metálica - material volumoso e misturado por alvenaria, terra, madeira, papel, plástico e metal | m³ |  |  |  | 88.59 | Custo Unit. vinculado à Col. Z da Planilha (base CPOS - valor dos Serviços)
| 1 | B.01.000.010146 | Servente | h | 0.6 | 6.88 | 4.13
|  |  | Sub-Total de MÃO DE OBRA |  |  |  | 4.13
|  |  | Encargos Sociais % |  | 98.38 |  | 4.06
|  |  | Total Mão de Obra com Encargos Sociais |  |  |  | 8.19
| 2 | A.05.000.020359 | Remoção de entulho de obra, material volumoso (mistura de alvenaria, terra, madeira, papel, plástico e metal), capacidade 4 m³ | m³ | 1 | 80.4 | 80.4
|  |  | Sub-Total de MATERIAIS |  |  |  | 80.4
|  |  | Custo Direto Total |  |  |  | 88.59
|  |  | Taxa de BDI % |  | 1e-09 |  | 0
|  |  | Total da Composição |  |  |  | 88.59
05.07.060 |  |  | Remoção de entulho de obra com caçamba metálica - material rejeitado e misturado por vegetação, isopor, manta asfáltica e lã de vidro | m³ |  |  |  | 100.01 | Custo Unit. vinculado à Col. Z da Planilha (base CPOS - valor dos Serviços)
| 1 | B.01.000.010146 | Servente | h | 0.6 | 6.88 | 4.13
|  |  | Sub-Total de MÃO DE OBRA |  |  |  | 4.13
|  |  | Encargos Sociais % |  | 98.38 |  | 4.06
|  |  | Total Mão de Obra com Encargos Sociais |  |  |  | 8.19
| 2 | A.05.000.020998 | Remoção de entulho de obra, material rejeitado (mistura de vegetação, isopor, manta asfáltica, lã de vidro), capacidade 4 m³ | m³ | 1 | 91.82 | 91.82
|  |  | Sub-Total de MATERIAIS |  |  |  | 91.82
|  |  | Custo Direto Total |  |  |  | 100.01
|  |  | Taxa de BDI % |  | 1e-09 |  | 0
|  |  | Total da Composição |  |  |  | 100.01
05.07.070 |  |  | Remoção de entulho de obra com caçamba metálica - gesso e/ou drywall | m³ |  |  |  | 92.39 | Custo Unit. vinculado à Col. Z da Planilha (base CPOS - valor dos Serviços)
| 1 | B.01.000.010146 | Servente | h | 0.6 | 6.88 | 4.13
|  |  | Sub-Total de MÃO DE OBRA |  |  |  | 4.13
|  |  | Encargos Sociais % |  | 98.38 |  | 4.06
|  |  | Total Mão de Obra com Encargos Sociais |  |  |  | 8.19
| 2 | A.05.000.020999 | Remoção de entulho de obra, gesso, dry wall, capacidade 4 m³ | m³ | 1 | 84.2 | 84.2
|  |  | Sub-Total de MATERIAIS |  |  |  | 84.2
|  |  | Custo Direto Total |  |  |  | 92.39
|  |  | Taxa de BDI % |  | 1e-09 |  | 0
|  |  | Total da Composição |  |  |  | 92.39
05.08.060 |  |  | Transporte de entulho, para distâncias superiores ao 3° km até o 5° km | m³ |  |  |  | 12.05 | Custo Unit. vinculado à Col. Z da Planilha (base CPOS - valor dos Serviços)
| 2 | S.01.000.080308 | Caminhão basculante caçamba minério, capacidade de 8,0m³ - COND.D | h | 0.0823 | 146.42 | 12.05
|  |  | Sub-Total de MATERIAIS |  |  |  | 12.05
|  |  | Custo Direto Total |  |  |  | 12.05
|  |  | Taxa de BDI % |  | 1e-09 |  | 0
|  |  | Total da Composição |  |  |  | 12.05
05.08.080 |  |  | Transporte de entulho, para distâncias superiores ao 5° km até o 10° km | m³ |  |  |  | 22.59 | Custo Unit. vinculado à Col. Z da Planilha (base CPOS - valor dos Serviços)
| 2 | S.01.000.080308 | Caminhão basculante caçamba minério, capacidade de 8,0m³ - COND.D | h | 0.1543 | 146.42 | 22.59
|  |  | Sub-Total de MATERIAIS |  |  |  | 22.59
|  |  | Custo Direto Total |  |  |  | 22.59
|  |  | Taxa de BDI % |  | 1e-09 |  | 0
|  |  | Total da Composição |  |  |  | 22.59
05.08.100 |  |  | Transporte de entulho, para distâncias superiores ao 10° km até o 15° km | m³ |  |  |  | 28.05 | Custo Unit. vinculado à Col. Z da Planilha (base CPOS - valor dos Serviços)
| 2 | S.01.000.080308 | Caminhão basculante caçamba minério, capacidade de 8,0m³ - COND.D | h | 0.1916 | 146.42 | 28.05
|  |  | Sub-Total de MATERIAIS |  |  |  | 28.05
|  |  | Custo Direto Total |  |  |  | 28.05
|  |  | Taxa de BDI % |  | 1e-09 |  | 0
|  |  | Total da Composição |  |  |  | 28.05
05.08.120 |  |  | Transporte de entulho, para distâncias superiores ao 15° km até o 20° km | m³ |  |  |  | 31.9 | Custo Unit. vinculado à Col. Z da Planilha (base CPOS - valor dos Serviços)
| 2 | S.01.000.080308 | Caminhão basculante caçamba minério, capacidade de 8,0m³ - COND.D | h | 0.2179 | 146.42 | 31.9
|  |  | Sub-Total de MATERIAIS |  |  |  | 31.9
|  |  | Custo Direto Total |  |  |  | 31.9
|  |  | Taxa de BDI % |  | 1e-09 |  | 0
|  |  | Total da Composição |  |  |  | 31.9
05.08.140 |  |  | Transporte de entulho, para distâncias superiores ao 20° km | m³xkm |  |  |  | 1.6 | Custo Unit. vinculado à Col. Z da Planilha (base CPOS - valor dos Serviços)
| 2 | S.01.000.080308 | Caminhão basculante caçamba minério, capacidade de 8,0m³ - COND.D | h | 0.0109 | 146.42 | 1.6
|  |  | Sub-Total de MATERIAIS |  |  |  | 1.6
|  |  | Custo Direto Total |  |  |  | 1.6
|  |  | Taxa de BDI % |  | 1e-09 |  | 0
|  |  | Total da Composição |  |  |  | 1.6
05.08.220 |  |  | Carregamento mecanizado de entulho fragmentado, com caminhão à disposição dentro da obra, até o raio de 1 km | m³ |  |  |  | 9.96 | Custo Unit. vinculado à Col. Z da Planilha (base CPOS - valor dos Serviços)
| 2 | S.01.000.080230 | Pá-carregadeira sobre pneus pot.120 a 122HP (88,5 a 119 kW) capacidade da caçamba de 1,7 a 5,0m³, ref. CAT924G da CATERPILLAR | h | 0.015 | 187.48 | 2.81
| 2 | S.01.000.080308 | Caminhão basculante caçamba minério, capacidade de 8,0m³ - COND.D | h | 0.0488 | 146.42 | 7.15
|  |  | Sub-Total de MATERIAIS |  |  |  | 9.96
|  |  | Custo Direto Total |  |  |  | 9.96
|  |  | Taxa de BDI % |  | 1e-09 |  | 0
|  |  | Total da Composição |  |  |  | 9.96
05.09.006 |  |  | Taxa de destinação de resíduo sólido em aterro, tipo inerte | t |  |  |  | 29.85 | Custo Unit. vinculado à Col. Z da Planilha (base CPOS - valor dos Serviços)
| 2 | A.05.000.020299 | Taxa de destinação de residuo sólido em aterro; tipo inerte | t | 1 | 29.85 | 29.85
|  |  | Sub-Total de MATERIAIS |  |  |  | 29.85
|  |  | Custo Direto Total |  |  |  | 29.85
|  |  | Taxa de BDI % |  | 1e-09 |  | 0
|  |  | Total da Composição |  |  |  | 29.85
05.09.007 |  |  | Taxa de destinação de resíduo sólido em aterro, tipo solo/terra | m³ |  |  |  | 22.87 | Custo Unit. vinculado à Col. Z da Planilha (base CPOS - valor dos Serviços)
| 2 | A.05.000.020306 | Taxa de destinação de resíduo sólido em aterro, tipo solo/terra | m³ | 1 | 22.87 | 22.87
|  |  | Sub-Total de MATERIAIS |  |  |  | 22.87
|  |  | Custo Direto Total |  |  |  | 22.87
|  |  | Taxa de BDI % |  | 1e-09 |  | 0
|  |  | Total da Composição |  |  |  | 22.87
05.09.008 |  |  | Transporte e taxa de destinação de resíduo sólido em aterro, tipo telhas cimento amianto | t |  |  |  | 766.67 | Custo Unit. vinculado à Col. Z da Planilha (base CPOS - valor dos Serviços)
| 2 | A.05.000.020363 | Transporte e taxa de destinação de resíduo sólido em aterro, tipo telhas cimento amianto | t | 1 | 766.67 | 766.67
|  |  | Sub-Total de MATERIAIS |  |  |  | 766.67
|  |  | Custo Direto Total |  |  |  | 766.67
|  |  | Taxa de BDI % |  | 1e-09 |  | 0
|  |  | Total da Composição |  |  |  | 766.67
05.10.010 |  |  | Carregamento mecanizado de solo de 1ª e 2ª categoria | m³ |  |  |  | 3.37 | Custo Unit. vinculado à Col. Z da Planilha (base CPOS - valor dos Serviços)
| 2 | S.01.000.080230 | Pá-carregadeira sobre pneus pot.120 a 122HP (88,5 a 119 kW) capacidade da caçamba de 1,7 a 5,0m³, ref. CAT924G da CATERPILLAR | h | 0.018 | 187.48 | 3.37
|  |  | Sub-Total de MATERIAIS |  |  |  | 3.37
|  |  | Custo Direto Total |  |  |  | 3.37
|  |  | Taxa de BDI % |  | 1e-09 |  | 0
|  |  | Total da Composição |  |  |  | 3.37
05.10.020 |  |  | Transporte de solo de 1ª e 2ª categoria por caminhão até o 2° km | m³ |  |  |  | 4.82 | Custo Unit. vinculado à Col. Z da Planilha (base CPOS - valor dos Serviços)
| 2 | S.01.000.080311 | Caminhão basculante diesel com capacidade de 5 m³ - COND. D | h | 0.0414 | 116.47 | 4.82
|  |  | Sub-Total de MATERIAIS |  |  |  | 4.82
|  |  | Custo Direto Total |  |  |  | 4.82
|  |  | Taxa de BDI % |  | 1e-09 |  | 0
|  |  | Total da Composição |  |  |  | 4.82
05.10.021 |  |  | Transporte de solo de 1ª e 2ª categoria por caminhão para distâncias superiores ao 2° km até o 3° km | m³ |  |  |  | 7.2 | Custo Unit. vinculado à Col. Z da Planilha (base CPOS - valor dos Serviços)
| 2 | S.01.000.080311 | Caminhão basculante diesel com capacidade de 5 m³ - COND. D | h | 0.06183 | 116.47 | 7.2 | 0.061832
|  |  | Sub-Total de MATERIAIS |  |  |  | 7.2
|  |  | Custo Direto Total |  |  |  | 7.2
|  |  | Taxa de BDI % |  | 1e-09 |  | 0
|  |  | Total da Composição |  |  |  | 7.2
05.10.022 |  |  | Transporte de solo de 1ª e 2ª categoria por caminhão para distâncias superiores ao 3° km até o 5° km | m³ |  |  |  | 7.95 | Custo Unit. vinculado à Col. Z da Planilha (base CPOS - valor dos Serviços)
| 2 | S.01.000.080311 | Caminhão basculante diesel com capacidade de 5 m³ - COND. D | h | 0.06835 | 116.47 | 7.96 | 0.068351
|  |  | Sub-Total de MATERIAIS |  |  |  | 7.96
|  |  | Custo Direto Total |  |  |  | 7.96
|  |  | Taxa de BDI % |  | 1e-09 |  | 0
|  |  | Total da Composição |  |  |  | 7.96
05.10.023 |  |  | Transporte de solo de 1ª e 2ª categoria por caminhão para distâncias superiores ao 5° km até o 10° km | m³ |  |  |  | 10.63 | Custo Unit. vinculado à Col. Z da Planilha (base CPOS - valor dos Serviços)
| 2 | S.01.000.080311 | Caminhão basculante diesel com capacidade de 5 m³ - COND. D | h | 0.09127 | 116.47 | 10.63 | 0.09127
|  |  | Sub-Total de MATERIAIS |  |  |  | 10.63
|  |  | Custo Direto Total |  |  |  | 10.63
|  |  | Taxa de BDI % |  | 1e-09 |  | 0
|  |  | Total da Composição |  |  |  | 10.63
05.10.024 |  |  | Transporte de solo de 1ª e 2ª categoria por caminhão para distâncias superiores ao 10° km até o 15° km | m³ |  |  |  | 15.93 | Custo Unit. vinculado à Col. Z da Planilha (base CPOS - valor dos Serviços)
| 2 | S.01.000.080311 | Caminhão basculante diesel com capacidade de 5 m³ - COND. D | h | 0.1368 | 116.47 | 15.93 | 0.1368
|  |  | Sub-Total de MATERIAIS |  |  |  | 15.93
|  |  | Custo Direto Total |  |  |  | 15.93
|  |  | Taxa de BDI % |  | 1e-09 |  | 0
|  |  | Total da Composição |  |  |  | 15.93
05.10.025 |  |  | Transporte de solo de 1ª e 2ª categoria por caminhão para distâncias superiores ao 15° km até o 20° km | m³ |  |  |  | 21.22 | Custo Unit. vinculado à Col. Z da Planilha (base CPOS - valor dos Serviços)
| 2 | S.01.000.080311 | Caminhão basculante diesel com capacidade de 5 m³ - COND. D | h | 0.18224 | 116.47 | 21.23 | 0.18223
|  |  | Sub-Total de MATERIAIS |  |  |  | 21.23
|  |  | Custo Direto Total |  |  |  | 21.23
|  |  | Taxa de BDI % |  | 1e-09 |  | 0
|  |  | Total da Composição |  |  |  | 21.23
05.10.026 |  |  | Transporte de solo de 1ª e 2ª categoria por caminhão para distâncias superiores ao 20° km | m³xkm |  |  |  | 1.02 | Custo Unit. vinculado à Col. Z da Planilha (base CPOS - valor dos Serviços)
| 2 | S.01.000.080311 | Caminhão basculante diesel com capacidade de 5 m³ - COND. D | h | 0.00876 | 116.47 | 1.02 | 0.0087603
|  |  | Sub-Total de MATERIAIS |  |  |  | 1.02
|  |  | Custo Direto Total |  |  |  | 1.02
|  |  | Taxa de BDI % |  | 1e-09 |  | 0
|  |  | Total da Composição |  |  |  | 1.02
05.10.030 |  |  | Transporte de solo brejoso por caminhão até o 2° km | m³ |  |  |  | 8.29 | Custo Unit. vinculado à Col. Z da Planilha (base CPOS - valor dos Serviços)
| 2 | S.01.000.080311 | Caminhão basculante diesel com capacidade de 5 m³ - COND. D | h | 0.0712 | 116.47 | 8.29 | 0.071203
|  |  | Sub-Total de MATERIAIS |  |  |  | 8.29
|  |  | Custo Direto Total |  |  |  | 8.29
|  |  | Taxa de BDI % |  | 1e-09 |  | 0
|  |  | Total da Composição |  |  |  | 8.29
05.10.031 |  |  | Transporte de solo brejoso por caminhão para distâncias superiores ao 2° km até o 3° km | m³ |  |  |  | 11.44 | Custo Unit. vinculado à Col. Z da Planilha (base CPOS - valor dos Serviços)
| 2 | S.01.000.080311 | Caminhão basculante diesel com capacidade de 5 m³ - COND. D | h | 0.0982 | 116.47 | 11.44 | 0.098197
|  |  | Sub-Total de MATERIAIS |  |  |  | 11.44
|  |  | Custo Direto Total |  |  |  | 11.44
|  |  | Taxa de BDI % |  | 1e-09 |  | 0
|  |  | Total da Composição |  |  |  | 11.44
05.10.032 |  |  | Transporte de solo brejoso por caminhão para distâncias superiores ao 3° km até o 5° km | m³ |  |  |  | 11.94 | Custo Unit. vinculado à Col. Z da Planilha (base CPOS - valor dos Serviços)
| 2 | S.01.000.080311 | Caminhão basculante diesel com capacidade de 5 m³ - COND. D | h | 0.1025 | 116.47 | 11.94 | 0.10248
|  |  | Sub-Total de MATERIAIS |  |  |  | 11.94
|  |  | Custo Direto Total |  |  |  | 11.94
|  |  | Taxa de BDI % |  | 1e-09 |  | 0
|  |  | Total da Composição |  |  |  | 11.94
05.10.033 |  |  | Transporte de solo brejoso por caminhão para distâncias superiores ao 5° km até o 10° km | m³ |  |  |  | 15.26 | Custo Unit. vinculado à Col. Z da Planilha (base CPOS - valor dos Serviços)
| 2 | S.01.000.080311 | Caminhão basculante diesel com capacidade de 5 m³ - COND. D | h | 0.131 | 116.47 | 15.26 | 0.131
|  |  | Sub-Total de MATERIAIS |  |  |  | 15.26
|  |  | Custo Direto Total |  |  |  | 15.26
|  |  | Taxa de BDI % |  | 1e-09 |  | 0
|  |  | Total da Composição |  |  |  | 15.26
05.10.034 |  |  | Transporte de solo brejoso por caminhão para distâncias superiores ao 10° km até o 15° km | m³ |  |  |  | 22.87 | Custo Unit. vinculado à Col. Z da Planilha (base CPOS - valor dos Serviços)
| 2 | S.01.000.080311 | Caminhão basculante diesel com capacidade de 5 m³ - COND. D | h | 0.1964 | 116.47 | 22.87 | 0.19639
|  |  | Sub-Total de MATERIAIS |  |  |  | 22.87
|  |  | Custo Direto Total |  |  |  | 22.87
|  |  | Taxa de BDI % |  | 1e-09 |  | 0
|  |  | Total da Composição |  |  |  | 22.87
05.10.035 |  |  | Transporte de solo brejoso por caminhão para distâncias superiores ao 15° km até o 20° km | m³ |  |  |  | 30.49 | Custo Unit. vinculado à Col. Z da Planilha (base CPOS - valor dos Serviços)
| 2 | S.01.000.080311 | Caminhão basculante diesel com capacidade de 5 m³ - COND. D | h | 0.2618 | 116.47 | 30.49 | 0.26179
|  |  | Sub-Total de MATERIAIS |  |  |  | 30.49
|  |  | Custo Direto Total |  |  |  | 30.49
|  |  | Taxa de BDI % |  | 1e-09 |  | 0
|  |  | Total da Composição |  |  |  | 30.49
05.10.036 |  |  | Transporte de solo brejoso por caminhão para distâncias superiores ao 20° km | m³xkm |  |  |  | 1.48 | Custo Unit. vinculado à Col. Z da Planilha (base CPOS - valor dos Serviços)
| 2 | S.01.000.080311 | Caminhão basculante diesel com capacidade de 5 m³ - COND. D | h | 0.0127 | 116.47 | 1.48
|  |  | Sub-Total de MATERIAIS |  |  |  | 1.48
|  |  | Custo Direto Total |  |  |  | 1.48
|  |  | Taxa de BDI % |  | 1e-09 |  | 0
|  |  | Total da Composição |  |  |  | 1.48
06.01.020 |  |  | Escavação manual em solo de 1ª e 2ª categoria em campo aberto | m³ |  |  |  | 34.13 | Custo Unit. vinculado à Col. Z da Planilha (base CPOS - valor dos Serviços)
| 1 | B.01.000.010146 | Servente | h | 2.5 | 6.88 | 17.2
|  |  | Sub-Total de MÃO DE OBRA |  |  |  | 17.2
|  |  | Encargos Sociais % |  | 98.38 |  | 16.92
|  |  | Total Mão de Obra com Encargos Sociais |  |  |  | 34.12
|  |  | Custo Direto Total |  |  |  | 34.12
|  |  | Taxa de BDI % |  | 1e-09 |  | 0
|  |  | Total da Composição |  |  |  | 34.12
06.01.040 |  |  | Escavação manual em solo brejoso em campo aberto | m³ |  |  |  | 42.59 | Custo Unit. vinculado à Col. Z da Planilha (base CPOS - valor dos Serviços)
| 1 | B.01.000.010146 | Servente | h | 3.12 | 6.88 | 21.47
|  |  | Sub-Total de MÃO DE OBRA |  |  |  | 21.47
|  |  | Encargos Sociais % |  | 98.38 |  | 21.12
|  |  | Total Mão de Obra com Encargos Sociais |  |  |  | 42.59
|  |  | Custo Direto Total |  |  |  | 42.59
|  |  | Taxa de BDI % |  | 1e-09 |  | 0
|  |  | Total da Composição |  |  |  | 42.59
06.02.020 |  |  | Escavação manual em solo de 1ª e 2ª categoria em vala ou cava até 1,5 m | m³ |  |  |  | 40.95 | Custo Unit. vinculado à Col. Z da Planilha (base CPOS - valor dos Serviços)
| 1 | B.01.000.010146 | Servente | h | 3 | 6.88 | 20.64
|  |  | Sub-Total de MÃO DE OBRA |  |  |  | 20.64
|  |  | Encargos Sociais % |  | 98.38 |  | 20.31
|  |  | Total Mão de Obra com Encargos Sociais |  |  |  | 40.95
|  |  | Custo Direto Total |  |  |  | 40.95
|  |  | Taxa de BDI % |  | 1e-09 |  | 0
|  |  | Total da Composição |  |  |  | 40.95
06.02.040 |  |  | Escavação manual em solo de 1ª e 2ª categoria em vala ou cava além de 1,5 m | m³ |  |  |  | 52.96 | Custo Unit. vinculado à Col. Z da Planilha (base CPOS - valor dos Serviços)
| 1 | B.01.000.010146 | Servente | h | 3.88 | 6.88 | 26.69
|  |  | Sub-Total de MÃO DE OBRA |  |  |  | 26.69
|  |  | Encargos Sociais % |  | 98.38 |  | 26.26
|  |  | Total Mão de Obra com Encargos Sociais |  |  |  | 52.95
|  |  | Custo Direto Total |  |  |  | 52.95
|  |  | Taxa de BDI % |  | 1e-09 |  | 0
|  |  | Total da Composição |  |  |  | 52.95
06.11.020 |  |  | Reaterro manual para simples regularização sem compactação | m³ |  |  |  | 5.87 | Custo Unit. vinculado à Col. Z da Planilha (base CPOS - valor dos Serviços)
| 1 | B.01.000.010146 | Servente | h | 0.43 | 6.88 | 2.96
|  |  | Sub-Total de MÃO DE OBRA |  |  |  | 2.96
|  |  | Encargos Sociais % |  | 98.38 |  | 2.91
|  |  | Total Mão de Obra com Encargos Sociais |  |  |  | 5.87
|  |  | Custo Direto Total |  |  |  | 5.87
|  |  | Taxa de BDI % |  | 1e-09 |  | 0
|  |  | Total da Composição |  |  |  | 5.87
06.11.040 |  |  | Reaterro manual apiloado sem controle de compactação | m³ |  |  |  | 12.73 | Custo Unit. vinculado à Col. Z da Planilha (base CPOS - valor dos Serviços)
| 1 | B.01.000.010101 | Ajudante geral | h | 0.073 | 6.88 | 0.5
| 1 | B.01.000.010146 | Servente | h | 0.86 | 6.88 | 5.92
|  |  | Sub-Total de MÃO DE OBRA |  |  |  | 6.42
|  |  | Encargos Sociais % |  | 98.38 |  | 6.32
|  |  | Total Mão de Obra com Encargos Sociais |  |  |  | 12.74
|  |  | Custo Direto Total |  |  |  | 12.74
|  |  | Taxa de BDI % |  | 1e-09 |  | 0
|  |  | Total da Composição |  |  |  | 12.74
06.11.060 |  |  | Reaterro manual com adição de 2% de cimento | m³ |  |  |  | 56.95 | Custo Unit. vinculado à Col. Z da Planilha (base CPOS - valor dos Serviços)
| 1 | B.01.000.010146 | Servente | h | 3.36 | 6.88 | 23.12
|  |  | Sub-Total de MÃO DE OBRA |  |  |  | 23.12
|  |  | Encargos Sociais % |  | 98.38 |  | 22.75
|  |  | Total Mão de Obra com Encargos Sociais |  |  |  | 45.87
| 2 | B.02.000.020508 | Cimento CPII-E-32 (sacos de 50 kg) | kg | 28.4 | 0.39 | 11.08
|  |  | Sub-Total de MATERIAIS |  |  |  | 11.08
|  |  | Custo Direto Total |  |  |  | 56.95
|  |  | Taxa de BDI % |  | 1e-09 |  | 0
|  |  | Total da Composição |  |  |  | 56.95
06.12.020 |  |  | Aterro manual apiloado de área interna com maço de 30 kg | m³ |  |  |  | 42.16 | Custo Unit. vinculado à Col. Z da Planilha (base CPOS - valor dos Serviços)
| 1 | B.01.000.010146 | Servente | h | 3 | 6.88 | 20.64
| 1 | B.01.000.010139 | Pedreiro | h | 0.073 | 8.37 | 0.61
|  |  | Sub-Total de MÃO DE OBRA |  |  |  | 21.25
|  |  | Encargos Sociais % |  | 98.38 |  | 20.91
|  |  | Total Mão de Obra com Encargos Sociais |  |  |  | 42.16
|  |  | Custo Direto Total |  |  |  | 42.16
|  |  | Taxa de BDI % |  | 1e-09 |  | 0
|  |  | Total da Composição |  |  |  | 42.16
06.14.020 |  |  | Carga manual de solo | m³ |  |  |  | 8.19 | Custo Unit. vinculado à Col. Z da Planilha (base CPOS - valor dos Serviços)
| 1 | B.01.000.010146 | Servente | h | 0.6 | 6.88 | 4.13
|  |  | Sub-Total de MÃO DE OBRA |  |  |  | 4.13
|  |  | Encargos Sociais % |  | 98.38 |  | 4.06
|  |  | Total Mão de Obra com Encargos Sociais |  |  |  | 8.19
|  |  | Custo Direto Total |  |  |  | 8.19
|  |  | Taxa de BDI % |  | 1e-09 |  | 0
|  |  | Total da Composição |  |  |  | 8.19
07.01.010 |  |  | Escavação e carga mecanizada para exploração de solo em jazida | m³ |  |  |  | 9.2 | Custo Unit. vinculado à Col. Z da Planilha (base CPOS - valor dos Serviços)
| 1 | B.01.000.010146 | Servente | h | 0.014 | 6.88 | 0.1
|  |  | Sub-Total de MÃO DE OBRA |  |  |  | 0.1
|  |  | Encargos Sociais % |  | 98.38 |  | 0.1
|  |  | Total Mão de Obra com Encargos Sociais |  |  |  | 0.2
| 2 | S.01.000.080230 | Pá-carregadeira sobre pneus pot.120 a 122HP (88,5 a 119 kW) capacidade da caçamba de 1,7 a 5,0m³, ref. CAT924G da CATERPILLAR | h | 0.014 | 187.48 | 2.62
| 2 | S.01.000.080311 | Caminhão basculante diesel com capacidade de 5 m³ - COND. D | h | 0.0322 | 116.47 | 3.75
| 2 | S.01.000.080344 | Trator sobre esteiras pot. 76 a 88HP (56 a 64,9kW), ref. D4 da Komatsu | h | 0.014 | 188.69 | 2.64
|  |  | Sub-Total de MATERIAIS |  |  |  | 9.01
|  |  | Custo Direto Total |  |  |  | 9.21
|  |  | Taxa de BDI % |  | 1e-09 |  | 0
|  |  | Total da Composição |  |  |  | 9.21
07.01.020 |  |  | Escavação e carga mecanizada em solo de 1ª categoria, em campo aberto | m³ |  |  |  | 9.44 | Custo Unit. vinculado à Col. Z da Planilha (base CPOS - valor dos Serviços)
| 1 | B.01.000.010146 | Servente | h | 0.014 | 6.88 | 0.1
|  |  | Sub-Total de MÃO DE OBRA |  |  |  | 0.1
|  |  | Encargos Sociais % |  | 98.38 |  | 0.1
|  |  | Total Mão de Obra com Encargos Sociais |  |  |  | 0.2
| 2 | S.01.000.080230 | Pá-carregadeira sobre pneus pot.120 a 122HP (88,5 a 119 kW) capacidade da caçamba de 1,7 a 5,0m³, ref. CAT924G da CATERPILLAR | h | 0.014 | 187.48 | 2.62
| 2 | S.01.000.080311 | Caminhão basculante diesel com capacidade de 5 m³ - COND. D | h | 0.0343 | 116.47 | 3.99
| 2 | S.01.000.080344 | Trator sobre esteiras pot. 76 a 88HP (56 a 64,9kW), ref. D4 da Komatsu | h | 0.014 | 188.69 | 2.64
|  |  | Sub-Total de MATERIAIS |  |  |  | 9.25
|  |  | Custo Direto Total |  |  |  | 9.45
|  |  | Taxa de BDI % |  | 1e-09 |  | 0
|  |  | Total da Composição |  |  |  | 9.45
07.01.060 |  |  | Escavação e carga mecanizada em solo de 2ª categoria, em campo aberto | m³ |  |  |  | 15.89 | Custo Unit. vinculado à Col. Z da Planilha (base CPOS - valor dos Serviços)
| 1 | B.01.000.010146 | Servente | h | 0.0468 | 6.88 | 0.32
|  |  | Sub-Total de MÃO DE OBRA |  |  |  | 0.32
|  |  | Encargos Sociais % |  | 98.38 |  | 0.31
|  |  | Total Mão de Obra com Encargos Sociais |  |  |  | 0.63
| 2 | S.01.000.080230 | Pá-carregadeira sobre pneus pot.120 a 122HP (88,5 a 119 kW) capacidade da caçamba de 1,7 a 5,0m³, ref. CAT924G da CATERPILLAR | h | 0.02 | 187.48 | 3.75
| 2 | S.01.000.080308 | Caminhão basculante caçamba minério, capacidade de 8,0m³ - COND.D | h | 0.0468 | 146.42 | 6.85
| 2 | S.01.000.080342 | Trator de esteira lâmina reta/riper - 328HP, CATEPILLAR-D8R PS328 ou equivalente | h | 0.02 | 232.27 | 4.65
|  |  | Sub-Total de MATERIAIS |  |  |  | 15.25
|  |  | Custo Direto Total |  |  |  | 15.88
|  |  | Taxa de BDI % |  | 1e-09 |  | 0
|  |  | Total da Composição |  |  |  | 15.88
07.01.120 |  |  | Carga e remoção de terra até a distância média de 1 km | m³ |  |  |  | 8.79 | Custo Unit. vinculado à Col. Z da Planilha (base CPOS - valor dos Serviços)
| 2 | S.01.000.080230 | Pá-carregadeira sobre pneus pot.120 a 122HP (88,5 a 119 kW) capacidade da caçamba de 1,7 a 5,0m³, ref. CAT924G da CATERPILLAR | h | 0.018 | 187.48 | 3.37
| 2 | S.01.000.080308 | Caminhão basculante caçamba minério, capacidade de 8,0m³ - COND.D | h | 0.037 | 146.42 | 5.42
|  |  | Sub-Total de MATERIAIS |  |  |  | 8.79
|  |  | Custo Direto Total |  |  |  | 8.79
|  |  | Taxa de BDI % |  | 1e-09 |  | 0
|  |  | Total da Composição |  |  |  | 8.79
07.02.020 |  |  | Escavação mecanizada de valas ou cavas com profundidade de até 2 m | m³ |  |  |  | 6.72 | Custo Unit. vinculado à Col. Z da Planilha (base CPOS - valor dos Serviços)
| 1 | B.01.000.010146 | Servente | h | 0.0644 | 6.88 | 0.44
|  |  | Sub-Total de MÃO DE OBRA |  |  |  | 0.44
|  |  | Encargos Sociais % |  | 98.38 |  | 0.43
|  |  | Total Mão de Obra com Encargos Sociais |  |  |  | 0.87
| 2 | S.01.000.080266 | Pá-carregadeira retroescavadeira / carregadeira, capacidade de 0,77m³ - COND. D | h | 0.0644 | 90.67 | 5.84
|  |  | Sub-Total de MATERIAIS |  |  |  | 5.84
|  |  | Custo Direto Total |  |  |  | 6.71
|  |  | Taxa de BDI % |  | 1e-09 |  | 0
|  |  | Total da Composição |  |  |  | 6.71
07.02.040 |  |  | Escavação mecanizada de valas ou cavas com profundidade de até 3 m | m³ |  |  |  | 7.57 | Custo Unit. vinculado à Col. Z da Planilha (base CPOS - valor dos Serviços)
| 1 | B.01.000.010146 | Servente | h | 0.0726 | 6.88 | 0.5
|  |  | Sub-Total de MÃO DE OBRA |  |  |  | 0.5
|  |  | Encargos Sociais % |  | 98.38 |  | 0.49
|  |  | Total Mão de Obra com Encargos Sociais |  |  |  | 0.99
| 2 | S.01.000.080266 | Pá-carregadeira retroescavadeira / carregadeira, capacidade de 0,77m³ - COND. D | h | 0.0726 | 90.67 | 6.58
|  |  | Sub-Total de MATERIAIS |  |  |  | 6.58
|  |  | Custo Direto Total |  |  |  | 7.57
|  |  | Taxa de BDI % |  | 1e-09 |  | 0
|  |  | Total da Composição |  |  |  | 7.57
07.02.060 |  |  | Escavação mecanizada de valas ou cavas com profundidade de até 4 m | m³ |  |  |  | 11.61 | Custo Unit. vinculado à Col. Z da Planilha (base CPOS - valor dos Serviços)
| 1 | B.01.000.010146 | Servente | h | 0.0417 | 6.88 | 0.29
|  |  | Sub-Total de MÃO DE OBRA |  |  |  | 0.29
|  |  | Encargos Sociais % |  | 98.38 |  | 0.29
|  |  | Total Mão de Obra com Encargos Sociais |  |  |  | 0.58
| 2 | S.01.000.080272 | Escavadeira hidráulica sobre esteira 100 HP (74 kW) | h | 0.0417 | 264.66 | 11.04
|  |  | Sub-Total de MATERIAIS |  |  |  | 11.04
|  |  | Custo Direto Total |  |  |  | 11.62
|  |  | Taxa de BDI % |  | 1e-09 |  | 0
|  |  | Total da Composição |  |  |  | 11.62
07.02.080 |  |  | Escavação mecanizada de valas ou cavas com profundidade acima de 4 m, com escavadeira hidráulica | m³ |  |  |  | 12.32 | Custo Unit. vinculado à Col. Z da Planilha (base CPOS - valor dos Serviços)
| 1 | B.01.000.010146 | Servente | h | 0.0397 | 6.88 | 0.27
|  |  | Sub-Total de MÃO DE OBRA |  |  |  | 0.27
|  |  | Encargos Sociais % |  | 98.38 |  | 0.27
|  |  | Total Mão de Obra com Encargos Sociais |  |  |  | 0.54
| 2 | S.01.000.080266 | Pá-carregadeira retroescavadeira / carregadeira, capacidade de 0,77m³ - COND. D | h | 0.014 | 90.67 | 1.27
| 2 | S.01.000.080272 | Escavadeira hidráulica sobre esteira 100 HP (74 kW) | h | 0.0397 | 264.66 | 10.51
|  |  | Sub-Total de MATERIAIS |  |  |  | 11.78
|  |  | Custo Direto Total |  |  |  | 12.32
|  |  | Taxa de BDI % |  | 1e-09 |  | 0
|  |  | Total da Composição |  |  |  | 12.32
07.05.010 |  |  | Escavação e carga mecanizada em solo brejoso ou turfa | m³ |  |  |  | 25.74 | Custo Unit. vinculado à Col. Z da Planilha (base CPOS - valor dos Serviços)
| 1 | B.01.000.010146 | Servente | h | 0.0933 | 6.88 | 0.64
|  |  | Sub-Total de MÃO DE OBRA |  |  |  | 0.64
|  |  | Encargos Sociais % |  | 98.38 |  | 0.63
|  |  | Total Mão de Obra com Encargos Sociais |  |  |  | 1.27
| 2 | S.01.000.080271 | Escavadeira hidráulica sobre pneus 0,25m³ | h | 0.0933 | 199.25 | 18.59
| 2 | S.01.000.080311 | Caminhão basculante diesel com capacidade de 5 m³ - COND. D | h | 0.0505 | 116.47 | 5.88
|  |  | Sub-Total de MATERIAIS |  |  |  | 24.47
|  |  | Custo Direto Total |  |  |  | 25.74
|  |  | Taxa de BDI % |  | 1e-09 |  | 0
|  |  | Total da Composição |  |  |  | 25.74
07.05.020 |  |  | Escavação e carga mecanizada em solo vegetal superficial | m³ |  |  |  | 21.82 | Custo Unit. vinculado à Col. Z da Planilha (base CPOS - valor dos Serviços)
| 1 | B.01.000.010146 | Servente | h | 0.075 | 6.88 | 0.52
|  |  | Sub-Total de MÃO DE OBRA |  |  |  | 0.52
|  |  | Encargos Sociais % |  | 98.38 |  | 0.51
|  |  | Total Mão de Obra com Encargos Sociais |  |  |  | 1.03
| 2 | S.01.000.080271 | Escavadeira hidráulica sobre pneus 0,25m³ | h | 0.075 | 199.25 | 14.94
| 2 | S.01.000.080311 | Caminhão basculante diesel com capacidade de 5 m³ - COND. D | h | 0.0502 | 116.47 | 5.85
|  |  | Sub-Total de MATERIAIS |  |  |  | 20.79
|  |  | Custo Direto Total |  |  |  | 21.82
|  |  | Taxa de BDI % |  | 1e-09 |  | 0
|  |  | Total da Composição |  |  |  | 21.82
07.06.010 |  |  | Escavação e carga mecanizada em campo aberto, com rompedor hidráulico, em rocha | m³ |  |  |  | 265.87 | Custo Unit. vinculado à Col. Z da Planilha (base CPOS - valor dos Serviços)
| 2 | S.03.000.067004 | Escavação e carga mecanizada em campo aberto com rompedor hidráulico, em rocha | m³ | 1 | 265.87 | 265.87
|  |  | Sub-Total de MATERIAIS |  |  |  | 265.87
|  |  | Custo Direto Total |  |  |  | 265.87
|  |  | Taxa de BDI % |  | 1e-09 |  | 0
|  |  | Total da Composição |  |  |  | 265.87
07.10.020 |  |  | Espalhamento de solo em bota-fora com compactação sem controle | m³ |  |  |  | 3.35 | Custo Unit. vinculado à Col. Z da Planilha (base CPOS - valor dos Serviços)
| 1 | B.01.000.010146 | Servente | h | 0.0058 | 6.88 | 0.04
|  |  | Sub-Total de MÃO DE OBRA |  |  |  | 0.04
|  |  | Encargos Sociais % |  | 98.38 |  | 0.04
|  |  | Total Mão de Obra com Encargos Sociais |  |  |  | 0.08
| 2 | S.01.000.080330 | Rolo compactador vibratório com pé de carneiro em aço, potência 121 a 127HP (90 a 93 kW), ref. CA25PD DYNAPAC | h | 0.0058 | 203.3 | 1.18
| 2 | S.01.000.080344 | Trator sobre esteiras pot. 76 a 88HP (56 a 64,9kW), ref. D4 da Komatsu | h | 0.0111 | 188.69 | 2.09
|  |  | Sub-Total de MATERIAIS |  |  |  | 3.27
|  |  | Custo Direto Total |  |  |  | 3.35
|  |  | Taxa de BDI % |  | 1e-09 |  | 0
|  |  | Total da Composição |  |  |  | 3.35
07.11.020 |  |  | Reaterro compactado mecanizado de vala ou cava com compactador | m³ |  |  |  | 4.52 | Custo Unit. vinculado à Col. Z da Planilha (base CPOS - valor dos Serviços)
| 1 | B.01.000.010146 | Servente | h | 0.1395 | 6.88 | 0.96
|  |  | Sub-Total de MÃO DE OBRA |  |  |  | 0.96
|  |  | Encargos Sociais % |  | 98.38 |  | 0.94
|  |  | Total Mão de Obra com Encargos Sociais |  |  |  | 1.9
| 2 | S.01.000.080334 | Placa vibratória impacto de 1.700 kg, com motor diesel, ou gasolina, ou elétrico, ref. Placa Vibratoria Dynapac CM13 da Flygt do Brasil | h | 0.1395 | 18.78 | 2.62
|  |  | Sub-Total de MATERIAIS |  |  |  | 2.62
|  |  | Custo Direto Total |  |  |  | 4.52
|  |  | Taxa de BDI % |  | 1e-09 |  | 0
|  |  | Total da Composição |  |  |  | 4.52
07.11.040 |  |  | Reaterro compactado mecanizado de vala ou cava com rolo, mínimo de 95% PN | m³ |  |  |  | 13.67 | Custo Unit. vinculado à Col. Z da Planilha (base CPOS - valor dos Serviços)
| 1 | B.01.000.010146 | Servente | h | 0.1282 | 6.88 | 0.88
|  |  | Sub-Total de MÃO DE OBRA |  |  |  | 0.88
|  |  | Encargos Sociais % |  | 98.38 |  | 0.87
|  |  | Total Mão de Obra com Encargos Sociais |  |  |  | 1.75
| 2 | S.01.000.080178 | Rolo compactador vibratório de um cilindro/PN 7T | h | 0.1281 | 93.09 | 11.92
|  |  | Sub-Total de MATERIAIS |  |  |  | 11.92
|  |  | Custo Direto Total |  |  |  | 13.67
|  |  | Taxa de BDI % |  | 1e-09 |  | 0
|  |  | Total da Composição |  |  |  | 13.67
07.12.010 |  |  | Compactação de aterro mecanizado mínimo de 95% PN, sem fornecimento de solo em áreas fechadas | m³ |  |  |  | 9.7 | Custo Unit. vinculado à Col. Z da Planilha (base CPOS - valor dos Serviços)
| 1 | B.01.000.010146 | Servente | h | 0.0211 | 6.88 | 0.15
|  |  | Sub-Total de MÃO DE OBRA |  |  |  | 0.15
|  |  | Encargos Sociais % |  | 98.38 |  | 0.15
|  |  | Total Mão de Obra com Encargos Sociais |  |  |  | 0.3
| 2 | S.01.000.080102 | Caminhão com irrigadeira e autobomba, capacidade mínima de 6.000 litros - COND.D | h | 0.0211 | 121.31 | 2.56
| 2 | S.01.000.080330 | Rolo compactador vibratório com pé de carneiro em aço, potência 121 a 127HP (90 a 93 kW), ref. CA25PD DYNAPAC | h | 0.0092 | 203.3 | 1.87
| 2 | S.01.000.080332 | Motoniveladora com escarificador potência 140HP (104kW), ref. CAT 120H da CATERPILLAR | h | 0.0053 | 172.32 | 0.91
| 2 | S.01.000.080337 | Rolo compactador autopropelido, vibratório em aço, cilíndros lisos em tandem, pot. 80 HP (59 kW), ref. CC21 Dynapac 6 toneladas | h | 0.0211 | 103.47 | 2.18
| 2 | S.01.000.080344 | Trator sobre esteiras pot. 76 a 88HP (56 a 64,9kW), ref. D4 da Komatsu | h | 0.01 | 188.69 | 1.89
|  |  | Sub-Total de MATERIAIS |  |  |  | 9.41
|  |  | Custo Direto Total |  |  |  | 9.71
|  |  | Taxa de BDI % |  | 1e-09 |  | 0
|  |  | Total da Composição |  |  |  | 9.71
07.12.020 |  |  | Compactação de aterro mecanizado mínimo de 95% PN, sem fornecimento de solo em campo aberto | m³ |  |  |  | 6.89 | Custo Unit. vinculado à Col. Z da Planilha (base CPOS - valor dos Serviços)
| 1 | B.01.000.010146 | Servente | h | 0.0149 | 6.88 | 0.1
|  |  | Sub-Total de MÃO DE OBRA |  |  |  | 0.1
|  |  | Encargos Sociais % |  | 98.38 |  | 0.1
|  |  | Total Mão de Obra com Encargos Sociais |  |  |  | 0.2
| 2 | S.01.000.080102 | Caminhão com irrigadeira e autobomba, capacidade mínima de 6.000 litros - COND.D | h | 0.0149 | 121.31 | 1.81
| 2 | S.01.000.080330 | Rolo compactador vibratório com pé de carneiro em aço, potência 121 a 127HP (90 a 93 kW), ref. CA25PD DYNAPAC | h | 0.0066 | 203.3 | 1.34
| 2 | S.01.000.080332 | Motoniveladora com escarificador potência 140HP (104kW), ref. CAT 120H da CATERPILLAR | h | 0.0038 | 172.32 | 0.65
| 2 | S.01.000.080337 | Rolo compactador autopropelido, vibratório em aço, cilíndros lisos em tandem, pot. 80 HP (59 kW), ref. CC21 Dynapac 6 toneladas | h | 0.015 | 103.47 | 1.55
| 2 | S.01.000.080344 | Trator sobre esteiras pot. 76 a 88HP (56 a 64,9kW), ref. D4 da Komatsu | h | 0.0071 | 188.69 | 1.34
|  |  | Sub-Total de MATERIAIS |  |  |  | 6.69
|  |  | Custo Direto Total |  |  |  | 6.89
|  |  | Taxa de BDI % |  | 1e-09 |  | 0
|  |  | Total da Composição |  |  |  | 6.89
07.12.030 |  |  | Compactação de aterro mecanizado a 100% PN, sem fornecimento de solo em campo aberto | m³ |  |  |  | 6.88 | Custo Unit. vinculado à Col. Z da Planilha (base CPOS - valor dos Serviços)
| 1 | B.01.000.010146 | Servente | h | 0.0066 | 6.88 | 0.05
|  |  | Sub-Total de MÃO DE OBRA |  |  |  | 0.05
|  |  | Encargos Sociais % |  | 98.38 |  | 0.05
|  |  | Total Mão de Obra com Encargos Sociais |  |  |  | 0.1
| 2 | S.01.000.080102 | Caminhão com irrigadeira e autobomba, capacidade mínima de 6.000 litros - COND.D | h | 0.0149 | 121.31 | 1.81
| 2 | S.01.000.080330 | Rolo compactador vibratório com pé de carneiro em aço, potência 121 a 127HP (90 a 93 kW), ref. CA25PD DYNAPAC | h | 0.0071 | 203.3 | 1.44
| 2 | S.01.000.080332 | Motoniveladora com escarificador potência 140HP (104kW), ref. CAT 120H da CATERPILLAR | h | 0.0038 | 172.32 | 0.65
| 2 | S.01.000.080337 | Rolo compactador autopropelido, vibratório em aço, cilíndros lisos em tandem, pot. 80 HP (59 kW), ref. CC21 Dynapac 6 toneladas | h | 0.015 | 103.47 | 1.55
| 2 | S.01.000.080344 | Trator sobre esteiras pot. 76 a 88HP (56 a 64,9kW), ref. D4 da Komatsu | h | 0.0071 | 188.69 | 1.34
|  |  | Sub-Total de MATERIAIS |  |  |  | 6.79
|  |  | Custo Direto Total |  |  |  | 6.89
|  |  | Taxa de BDI % |  | 1e-09 |  | 0
|  |  | Total da Composição |  |  |  | 6.89
07.12.040 |  |  | Aterro mecanizado por compensação, solo de 1ª categoria em campo aberto, sem compactação do aterro | m³ |  |  |  | 11.81 | Custo Unit. vinculado à Col. Z da Planilha (base CPOS - valor dos Serviços)
| 1 | B.01.000.010146 | Servente | h | 0.0199 | 6.88 | 0.14
|  |  | Sub-Total de MÃO DE OBRA |  |  |  | 0.14
|  |  | Encargos Sociais % |  | 98.38 |  | 0.14
|  |  | Total Mão de Obra com Encargos Sociais |  |  |  | 0.28
| 2 | S.01.000.080230 | Pá-carregadeira sobre pneus pot.120 a 122HP (88,5 a 119 kW) capacidade da caçamba de 1,7 a 5,0m³, ref. CAT924G da CATERPILLAR | h | 0.0118 | 187.48 | 2.21
| 2 | S.01.000.080311 | Caminhão basculante diesel com capacidade de 5 m³ - COND. D | h | 0.0493 | 116.47 | 5.74
| 2 | S.01.000.080330 | Rolo compactador vibratório com pé de carneiro em aço, potência 121 a 127HP (90 a 93 kW), ref. CA25PD DYNAPAC | h | 0.0054 | 203.3 | 1.1
| 2 | S.01.000.080344 | Trator sobre esteiras pot. 76 a 88HP (56 a 64,9kW), ref. D4 da Komatsu | h | 0.0132 | 188.69 | 2.49
|  |  | Sub-Total de MATERIAIS |  |  |  | 11.54
|  |  | Custo Direto Total |  |  |  | 11.82
|  |  | Taxa de BDI % |  | 1e-09 |  | 0
|  |  | Total da Composição |  |  |  | 11.82
08.01.020 |  |  | Escoramento de solo contínuo | m² |  |  |  | 59.92 | Custo Unit. vinculado à Col. Z da Planilha (base CPOS - valor dos Serviços)
| 1 | B.01.000.010111 | Carpinteiro | h | 1.33 | 8.37 | 11.13
| 1 | B.01.000.010112 | Ajudante de carpinteiro | h | 1.33 | 6.88 | 9.15
|  |  | Sub-Total de MÃO DE OBRA |  |  |  | 20.28
|  |  | Encargos Sociais % |  | 98.38 |  | 19.95
|  |  | Total Mão de Obra com Encargos Sociais |  |  |  | 40.23
| 2 | D.02.000.020217 | Estronca de eucalipto-citriodora (mourão), com diâmetro de 200 a 250 mm - com casca | m | 0.104 | 35.04 | 3.64
| 2 | D.02.000.021043 | Madeira de cedrinho - bruto | m³ | 0.006 | 2404.57 | 14.43
| 2 | E.02.000.026760 | Prego diversas bitolas (referência 18 x 27) | kg | 0.2 | 8.11 | 1.62
|  |  | Sub-Total de MATERIAIS |  |  |  | 19.69
|  |  | Custo Direto Total |  |  |  | 59.92
|  |  | Taxa de BDI % |  | 1e-09 |  | 0
|  |  | Total da Composição |  |  |  | 59.92
08.01.040 |  |  | Escoramento de solo descontínuo | m² |  |  |  | 35.3 | Custo Unit. vinculado à Col. Z da Planilha (base CPOS - valor dos Serviços)
| 1 | B.01.000.010111 | Carpinteiro | h | 0.8 | 8.37 | 6.7
| 1 | B.01.000.010112 | Ajudante de carpinteiro | h | 0.8 | 6.88 | 5.5
|  |  | Sub-Total de MÃO DE OBRA |  |  |  | 12.2
|  |  | Encargos Sociais % |  | 98.38 |  | 12
|  |  | Total Mão de Obra com Encargos Sociais |  |  |  | 24.2
| 2 | D.02.000.020217 | Estronca de eucalipto-citriodora (mourão), com diâmetro de 200 a 250 mm - com casca | m | 0.104 | 35.04 | 3.64
| 2 | D.02.000.021043 | Madeira de cedrinho - bruto | m³ | 0.0027 | 2404.57 | 6.49
| 2 | E.02.000.026760 | Prego diversas bitolas (referência 18 x 27) | kg | 0.12 | 8.11 | 0.97
|  |  | Sub-Total de MATERIAIS |  |  |  | 11.1
|  |  | Custo Direto Total |  |  |  | 35.3
|  |  | Taxa de BDI % |  | 1e-09 |  | 0
|  |  | Total da Composição |  |  |  | 35.3
08.01.060 |  |  | Escoramento de solo pontaletado | m² |  |  |  | 13.22 | Custo Unit. vinculado à Col. Z da Planilha (base CPOS - valor dos Serviços)
| 1 | B.01.000.010111 | Carpinteiro | h | 0.1333 | 8.37 | 1.12
| 1 | B.01.000.010112 | Ajudante de carpinteiro | h | 0.2666 | 6.88 | 1.83
|  |  | Sub-Total de MÃO DE OBRA |  |  |  | 2.95
|  |  | Encargos Sociais % |  | 98.38 |  | 2.9
|  |  | Total Mão de Obra com Encargos Sociais |  |  |  | 5.85
| 2 | D.02.000.020217 | Estronca de eucalipto-citriodora (mourão), com diâmetro de 200 a 250 mm - com casca | m | 0.0592 | 35.04 | 2.07
| 2 | D.02.000.021043 | Madeira de cedrinho - bruto | m³ | 0.002 | 2404.57 | 4.81
| 2 | E.02.000.026760 | Prego diversas bitolas (referência 18 x 27) | kg | 0.06 | 8.11 | 0.49
|  |  | Sub-Total de MATERIAIS |  |  |  | 7.37
|  |  | Custo Direto Total |  |  |  | 13.22
|  |  | Taxa de BDI % |  | 1e-09 |  | 0
|  |  | Total da Composição |  |  |  | 13.22
08.01.080 |  |  | Escoramento de solo especial | m² |  |  |  | 71.27 | Custo Unit. vinculado à Col. Z da Planilha (base CPOS - valor dos Serviços)
| 1 | B.01.000.010111 | Carpinteiro | h | 1.0666 | 8.37 | 8.93
| 1 | B.01.000.010146 | Servente | h | 2.1333 | 6.88 | 14.68
|  |  | Sub-Total de MÃO DE OBRA |  |  |  | 23.61
|  |  | Encargos Sociais % |  | 98.38 |  | 23.23
|  |  | Total Mão de Obra com Encargos Sociais |  |  |  | 46.84
| 2 | D.02.000.020217 | Estronca de eucalipto-citriodora (mourão), com diâmetro de 200 a 250 mm - com casca | m | 0.08 | 35.04 | 2.8
| 2 | D.02.000.021043 | Madeira de cedrinho - bruto | m³ | 0.009 | 2404.57 | 21.64
|  |  | Sub-Total de MATERIAIS |  |  |  | 24.44
|  |  | Custo Direto Total |  |  |  | 71.28
|  |  | Taxa de BDI % |  | 1e-09 |  | 0
|  |  | Total da Composição |  |  |  | 71.28
08.01.100 |  |  | Escoramento com estacas pranchas metálicas - profundidade até 4 m | m² |  |  |  | 133.66 | Custo Unit. vinculado à Col. Z da Planilha (base CPOS - valor dos Serviços)
| 2 | S.06.000.011700 | Escoramento com estacas pranchas metálicas - profundidade até 4,00 m | m² | 1 | 133.66 | 133.66
|  |  | Sub-Total de MATERIAIS |  |  |  | 133.66
|  |  | Custo Direto Total |  |  |  | 133.66
|  |  | Taxa de BDI % |  | 1e-09 |  | 0
|  |  | Total da Composição |  |  |  | 133.66
08.01.110 |  |  | Escoramento com estacas pranchas metálicas - profundidade até 6 m | m² |  |  |  | 146.93 | Custo Unit. vinculado à Col. Z da Planilha (base CPOS - valor dos Serviços)
| 2 | S.06.000.011701 | Escoramento com estacas pranchas metálicas - profundidade até 6,00 m | m² | 1 | 146.93 | 146.93
|  |  | Sub-Total de MATERIAIS |  |  |  | 146.93
|  |  | Custo Direto Total |  |  |  | 146.93
|  |  | Taxa de BDI % |  | 1e-09 |  | 0
|  |  | Total da Composição |  |  |  | 146.93
08.01.120 |  |  | Escoramento com estacas pranchas metálicas - profundidade até 8 m | m² |  |  |  | 163.11 | Custo Unit. vinculado à Col. Z da Planilha (base CPOS - valor dos Serviços)
| 2 | S.06.000.011702 | Escoramento com estacas pranchas metálicas - profundidade até 8,00 m | m² | 1 | 163.11 | 163.11
|  |  | Sub-Total de MATERIAIS |  |  |  | 163.11
|  |  | Custo Direto Total |  |  |  | 163.11
|  |  | Taxa de BDI % |  | 1e-09 |  | 0
|  |  | Total da Composição |  |  |  | 163.11
08.02.020 |  |  | Cimbramento em madeira com estroncas de eucalipto | m³ |  |  |  | 34.77 | Custo Unit. vinculado à Col. Z da Planilha (base CPOS - valor dos Serviços)
| 1 | B.01.000.010111 | Carpinteiro | h | 0.5 | 8.37 | 4.19
| 1 | B.01.000.010112 | Ajudante de carpinteiro | h | 1 | 6.88 | 6.88
|  |  | Sub-Total de MÃO DE OBRA |  |  |  | 11.07
|  |  | Encargos Sociais % |  | 98.38 |  | 10.89
|  |  | Total Mão de Obra com Encargos Sociais |  |  |  | 21.96
| 2 | D.02.000.020215 | Estronca de eucalipto com 10cm de diâmetro sem casca | m | 0.3 | 11.49 | 3.45
| 2 | D.02.000.021052 | Estronca de eucalipto (mourão), com 15cm de diâmetro sem casca | m | 0.3 | 25.79 | 7.74
| 2 | E.02.000.026760 | Prego diversas bitolas (referência 18 x 27) | kg | 0.2 | 8.11 | 1.62
|  |  | Sub-Total de MATERIAIS |  |  |  | 12.81
|  |  | Custo Direto Total |  |  |  | 34.77
|  |  | Taxa de BDI % |  | 1e-09 |  | 0
|  |  | Total da Composição |  |  |  | 34.77
08.02.040 |  |  | Cimbramento em perfil metálico para obras de arte | kg |  |  |  | 4.83 | Custo Unit. vinculado à Col. Z da Planilha (base CPOS - valor dos Serviços)
| 1 | B.01.000.010139 | Pedreiro | h | 0.05 | 8.37 | 0.42
| 1 | B.01.000.010146 | Servente | h | 0.05 | 6.88 | 0.34
|  |  | Sub-Total de MÃO DE OBRA |  |  |  | 0.76
|  |  | Encargos Sociais % |  | 98.38 |  | 0.75
|  |  | Total Mão de Obra com Encargos Sociais |  |  |  | 1.51
| 2 | A.08.000.020129 | Perfil de ferro soldado ´I´ de 12´ | kg | 0.5 | 6.63 | 3.32
|  |  | Sub-Total de MATERIAIS |  |  |  | 3.32
|  |  | Custo Direto Total |  |  |  | 4.83
|  |  | Taxa de BDI % |  | 1e-09 |  | 0
|  |  | Total da Composição |  |  |  | 4.83
08.02.050 |  |  | Cimbramento tubular metálico | m³xmês |  |  |  | 4.32 | Custo Unit. vinculado à Col. Z da Planilha (base CPOS - valor dos Serviços)
| 1 | B.01.000.010146 | Servente | h | 0.1 | 6.88 | 0.69
|  |  | Sub-Total de MÃO DE OBRA |  |  |  | 0.69
|  |  | Encargos Sociais % |  | 98.38 |  | 0.68
|  |  | Total Mão de Obra com Encargos Sociais |  |  |  | 1.37
| 2 | A.11.000.020364 | Locação de escoramento tubular metálico (pontual ou em quadros) | kgxmês | 6.8643 | 0.43 | 2.95
|  |  | Sub-Total de MATERIAIS |  |  |  | 2.95
|  |  | Custo Direto Total |  |  |  | 4.32
|  |  | Taxa de BDI % |  | 1e-09 |  | 0
|  |  | Total da Composição |  |  |  | 4.32
08.02.060 |  |  | Montagem e desmontagem de cimbramento tubular metálico | m³ |  |  |  | 10.37 | Custo Unit. vinculado à Col. Z da Planilha (base CPOS - valor dos Serviços)
| 1 | B.01.000.010139 | Pedreiro | h | 0.3432 | 8.37 | 2.87
| 1 | B.01.000.010146 | Servente | h | 0.3432 | 6.88 | 2.36
|  |  | Sub-Total de MÃO DE OBRA |  |  |  | 5.23
|  |  | Encargos Sociais % |  | 98.38 |  | 5.15
|  |  | Total Mão de Obra com Encargos Sociais |  |  |  | 10.38
|  |  | Custo Direto Total |  |  |  | 10.38
|  |  | Taxa de BDI % |  | 1e-09 |  | 0
|  |  | Total da Composição |  |  |  | 10.38
08.03.020 |  |  | Descimbramento em madeira | m³ |  |  |  | 6.05 | Custo Unit. vinculado à Col. Z da Planilha (base CPOS - valor dos Serviços)
| 1 | B.01.000.010111 | Carpinteiro | h | 0.2 | 8.37 | 1.67
| 1 | B.01.000.010112 | Ajudante de carpinteiro | h | 0.2 | 6.88 | 1.38
|  |  | Sub-Total de MÃO DE OBRA |  |  |  | 3.05
|  |  | Encargos Sociais % |  | 98.38 |  | 3
|  |  | Total Mão de Obra com Encargos Sociais |  |  |  | 6.05
|  |  | Custo Direto Total |  |  |  | 6.05
|  |  | Taxa de BDI % |  | 1e-09 |  | 0
|  |  | Total da Composição |  |  |  | 6.05
08.05.010 |  |  | Geomembrana em polietileno de alta densidade PEAD de 1 mm | m² |  |  |  | 18.08 | Custo Unit. vinculado à Col. Z da Planilha (base CPOS - valor dos Serviços)
| 1 | B.01.000.010146 | Servente | h | 0.0376 | 6.88 | 0.26
|  |  | Sub-Total de MÃO DE OBRA |  |  |  | 0.26
|  |  | Encargos Sociais % |  | 98.38 |  | 0.26
|  |  | Total Mão de Obra com Encargos Sociais |  |  |  | 0.52
| 2 | F.12.000.024102 | Geomembrana em polietileno PEAD de 1,00mm | m² | 1.1 | 14.49 | 15.94
| 2 | F.12.000.091473 | Serviço soldagem geomembrana alta densidade PEAD | m² | 1 | 1.63 | 1.63
|  |  | Sub-Total de MATERIAIS |  |  |  | 17.57
|  |  | Custo Direto Total |  |  |  | 18.09
|  |  | Taxa de BDI % |  | 1e-09 |  | 0
|  |  | Total da Composição |  |  |  | 18.09
08.05.100 |  |  | Dreno com pedra britada | m³ |  |  |  | 90.64 | Custo Unit. vinculado à Col. Z da Planilha (base CPOS - valor dos Serviços)
| 1 | B.01.000.010139 | Pedreiro | h | 0.5 | 8.37 | 4.19
| 1 | B.01.000.010146 | Servente | h | 0.5 | 6.88 | 3.44
|  |  | Sub-Total de MÃO DE OBRA |  |  |  | 7.63
|  |  | Encargos Sociais % |  | 98.38 |  | 7.51
|  |  | Total Mão de Obra com Encargos Sociais |  |  |  | 15.14
| 2 | B.05.000.020518 | Pedra britada nº médios 1.2.3 e 4 (a granel) | m³ | 1 | 75.5 | 75.5
|  |  | Sub-Total de MATERIAIS |  |  |  | 75.5
|  |  | Custo Direto Total |  |  |  | 90.64
|  |  | Taxa de BDI % |  | 1e-09 |  | 0
|  |  | Total da Composição |  |  |  | 90.64
08.05.110 |  |  | Dreno com areia grossa | m³ |  |  |  | 106.21 | Custo Unit. vinculado à Col. Z da Planilha (base CPOS - valor dos Serviços)
| 1 | B.01.000.010139 | Pedreiro | h | 0.3 | 8.37 | 2.51
| 1 | B.01.000.010146 | Servente | h | 0.3 | 6.88 | 2.06
|  |  | Sub-Total de MÃO DE OBRA |  |  |  | 4.57
|  |  | Encargos Sociais % |  | 98.38 |  | 4.5
|  |  | Total Mão de Obra com Encargos Sociais |  |  |  | 9.07
| 2 | B.04.000.020504 | Areia grossa | m³ | 1 | 97.14 | 97.14
|  |  | Sub-Total de MATERIAIS |  |  |  | 97.14
|  |  | Custo Direto Total |  |  |  | 106.21
|  |  | Taxa de BDI % |  | 1e-09 |  | 0
|  |  | Total da Composição |  |  |  | 106.21
08.05.180 |  |  | Manta geotêxtil com resistência à tração longitudinal de 10kN/m e transversal de 9kN/m | m² |  |  |  | 12.29 | Custo Unit. vinculado à Col. Z da Planilha (base CPOS - valor dos Serviços)
| 1 | B.01.000.010139 | Pedreiro | h | 0.3 | 8.37 | 2.51
| 1 | B.01.000.010146 | Servente | h | 0.3 | 6.88 | 2.06
|  |  | Sub-Total de MÃO DE OBRA |  |  |  | 4.57
|  |  | Encargos Sociais % |  | 98.38 |  | 4.5
|  |  | Total Mão de Obra com Encargos Sociais |  |  |  | 9.07
| 2 | F.09.000.024080 | Manta geotêxtil com resistênciaà tração longitudinal de 10kN/m e transversal de 9kN/m, ref. Linha Bidim RT ou equivalente | m² | 1 | 3.22 | 3.22
|  |  | Sub-Total de MATERIAIS |  |  |  | 3.22
|  |  | Custo Direto Total |  |  |  | 12.29
|  |  | Taxa de BDI % |  | 1e-09 |  | 0
|  |  | Total da Composição |  |  |  | 12.29
08.05.190 |  |  | Manta geotêxtil com resistência à tração longitudinal de 16kN/m e transversal de 14kN/m | m² |  |  |  | 13.01 | Custo Unit. vinculado à Col. Z da Planilha (base CPOS - valor dos Serviços)
| 1 | B.01.000.010139 | Pedreiro | h | 0.3 | 8.37 | 2.51
| 1 | B.01.000.010146 | Servente | h | 0.3 | 6.88 | 2.06
|  |  | Sub-Total de MÃO DE OBRA |  |  |  | 4.57
|  |  | Encargos Sociais % |  | 98.38 |  | 4.5
|  |  | Total Mão de Obra com Encargos Sociais |  |  |  | 9.07
| 2 | F.09.000.024049 | Manta geotêxtil com resistência à tração longitudinal de 16kN/m e transversal de 14kN/m, ref. Linha Bidim RT ou equivalente | m² | 1 | 3.94 | 3.94
|  |  | Sub-Total de MATERIAIS |  |  |  | 3.94
|  |  | Custo Direto Total |  |  |  | 13.01
|  |  | Taxa de BDI % |  | 1e-09 |  | 0
|  |  | Total da Composição |  |  |  | 13.01
08.05.220 |  |  | Manta geotêxtil com resistência à tração longitudinal de 31kN/m e transversal de 27kN/m | m² |  |  |  | 17.15 | Custo Unit. vinculado à Col. Z da Planilha (base CPOS - valor dos Serviços)
| 1 | B.01.000.010139 | Pedreiro | h | 0.3 | 8.37 | 2.51
| 1 | B.01.000.010146 | Servente | h | 0.3 | 6.88 | 2.06
|  |  | Sub-Total de MÃO DE OBRA |  |  |  | 4.57
|  |  | Encargos Sociais % |  | 98.38 |  | 4.5
|  |  | Total Mão de Obra com Encargos Sociais |  |  |  | 9.07
| 2 | F.09.000.024029 | Manta geotêxtil com resistência à tração longitudinal de 31kN/m e transversal de 27kN/m, ref. Linha Bidim RT ou equivalente | m² | 1 | 8.08 | 8.08
|  |  | Sub-Total de MATERIAIS |  |  |  | 8.08
|  |  | Custo Direto Total |  |  |  | 17.15
|  |  | Taxa de BDI % |  | 1e-09 |  | 0
|  |  | Total da Composição |  |  |  | 17.15
08.06.040 |  |  | Barbacã em tubo de PVC com diâmetro 50 mm | m |  |  |  | 17.89 | Custo Unit. vinculado à Col. Z da Planilha (base CPOS - valor dos Serviços)
| 1 | B.01.000.010139 | Pedreiro | h | 0.35 | 8.37 | 2.93
| 1 | B.01.000.010146 | Servente | h | 0.35 | 6.88 | 2.41
|  |  | Sub-Total de MÃO DE OBRA |  |  |  | 5.34
|  |  | Encargos Sociais % |  | 98.38 |  | 5.25
|  |  | Total Mão de Obra com Encargos Sociais |  |  |  | 10.59
| 2 | B.05.000.020518 | Pedra britada nº médios 1.2.3 e 4 (a granel) | m³ | 0.0133 | 75.5 | 1
| 2 | F.09.000.024049 | Manta geotêxtil com resistência à tração longitudinal de 16kN/m e transversal de 14kN/m, ref. Linha Bidim RT ou equivalente | m² | 0.0667 | 3.94 | 0.26
| 2 | O.02.000.062531 | Tubo de PVC rígido branco PxB com virola, linha esgoto série normal, DN= 50mm | m | 1 | 6.04 | 6.04
|  |  | Sub-Total de MATERIAIS |  |  |  | 7.3
|  |  | Custo Direto Total |  |  |  | 17.89
|  |  | Taxa de BDI % |  | 1e-09 |  | 0
|  |  | Total da Composição |  |  |  | 17.89
08.06.060 |  |  | Barbacã em tubo de PVC com diâmetro 75 mm | m |  |  |  | 22.13 | Custo Unit. vinculado à Col. Z da Planilha (base CPOS - valor dos Serviços)
| 1 | B.01.000.010139 | Pedreiro | h | 0.4 | 8.37 | 3.35
| 1 | B.01.000.010146 | Servente | h | 0.4 | 6.88 | 2.75
|  |  | Sub-Total de MÃO DE OBRA |  |  |  | 6.1
|  |  | Encargos Sociais % |  | 98.38 |  | 6
|  |  | Total Mão de Obra com Encargos Sociais |  |  |  | 12.1
| 2 | B.05.000.020518 | Pedra britada nº médios 1.2.3 e 4 (a granel) | m³ | 0.0133 | 75.5 | 1
| 2 | F.09.000.024049 | Manta geotêxtil com resistência à tração longitudinal de 16kN/m e transversal de 14kN/m, ref. Linha Bidim RT ou equivalente | m² | 0.0667 | 3.94 | 0.26
| 2 | O.02.000.062532 | Tubo de PVC rígido branco PxB com virola, linha esgoto série normal, DN= 75mm | m | 1 | 8.77 | 8.77
|  |  | Sub-Total de MATERIAIS |  |  |  | 10.03
|  |  | Custo Direto Total |  |  |  | 22.13
|  |  | Taxa de BDI % |  | 1e-09 |  | 0
|  |  | Total da Composição |  |  |  | 22.13
08.06.080 |  |  | Barbacã em tubo de PVC com diâmetro 100 mm | m |  |  |  | 25.1 | Custo Unit. vinculado à Col. Z da Planilha (base CPOS - valor dos Serviços)
| 1 | B.01.000.010139 | Pedreiro | h | 0.5 | 8.37 | 4.19
| 1 | B.01.000.010146 | Servente | h | 0.5 | 6.88 | 3.44
|  |  | Sub-Total de MÃO DE OBRA |  |  |  | 7.63
|  |  | Encargos Sociais % |  | 98.38 |  | 7.51
|  |  | Total Mão de Obra com Encargos Sociais |  |  |  | 15.14
| 2 | B.05.000.020518 | Pedra britada nº médios 1.2.3 e 4 (a granel) | m³ | 0.0133 | 75.5 | 1
| 2 | F.09.000.024049 | Manta geotêxtil com resistência à tração longitudinal de 16kN/m e transversal de 14kN/m, ref. Linha Bidim RT ou equivalente | m² | 0.0667 | 3.94 | 0.26
| 2 | O.02.000.062533 | Tubo de PVC rígido branco PxB com virola, linha esgoto série normal, DN= 100mm | m | 1 | 8.7 | 8.7
|  |  | Sub-Total de MATERIAIS |  |  |  | 9.96
|  |  | Custo Direto Total |  |  |  | 25.1
|  |  | Taxa de BDI % |  | 1e-09 |  | 0
|  |  | Total da Composição |  |  |  | 25.1
08.07.050 |  |  | Taxa de mobilização e desmobilização de equipamentos para execução de rebaixamento de lençol freático | tx |  |  |  | 6881.21 | Custo Unit. vinculado à Col. Z da Planilha (base CPOS - valor dos Serviços)
| 2 | A.04.000.098083 | Taxa de mobilização e desmobilização de equipamentos para execução de rebaixamento de lençol freático | tx | 1 | 6881.21 | 6881.21
|  |  | Sub-Total de MATERIAIS |  |  |  | 6881.21
|  |  | Custo Direto Total |  |  |  | 6881.21
|  |  | Taxa de BDI % |  | 1e-09 |  | 0
|  |  | Total da Composição |  |  |  | 6881.21
08.07.060 |  |  | Locação de conjunto de bombeamento a vácuo para rebaixamento de lençol freático, com até 50 ponteiras e potência até 15 HP, mínimo 30 dias | cjxdia |  |  |  | 541.64 | Custo Unit. vinculado à Col. Z da Planilha (base CPOS - valor dos Serviços)
| 2 | A.04.000.098084 | Locação de conjunto de bombeamento a vácuo para rebaixamento de lençol freático, com até 50 ponteiras e potência até 15HP mínimo 30 dias | cjxdia | 1 | 541.64 | 541.64
|  |  | Sub-Total de MATERIAIS |  |  |  | 541.64
|  |  | Custo Direto Total |  |  |  | 541.64
|  |  | Taxa de BDI % |  | 1e-09 |  | 0
|  |  | Total da Composição |  |  |  | 541.64
08.07.070 |  |  | Ponteiras filtrantes, profundidade até 5 m | un |  |  |  | 330.86 | Custo Unit. vinculado à Col. Z da Planilha (base CPOS - valor dos Serviços)
| 2 | A.04.000.098085 | Ponteiras filtrantes até 5,0m instaladas | un | 1 | 330.86 | 330.86
|  |  | Sub-Total de MATERIAIS |  |  |  | 330.86
|  |  | Custo Direto Total |  |  |  | 330.86
|  |  | Taxa de BDI % |  | 1e-09 |  | 0
|  |  | Total da Composição |  |  |  | 330.86
08.07.090 |  |  | Esgotamento de águas superficiais com bomba de superfície ou submersa | HPxh |  |  |  | 5 | Custo Unit. vinculado à Col. Z da Planilha (base CPOS - valor dos Serviços)
| 1 | B.01.000.010146 | Servente | h | 0.2 | 6.88 | 1.38
|  |  | Sub-Total de MÃO DE OBRA |  |  |  | 1.38
|  |  | Encargos Sociais % |  | 98.38 |  | 1.36
|  |  | Total Mão de Obra com Encargos Sociais |  |  |  | 2.74
| 2 | A.05.000.066595 | Locação de bomba submersível monofásica, diâmetro de 2´ ou 3´, potência de 0,5CV até 3CV | h | 1 | 2.27 | 2.27
|  |  | Sub-Total de MATERIAIS |  |  |  | 2.27
|  |  | Custo Direto Total |  |  |  | 5.01
|  |  | Taxa de BDI % |  | 1e-09 |  | 0
|  |  | Total da Composição |  |  |  | 5.01
08.10.040 |  |  | Enrocamento com pedra arrumada | m³ |  |  |  | 177.44 | Custo Unit. vinculado à Col. Z da Planilha (base CPOS - valor dos Serviços)
| 1 | B.01.000.010139 | Pedreiro | h | 3 | 8.37 | 25.11
| 1 | B.01.000.010146 | Servente | h | 3 | 6.88 | 20.64
|  |  | Sub-Total de MÃO DE OBRA |  |  |  | 45.75
|  |  | Encargos Sociais % |  | 98.38 |  | 45.01
|  |  | Total Mão de Obra com Encargos Sociais |  |  |  | 90.76
| 2 | B.05.000.020521 | Pedra de mão (rachão) | m³ | 1.1 | 78.81 | 86.69
|  |  | Sub-Total de MATERIAIS |  |  |  | 86.69
|  |  | Custo Direto Total |  |  |  | 177.45
|  |  | Taxa de BDI % |  | 1e-09 |  | 0
|  |  | Total da Composição |  |  |  | 177.45
08.10.060 |  |  | Enrocamento com pedra assentada | m³ |  |  |  | 345.23 | Custo Unit. vinculado à Col. Z da Planilha (base CPOS - valor dos Serviços)
| 1 | B.01.000.010139 | Pedreiro | h | 4 | 8.37 | 33.48
| 1 | B.01.000.010146 | Servente | h | 8 | 6.88 | 55.04
|  |  | Sub-Total de MÃO DE OBRA |  |  |  | 88.52
|  |  | Encargos Sociais % |  | 98.38 |  | 87.09
|  |  | Total Mão de Obra com Encargos Sociais |  |  |  | 175.61
| 2 | B.04.000.020503 | Areia média lavada (a granel caçamba fechada) | m³ | 0.31 | 96.57 | 29.94
| 2 | B.02.000.020508 | Cimento CPII-E-32 (sacos de 50 kg) | kg | 135.9 | 0.39 | 53
| 2 | B.05.000.020521 | Pedra de mão (rachão) | m³ | 1.1 | 78.81 | 86.69
|  |  | Sub-Total de MATERIAIS |  |  |  | 169.63
|  |  | Custo Direto Total |  |  |  | 345.24
|  |  | Taxa de BDI % |  | 1e-09 |  | 0
|  |  | Total da Composição |  |  |  | 345.24
08.10.108 |  |  | Gabião tipo caixa em tela metálica, altura de 0,5 m, com revestimento liga zinco/alumínio, malha hexagonal 8/10 cm, fio diâmetro 2,7 mm, independente do formato ou utilização | m³ |  |  |  | 602.55 | Custo Unit. vinculado à Col. Z da Planilha (base CPOS - valor dos Serviços)
| 1 | B.01.000.010101 | Ajudante geral | h | 4 | 6.88 | 27.52
| 1 | B.01.000.010139 | Pedreiro | h | 1.63 | 8.37 | 13.64
|  |  | Sub-Total de MÃO DE OBRA |  |  |  | 41.16
|  |  | Encargos Sociais % |  | 98.38 |  | 40.49
|  |  | Total Mão de Obra com Encargos Sociais |  |  |  | 81.65
| 2 | B.05.000.020521 | Pedra de mão (rachão) | m³ | 1.2 | 78.81 | 94.57
| 2 | D.02.000.021014 | Sarrafo de cedrinho 2,5 x 5 cm | m | 0.6 | 2.48 | 1.49
| 2 | E.10.000.027017 | Gabião tipo caixa em tela metálica, revestido com galvanização com liga zinco/alumínio, malha hexagonal de torção dupla 8x10cm, fio de diâmetro 2,70mm, altura de 0,50m, independente do formato, conforme NBR 8964, ref. Maccaferri, Comep, Diprotec ou equivalente | m³ | 1.05 | 386.75 | 406.09
| 2 | S.01.000.080230 | Pá-carregadeira sobre pneus pot.120 a 122HP (88,5 a 119 kW) capacidade da caçamba de 1,7 a 5,0m³, ref. CAT924G da CATERPILLAR | h | 0.1 | 187.48 | 18.75
|  |  | Sub-Total de MATERIAIS |  |  |  | 520.9
|  |  | Custo Direto Total |  |  |  | 602.55
|  |  | Taxa de BDI % |  | 1e-09 |  | 0
|  |  | Total da Composição |  |  |  | 602.55
08.10.109 |  |  | Gabião tipo caixa em tela metálica, altura de 1 m, com revestimento liga zinco/alumínio, malha hexagonal 8/10 cm, fio diâmetro 2,7 mm, independente do formato ou utilização | m³ |  |  |  | 504.22 | Custo Unit. vinculado à Col. Z da Planilha (base CPOS - valor dos Serviços)
| 1 | B.01.000.010101 | Ajudante geral | h | 5 | 6.88 | 34.4
| 1 | B.01.000.010139 | Pedreiro | h | 1.93 | 8.37 | 16.15
|  |  | Sub-Total de MÃO DE OBRA |  |  |  | 50.55
|  |  | Encargos Sociais % |  | 98.38 |  | 49.73
|  |  | Total Mão de Obra com Encargos Sociais |  |  |  | 100.28
| 2 | B.05.000.020521 | Pedra de mão (rachão) | m³ | 1.2 | 78.81 | 94.57
| 2 | D.02.000.021014 | Sarrafo de cedrinho 2,5 x 5 cm | m | 0.6 | 2.48 | 1.49
| 2 | E.10.000.027018 | Gabião tipo caixa em tela metálica, revestido com galvanização com liga zinco/alumínio, malha hexagonal de torção dupla 8x10cm, fio de diâmetro 2,70mm, altura de 1,00m, independente do formato, conforme NBR 8964; ref. Maccaferri, Comep, Diprotec ou equivalente | m³ | 1.05 | 275.36 | 289.13
| 2 | S.01.000.080230 | Pá-carregadeira sobre pneus pot.120 a 122HP (88,5 a 119 kW) capacidade da caçamba de 1,7 a 5,0m³, ref. CAT924G da CATERPILLAR | h | 0.1 | 187.48 | 18.75
|  |  | Sub-Total de MATERIAIS |  |  |  | 403.94
|  |  | Custo Direto Total |  |  |  | 504.22
|  |  | Taxa de BDI % |  | 1e-09 |  | 0
|  |  | Total da Composição |  |  |  | 504.22
09.01.020 |  |  | Forma em madeira comum para fundação | m² |  |  |  | 60.95 | Custo Unit. vinculado à Col. Z da Planilha (base CPOS - valor dos Serviços)
| 1 | B.01.000.010111 | Carpinteiro | h | 1.3 | 8.37 | 10.88
| 1 | B.01.000.010112 | Ajudante de carpinteiro | h | 1.3 | 6.88 | 8.94
|  |  | Sub-Total de MÃO DE OBRA |  |  |  | 19.82
|  |  | Encargos Sociais % |  | 98.38 |  | 19.5
|  |  | Total Mão de Obra com Encargos Sociais |  |  |  | 39.32
| 2 | D.02.000.021017 | Sarrafo de cedrinho 2,5 x 10 cm | m | 0.5 | 4.44 | 2.22
| 2 | D.02.000.021021 | Tábua cedrinho 25 mm x 300 mm de 3ª | m² | 0.3 | 49.67 | 14.9
| 2 | E.02.000.026760 | Prego diversas bitolas (referência 18 x 27) | kg | 0.15 | 8.11 | 1.22
| 2 | F.12.000.028008 | Desmoldante para formas | l | 0.4 | 8.23 | 3.29
|  |  | Sub-Total de MATERIAIS |  |  |  | 21.63
|  |  | Custo Direto Total |  |  |  | 60.95
|  |  | Taxa de BDI % |  | 1e-09 |  | 0
|  |  | Total da Composição |  |  |  | 60.95
09.01.030 |  |  | Forma em madeira comum para estrutura | m² |  |  |  | 139.34 | Custo Unit. vinculado à Col. Z da Planilha (base CPOS - valor dos Serviços)
| 1 | B.01.000.010111 | Carpinteiro | h | 1.5 | 8.37 | 12.56
| 1 | B.01.000.010112 | Ajudante de carpinteiro | h | 1.5 | 6.88 | 10.32
|  |  | Sub-Total de MÃO DE OBRA |  |  |  | 22.88
|  |  | Encargos Sociais % |  | 98.38 |  | 22.51
|  |  | Total Mão de Obra com Encargos Sociais |  |  |  | 45.39
| 2 | D.02.000.021009 | Pontalete de cedrinho de 75 mm x 75 mm - 3ª construcão | m | 3 | 13.94 | 41.82
| 2 | D.02.000.021017 | Sarrafo de cedrinho 2,5 x 10 cm | m | 1.53 | 4.44 | 6.79
| 2 | D.02.000.021021 | Tábua cedrinho 25 mm x 300 mm de 3ª | m² | 0.852 | 49.67 | 42.32
| 2 | E.02.000.026760 | Prego diversas bitolas (referência 18 x 27) | kg | 0.2 | 8.11 | 1.62
| 2 | F.12.000.028008 | Desmoldante para formas | l | 0.17 | 8.23 | 1.4
|  |  | Sub-Total de MATERIAIS |  |  |  | 93.95
|  |  | Custo Direto Total |  |  |  | 139.34
|  |  | Taxa de BDI % |  | 1e-09 |  | 0
|  |  | Total da Composição |  |  |  | 139.34
09.01.040 |  |  | Forma em madeira comum para caixão perdido | m² |  |  |  | 67.06 | Custo Unit. vinculado à Col. Z da Planilha (base CPOS - valor dos Serviços)
| 1 | B.01.000.010111 | Carpinteiro | h | 1.2 | 8.37 | 10.04
| 1 | B.01.000.010112 | Ajudante de carpinteiro | h | 1.2 | 6.88 | 8.26
|  |  | Sub-Total de MÃO DE OBRA |  |  |  | 18.3
|  |  | Encargos Sociais % |  | 98.38 |  | 18
|  |  | Total Mão de Obra com Encargos Sociais |  |  |  | 36.3
| 2 | S.05.000.021023 | Sarrafo de pinus, 1´ x 4´ - bruto | m | 2.5 | 1.59 | 3.98
| 2 | S.05.000.021061 | Tábua de pinus, 1´ x 12´ - bruta | m | 3.5 | 5.65 | 19.78
| 2 | S.05.000.021062 | Pontalete de pinus, 3´ x 3´ - bruto | m | 1.5 | 3.31 | 4.97
| 2 | E.02.000.026760 | Prego diversas bitolas (referência 18 x 27) | kg | 0.25 | 8.11 | 2.03
|  |  | Sub-Total de MATERIAIS |  |  |  | 30.76
|  |  | Custo Direto Total |  |  |  | 67.06
|  |  | Taxa de BDI % |  | 1e-09 |  | 0
|  |  | Total da Composição |  |  |  | 67.06
09.01.150 |  |  | Desmontagem de forma em madeira para estrutura de laje, com tábuas | m² |  |  |  | 4.66 | Custo Unit. vinculado à Col. Z da Planilha (base CPOS - valor dos Serviços)
| 1 | B.01.000.010111 | Carpinteiro | h | 0.233 | 8.37 | 1.95
| 1 | B.01.000.010112 | Ajudante de carpinteiro | h | 0.058 | 6.88 | 0.4
|  |  | Sub-Total de MÃO DE OBRA |  |  |  | 2.35
|  |  | Encargos Sociais % |  | 98.38 |  | 2.31
|  |  | Total Mão de Obra com Encargos Sociais |  |  |  | 4.66
|  |  | Custo Direto Total |  |  |  | 4.66
|  |  | Taxa de BDI % |  | 1e-09 |  | 0
|  |  | Total da Composição |  |  |  | 4.66
09.01.160 |  |  | Desmontagem de forma em madeira para estrutura de vigas, com tábuas | m² |  |  |  | 5.54 | Custo Unit. vinculado à Col. Z da Planilha (base CPOS - valor dos Serviços)
| 1 | B.01.000.010111 | Carpinteiro | h | 0.277 | 8.37 | 2.32
| 1 | B.01.000.010112 | Ajudante de carpinteiro | h | 0.069 | 6.88 | 0.47
|  |  | Sub-Total de MÃO DE OBRA |  |  |  | 2.79
|  |  | Encargos Sociais % |  | 98.38 |  | 2.74
|  |  | Total Mão de Obra com Encargos Sociais |  |  |  | 5.53
|  |  | Custo Direto Total |  |  |  | 5.53
|  |  | Taxa de BDI % |  | 1e-09 |  | 0
|  |  | Total da Composição |  |  |  | 5.53
09.02.020 |  |  | Forma plana em compensado para estrutura convencional | m² |  |  |  | 109.47 | Custo Unit. vinculado à Col. Z da Planilha (base CPOS - valor dos Serviços)
| 1 | B.01.000.010111 | Carpinteiro | h | 1.4 | 8.37 | 11.72
| 1 | B.01.000.010112 | Ajudante de carpinteiro | h | 1.4 | 6.88 | 9.63
|  |  | Sub-Total de MÃO DE OBRA |  |  |  | 21.35
|  |  | Encargos Sociais % |  | 98.38 |  | 21
|  |  | Total Mão de Obra com Encargos Sociais |  |  |  | 42.35
| 2 | D.02.000.021009 | Pontalete de cedrinho de 75 mm x 75 mm - 3ª construcão | m | 2 | 13.94 | 27.88
| 2 | D.02.000.021017 | Sarrafo de cedrinho 2,5 x 10 cm | m | 1.53 | 4.44 | 6.79
| 2 | D.02.000.021021 | Tábua cedrinho 25 mm x 300 mm de 3ª | m² | 0.48 | 49.67 | 23.84
| 2 | D.03.000.021032 | Chapa compensada cola PVA resinada de 12mm (2,20 x 1,10)m | m² | 0.43 | 15.12 | 6.5
| 2 | E.02.000.026760 | Prego diversas bitolas (referência 18 x 27) | kg | 0.25 | 8.11 | 2.03
| 2 | F.12.000.028008 | Desmoldante para formas | l | 0.01 | 8.23 | 0.08
|  |  | Sub-Total de MATERIAIS |  |  |  | 67.12
|  |  | Custo Direto Total |  |  |  | 109.47
|  |  | Taxa de BDI % |  | 1e-09 |  | 0
|  |  | Total da Composição |  |  |  | 109.47
09.02.040 |  |  | Forma plana em compensado para estrutura aparente | m² |  |  |  | 112.95 | Custo Unit. vinculado à Col. Z da Planilha (base CPOS - valor dos Serviços)
| 1 | B.01.000.010111 | Carpinteiro | h | 1.4 | 8.37 | 11.72
| 1 | B.01.000.010112 | Ajudante de carpinteiro | h | 1.4 | 6.88 | 9.63
|  |  | Sub-Total de MÃO DE OBRA |  |  |  | 21.35
|  |  | Encargos Sociais % |  | 98.38 |  | 21
|  |  | Total Mão de Obra com Encargos Sociais |  |  |  | 42.35
| 2 | D.02.000.021009 | Pontalete de cedrinho de 75 mm x 75 mm - 3ª construcão | m | 2 | 13.94 | 27.88
| 2 | D.02.000.021017 | Sarrafo de cedrinho 2,5 x 10 cm | m | 1.53 | 4.44 | 6.79
| 2 | D.02.000.021021 | Tábua cedrinho 25 mm x 300 mm de 3ª | m² | 0.48 | 49.67 | 23.84
| 2 | D.03.000.021033 | Chapa compensada cola fenólica plastificada de 12mm (2,20 x 1,10)m | m² | 0.43 | 23.22 | 9.98
| 2 | E.02.000.026760 | Prego diversas bitolas (referência 18 x 27) | kg | 0.25 | 8.11 | 2.03
| 2 | F.12.000.028008 | Desmoldante para formas | l | 0.01 | 8.23 | 0.08
|  |  | Sub-Total de MATERIAIS |  |  |  | 70.6
|  |  | Custo Direto Total |  |  |  | 112.95
|  |  | Taxa de BDI % |  | 1e-09 |  | 0
|  |  | Total da Composição |  |  |  | 112.95
09.02.060 |  |  | Forma curva em compensado para estrutura aparente | m² |  |  |  | 139.18 | Custo Unit. vinculado à Col. Z da Planilha (base CPOS - valor dos Serviços)
| 1 | B.01.000.010111 | Carpinteiro | h | 2.5 | 8.37 | 20.93
| 1 | B.01.000.010112 | Ajudante de carpinteiro | h | 2.5 | 6.88 | 17.2
|  |  | Sub-Total de MÃO DE OBRA |  |  |  | 38.13
|  |  | Encargos Sociais % |  | 98.38 |  | 37.51
|  |  | Total Mão de Obra com Encargos Sociais |  |  |  | 75.64
| 2 | D.02.000.021009 | Pontalete de cedrinho de 75 mm x 75 mm - 3ª construcão | m | 3 | 13.94 | 41.82
| 2 | D.02.000.021021 | Tábua cedrinho 25 mm x 300 mm de 3ª | m² | 0.2 | 49.67 | 9.93
| 2 | D.03.000.021085 | Chapa compensada cola fenólica plastificada de 6mm - 1,10 m x 2,20 m | m² | 0.65 | 15.4 | 10.01
| 2 | E.02.000.026760 | Prego diversas bitolas (referência 18 x 27) | kg | 0.2 | 8.11 | 1.62
| 2 | F.12.000.028008 | Desmoldante para formas | l | 0.02 | 8.23 | 0.16
|  |  | Sub-Total de MATERIAIS |  |  |  | 63.54
|  |  | Custo Direto Total |  |  |  | 139.18
|  |  | Taxa de BDI % |  | 1e-09 |  | 0
|  |  | Total da Composição |  |  |  | 139.18
09.02.080 |  |  | Forma plana em compensado para obra de arte, sem cimbramento | m² |  |  |  | 81.13 | Custo Unit. vinculado à Col. Z da Planilha (base CPOS - valor dos Serviços)
| 1 | B.01.000.010111 | Carpinteiro | h | 1.35 | 8.37 | 11.3
| 1 | B.01.000.010112 | Ajudante de carpinteiro | h | 1.35 | 6.88 | 9.29
|  |  | Sub-Total de MÃO DE OBRA |  |  |  | 20.59
|  |  | Encargos Sociais % |  | 98.38 |  | 20.26
|  |  | Total Mão de Obra com Encargos Sociais |  |  |  | 40.85
| 2 | D.02.000.021014 | Sarrafo de cedrinho 2,5 x 5 cm | m | 2.55 | 2.48 | 6.32
| 2 | D.02.000.021021 | Tábua cedrinho 25 mm x 300 mm de 3ª | m² | 0.35 | 49.67 | 17.38
| 2 | D.03.000.021034 | Chapa compensada cola fenólica plastificada de 18mm (2,44 x 1,22)m | m² | 0.43 | 32.74 | 14.08
| 2 | E.02.000.026760 | Prego diversas bitolas (referência 18 x 27) | kg | 0.3 | 8.11 | 2.43
| 2 | F.12.000.028008 | Desmoldante para formas | l | 0.01 | 8.23 | 0.08
|  |  | Sub-Total de MATERIAIS |  |  |  | 40.29
|  |  | Custo Direto Total |  |  |  | 81.14
|  |  | Taxa de BDI % |  | 1e-09 |  | 0
|  |  | Total da Composição |  |  |  | 81.14
09.02.100 |  |  | Forma em compensado para encamisamento de tubulão | m² |  |  |  | 55.79 | Custo Unit. vinculado à Col. Z da Planilha (base CPOS - valor dos Serviços)
| 1 | B.01.000.010111 | Carpinteiro | h | 1.1 | 8.37 | 9.21
| 1 | B.01.000.010112 | Ajudante de carpinteiro | h | 1.1 | 6.88 | 7.57
|  |  | Sub-Total de MÃO DE OBRA |  |  |  | 16.78
|  |  | Encargos Sociais % |  | 98.38 |  | 16.51
|  |  | Total Mão de Obra com Encargos Sociais |  |  |  | 33.29
| 2 | D.02.000.021017 | Sarrafo de cedrinho 2,5 x 10 cm | m | 1.25 | 4.44 | 5.55
| 2 | D.02.000.021021 | Tábua cedrinho 25 mm x 300 mm de 3ª | m² | 0.2 | 49.67 | 9.93
| 2 | D.03.000.021031 | Chapa compensada cola resinada de 10mm (2,20 x 1,10)m | m² | 0.1 | 12.67 | 1.27
| 2 | E.02.000.026760 | Prego diversas bitolas (referência 18 x 27) | kg | 0.7 | 8.11 | 5.68
| 2 | F.12.000.028008 | Desmoldante para formas | l | 0.01 | 8.23 | 0.08
|  |  | Sub-Total de MATERIAIS |  |  |  | 22.51
|  |  | Custo Direto Total |  |  |  | 55.8
|  |  | Taxa de BDI % |  | 1e-09 |  | 0
|  |  | Total da Composição |  |  |  | 55.8
09.02.120 |  |  | Forma ripada de 5 cm na vertical | m² |  |  |  | 121.79 | Custo Unit. vinculado à Col. Z da Planilha (base CPOS - valor dos Serviços)
| 1 | B.01.000.010111 | Carpinteiro | h | 3 | 8.37 | 25.11
| 1 | B.01.000.010112 | Ajudante de carpinteiro | h | 1.2 | 6.88 | 8.26
|  |  | Sub-Total de MÃO DE OBRA |  |  |  | 33.37
|  |  | Encargos Sociais % |  | 98.38 |  | 32.83
|  |  | Total Mão de Obra com Encargos Sociais |  |  |  | 66.2
| 2 | D.02.000.021017 | Sarrafo de cedrinho 2,5 x 10 cm | m | 2.8 | 4.44 | 12.43
| 2 | D.02.000.021060 | Ripa em cambará, cedrinho, cupuíba, eucalipto-citriodora, eucalipto-saligna, garapa, itaúba, pinus-elioti, 12 mm x 50 mm | m | 22 | 1.76 | 38.72
| 2 | E.02.000.026760 | Prego diversas bitolas (referência 18 x 27) | kg | 0.55 | 8.11 | 4.46
|  |  | Sub-Total de MATERIAIS |  |  |  | 55.61
|  |  | Custo Direto Total |  |  |  | 121.81
|  |  | Taxa de BDI % |  | 1e-09 |  | 0
|  |  | Total da Composição |  |  |  | 121.81
09.02.130 |  |  | Forma plana em compensado para estrutura convencional com cimbramento tubular metálico | m² |  |  |  | 74.14 | Custo Unit. vinculado à Col. Z da Planilha (base CPOS - valor dos Serviços)
| 1 | B.01.000.010111 | Carpinteiro | h | 0.5 | 8.37 | 4.19
| 1 | B.01.000.010112 | Ajudante de carpinteiro | h | 1 | 6.88 | 6.88
| 1 | B.01.000.010146 | Servente | h | 0.3 | 6.88 | 2.06
|  |  | Sub-Total de MÃO DE OBRA |  |  |  | 13.13
|  |  | Encargos Sociais % |  | 98.38 |  | 12.92
|  |  | Total Mão de Obra com Encargos Sociais |  |  |  | 26.05
| 2 | A.11.000.020364 | Locação de escoramento tubular metálico (pontual ou em quadros) | kgxmês | 20.593 | 0.43 | 8.85
| 2 | D.02.000.021017 | Sarrafo de cedrinho 2,5 x 10 cm | m | 1.53 | 4.44 | 6.79
| 2 | D.02.000.021021 | Tábua cedrinho 25 mm x 300 mm de 3ª | m² | 0.48 | 49.67 | 23.84
| 2 | D.03.000.021032 | Chapa compensada cola PVA resinada de 12mm (2,20 x 1,10)m | m² | 0.43 | 15.12 | 6.5
| 2 | E.02.000.026760 | Prego diversas bitolas (referência 18 x 27) | kg | 0.25 | 8.11 | 2.03
| 2 | F.12.000.028008 | Desmoldante para formas | l | 0.01 | 8.23 | 0.08
|  |  | Sub-Total de MATERIAIS |  |  |  | 48.09
|  |  | Custo Direto Total |  |  |  | 74.14
|  |  | Taxa de BDI % |  | 1e-09 |  | 0
|  |  | Total da Composição |  |  |  | 74.14
09.02.140 |  |  | Forma plana em compensado para estrutura aparente com cimbramento tubular metálico | m² |  |  |  | 94.53 | Custo Unit. vinculado à Col. Z da Planilha (base CPOS - valor dos Serviços)
| 1 | B.01.000.010111 | Carpinteiro | h | 1.4 | 8.37 | 11.72
| 1 | B.01.000.010112 | Ajudante de carpinteiro | h | 1.4 | 6.88 | 9.63
| 1 | B.01.000.010146 | Servente | h | 0.3 | 6.88 | 2.06
|  |  | Sub-Total de MÃO DE OBRA |  |  |  | 23.41
|  |  | Encargos Sociais % |  | 98.38 |  | 23.03
|  |  | Total Mão de Obra com Encargos Sociais |  |  |  | 46.44
| 2 | A.11.000.020364 | Locação de escoramento tubular metálico (pontual ou em quadros) | kgxmês | 20.593 | 0.43 | 8.85
| 2 | D.02.000.021017 | Sarrafo de cedrinho 2,5 x 10 cm | m | 1.53 | 4.44 | 6.79
| 2 | D.02.000.021021 | Tábua cedrinho 25 mm x 300 mm de 3ª | m² | 0.48 | 49.67 | 23.84
| 2 | D.03.000.021032 | Chapa compensada cola PVA resinada de 12mm (2,20 x 1,10)m | m² | 0.43 | 15.12 | 6.5
| 2 | E.02.000.026760 | Prego diversas bitolas (referência 18 x 27) | kg | 0.25 | 8.11 | 2.03
| 2 | F.12.000.028008 | Desmoldante para formas | l | 0.01 | 8.23 | 0.08
|  |  | Sub-Total de MATERIAIS |  |  |  | 48.09
|  |  | Custo Direto Total |  |  |  | 94.53
|  |  | Taxa de BDI % |  | 1e-09 |  | 0
|  |  | Total da Composição |  |  |  | 94.53
09.02.150 |  |  | Forma curva em compensado para estrutura convencional com cimbramento tubular metálico | m² |  |  |  | 110.12 | Custo Unit. vinculado à Col. Z da Planilha (base CPOS - valor dos Serviços)
| 1 | B.01.000.010111 | Carpinteiro | h | 2.5 | 8.37 | 20.93
| 1 | B.01.000.010112 | Ajudante de carpinteiro | h | 2.5 | 6.88 | 17.2
| 1 | B.01.000.010146 | Servente | h | 0.3 | 6.88 | 2.06
|  |  | Sub-Total de MÃO DE OBRA |  |  |  | 40.19
|  |  | Encargos Sociais % |  | 98.38 |  | 39.54
|  |  | Total Mão de Obra com Encargos Sociais |  |  |  | 79.73
| 2 | A.11.000.020364 | Locação de escoramento tubular metálico (pontual ou em quadros) | kgxmês | 20.593 | 0.43 | 8.85
| 2 | D.02.000.021021 | Tábua cedrinho 25 mm x 300 mm de 3ª | m² | 0.2 | 49.67 | 9.93
| 2 | D.03.000.021032 | Chapa compensada cola PVA resinada de 12mm (2,20 x 1,10)m | m² | 0.65 | 15.12 | 9.83
| 2 | E.02.000.026760 | Prego diversas bitolas (referência 18 x 27) | kg | 0.2 | 8.11 | 1.62
| 2 | F.12.000.028008 | Desmoldante para formas | l | 0.02 | 8.23 | 0.16
|  |  | Sub-Total de MATERIAIS |  |  |  | 30.39
|  |  | Custo Direto Total |  |  |  | 110.12
|  |  | Taxa de BDI % |  | 1e-09 |  | 0
|  |  | Total da Composição |  |  |  | 110.12
09.04.020 |  |  | Forma em tubo de papelão com diâmetro de 25 cm | m |  |  |  | 69.7 | Custo Unit. vinculado à Col. Z da Planilha (base CPOS - valor dos Serviços)
| 1 | B.01.000.010111 | Carpinteiro | h | 0.112 | 8.37 | 0.94
| 1 | B.01.000.010112 | Ajudante de carpinteiro | h | 0.39 | 6.88 | 2.68
|  |  | Sub-Total de MÃO DE OBRA |  |  |  | 3.62
|  |  | Encargos Sociais % |  | 98.38 |  | 3.56
|  |  | Total Mão de Obra com Encargos Sociais |  |  |  | 7.18
| 2 | D.02.000.021014 | Sarrafo de cedrinho 2,5 x 5 cm | m | 2.6 | 2.48 | 6.45
| 2 | C.05.000.021238 | Tubo de papelão para forma com diâmetro de 25 cm | m | 1 | 54.93 | 54.93
| 2 | E.02.000.026760 | Prego diversas bitolas (referência 18 x 27) | kg | 0.14 | 8.11 | 1.14
|  |  | Sub-Total de MATERIAIS |  |  |  | 62.52
|  |  | Custo Direto Total |  |  |  | 69.7
|  |  | Taxa de BDI % |  | 1e-09 |  | 0
|  |  | Total da Composição |  |  |  | 69.7
09.04.030 |  |  | Forma em tubo de papelão com diâmetro de 30 cm | m |  |  |  | 81.46 | Custo Unit. vinculado à Col. Z da Planilha (base CPOS - valor dos Serviços)
| 1 | B.01.000.010111 | Carpinteiro | h | 0.112 | 8.37 | 0.94
| 1 | B.01.000.010112 | Ajudante de carpinteiro | h | 0.39 | 6.88 | 2.68
|  |  | Sub-Total de MÃO DE OBRA |  |  |  | 3.62
|  |  | Encargos Sociais % |  | 98.38 |  | 3.56
|  |  | Total Mão de Obra com Encargos Sociais |  |  |  | 7.18
| 2 | D.02.000.021014 | Sarrafo de cedrinho 2,5 x 5 cm | m | 2.6 | 2.48 | 6.45
| 2 | C.05.000.021235 | Tubo de papelão para forma com diâmetro de 30 cm | m | 1 | 66.69 | 66.69
| 2 | E.02.000.026760 | Prego diversas bitolas (referência 18 x 27) | kg | 0.14 | 8.11 | 1.14
|  |  | Sub-Total de MATERIAIS |  |  |  | 74.28
|  |  | Custo Direto Total |  |  |  | 81.46
|  |  | Taxa de BDI % |  | 1e-09 |  | 0
|  |  | Total da Composição |  |  |  | 81.46
09.04.040 |  |  | Forma em tubo de papelão com diâmetro de 35 cm | m |  |  |  | 98.82 | Custo Unit. vinculado à Col. Z da Planilha (base CPOS - valor dos Serviços)
| 1 | B.01.000.010111 | Carpinteiro | h | 0.112 | 8.37 | 0.94
| 1 | B.01.000.010112 | Ajudante de carpinteiro | h | 0.39 | 6.88 | 2.68
|  |  | Sub-Total de MÃO DE OBRA |  |  |  | 3.62
|  |  | Encargos Sociais % |  | 98.38 |  | 3.56
|  |  | Total Mão de Obra com Encargos Sociais |  |  |  | 7.18
| 2 | D.02.000.021014 | Sarrafo de cedrinho 2,5 x 5 cm | m | 2.6 | 2.48 | 6.45
| 2 | C.05.000.021239 | Tubo de papelão para forma com diâmetro de 35 cm | m | 1 | 84.05 | 84.05
| 2 | E.02.000.026760 | Prego diversas bitolas (referência 18 x 27) | kg | 0.14 | 8.11 | 1.14
|  |  | Sub-Total de MATERIAIS |  |  |  | 91.64
|  |  | Custo Direto Total |  |  |  | 98.82
|  |  | Taxa de BDI % |  | 1e-09 |  | 0
|  |  | Total da Composição |  |  |  | 98.82
09.04.050 |  |  | Forma em tubo de papelão com diâmetro de 40 cm | m |  |  |  | 116.15 | Custo Unit. vinculado à Col. Z da Planilha (base CPOS - valor dos Serviços)
| 1 | B.01.000.010111 | Carpinteiro | h | 0.112 | 8.37 | 0.94
| 1 | B.01.000.010112 | Ajudante de carpinteiro | h | 0.39 | 6.88 | 2.68
|  |  | Sub-Total de MÃO DE OBRA |  |  |  | 3.62
|  |  | Encargos Sociais % |  | 98.38 |  | 3.56
|  |  | Total Mão de Obra com Encargos Sociais |  |  |  | 7.18
| 2 | D.02.000.021014 | Sarrafo de cedrinho 2,5 x 5 cm | m | 2.6 | 2.48 | 6.45
| 2 | C.05.000.021240 | Tubo de papelão para fôrma com diâmetro de 40 cm | m | 1 | 101.38 | 101.38
| 2 | E.02.000.026760 | Prego diversas bitolas (referência 18 x 27) | kg | 0.14 | 8.11 | 1.14
|  |  | Sub-Total de MATERIAIS |  |  |  | 108.97
|  |  | Custo Direto Total |  |  |  | 116.15
|  |  | Taxa de BDI % |  | 1e-09 |  | 0
|  |  | Total da Composição |  |  |  | 116.15
09.04.060 |  |  | Forma em tubo de papelão com diâmetro de 45 cm | m |  |  |  | 136.64 | Custo Unit. vinculado à Col. Z da Planilha (base CPOS - valor dos Serviços)
| 1 | B.01.000.010111 | Carpinteiro | h | 0.112 | 8.37 | 0.94
| 1 | B.01.000.010112 | Ajudante de carpinteiro | h | 0.39 | 6.88 | 2.68
|  |  | Sub-Total de MÃO DE OBRA |  |  |  | 3.62
|  |  | Encargos Sociais % |  | 98.38 |  | 3.56
|  |  | Total Mão de Obra com Encargos Sociais |  |  |  | 7.18
| 2 | C.05.000.020379 | Tubo de papelão para forma com diâmetro de 45cm | m | 1 | 121.87 | 121.87
| 2 | D.02.000.021014 | Sarrafo de cedrinho 2,5 x 5 cm | m | 2.6 | 2.48 | 6.45
| 2 | E.02.000.026760 | Prego diversas bitolas (referência 18 x 27) | kg | 0.14 | 8.11 | 1.14
|  |  | Sub-Total de MATERIAIS |  |  |  | 129.46
|  |  | Custo Direto Total |  |  |  | 136.64
|  |  | Taxa de BDI % |  | 1e-09 |  | 0
|  |  | Total da Composição |  |  |  | 136.64
09.07.060 |  |  | Forma em polipropileno (cubeta) e acessórios para laje nervurada com dimensões variáveis - locação | m³ |  |  |  | 302.97 | Custo Unit. vinculado à Col. Z da Planilha (base CPOS - valor dos Serviços)
| 1 | B.01.000.010111 | Carpinteiro | h | 1.43 | 8.37 | 11.97
| 1 | B.01.000.010112 | Ajudante de carpinteiro | h | 1.43 | 6.88 | 9.84
| 1 | B.01.000.010146 | Servente | h | 0.71 | 6.88 | 4.88
|  |  | Sub-Total de MÃO DE OBRA |  |  |  | 26.69
|  |  | Encargos Sociais % |  | 98.38 |  | 26.26
|  |  | Total Mão de Obra com Encargos Sociais |  |  |  | 52.95
| 2 | D.03.000.021095 | Forma em polipropileno (cubeta) e acessórios para laje nervurada com dimensões variáveis - locação | m³xmês | 1 | 195.7 | 195.7
| 2 | F.12.000.028008 | Desmoldante para formas | l | 6.6 | 8.23 | 54.32
|  |  | Sub-Total de MATERIAIS |  |  |  | 250.02
|  |  | Custo Direto Total |  |  |  | 302.97
|  |  | Taxa de BDI % |  | 1e-09 |  | 0
|  |  | Total da Composição |  |  |  | 302.97
10.01.020 |  |  | Armadura em barra de aço CA-25 fyk = 250 MPa | kg |  |  |  | 6.61 | Custo Unit. vinculado à Col. Z da Planilha (base CPOS - valor dos Serviços)
| 1 | B.01.000.010121 | Ferreiro/armador | h | 0.04 | 8.37 | 0.33
| 1 | B.01.000.010122 | Ajudante de ferreiro | h | 0.08 | 6.88 | 0.55
|  |  | Sub-Total de MÃO DE OBRA |  |  |  | 0.88
|  |  | Encargos Sociais % |  | 98.38 |  | 0.87
|  |  | Total Mão de Obra com Encargos Sociais |  |  |  | 1.75
| 2 | B.06.000.021510 | Aço CA-25 $MD bitolas | kg | 1.1 | 4.19 | 4.61
| 2 | E.02.000.027010 | Arame recozido nº 18 BWG | kg | 0.03 | 8.27 | 0.25
|  |  | Sub-Total de MATERIAIS |  |  |  | 4.86
|  |  | Custo Direto Total |  |  |  | 6.61
|  |  | Taxa de BDI % |  | 1e-09 |  | 0
|  |  | Total da Composição |  |  |  | 6.61
10.01.040 |  |  | Armadura em barra de aço CA-50 (A ou B) fyk = 500 MPa | kg |  |  |  | 6.24 | Custo Unit. vinculado à Col. Z da Planilha (base CPOS - valor dos Serviços)
| 1 | B.01.000.010121 | Ferreiro/armador | h | 0.04 | 8.37 | 0.33
| 1 | B.01.000.010122 | Ajudante de ferreiro | h | 0.08 | 6.88 | 0.55
|  |  | Sub-Total de MÃO DE OBRA |  |  |  | 0.88
|  |  | Encargos Sociais % |  | 98.38 |  | 0.87
|  |  | Total Mão de Obra com Encargos Sociais |  |  |  | 1.75
| 2 | B.06.000.021525 | Aço CA-50-A $MD bitolas | kg | 1.1 | 3.85 | 4.24
| 2 | E.02.000.027010 | Arame recozido nº 18 BWG | kg | 0.03 | 8.27 | 0.25
|  |  | Sub-Total de MATERIAIS |  |  |  | 4.49
|  |  | Custo Direto Total |  |  |  | 6.24
|  |  | Taxa de BDI % |  | 1e-09 |  | 0
|  |  | Total da Composição |  |  |  | 6.24
10.01.060 |  |  | Armadura em barra de aço CA-60 (A ou B) fyk = 600 MPa | kg |  |  |  | 6.84 | Custo Unit. vinculado à Col. Z da Planilha (base CPOS - valor dos Serviços)
| 1 | B.01.000.010121 | Ferreiro/armador | h | 0.04 | 8.37 | 0.33
| 1 | B.01.000.010122 | Ajudante de ferreiro | h | 0.08 | 6.88 | 0.55
|  |  | Sub-Total de MÃO DE OBRA |  |  |  | 0.88
|  |  | Encargos Sociais % |  | 98.38 |  | 0.87
|  |  | Total Mão de Obra com Encargos Sociais |  |  |  | 1.75
| 2 | B.06.000.021538 | Aço CA-60-B $MD bitolas | kg | 1.1 | 4.4 | 4.84
| 2 | E.02.000.027010 | Arame recozido nº 18 BWG | kg | 0.03 | 8.27 | 0.25
|  |  | Sub-Total de MATERIAIS |  |  |  | 5.09
|  |  | Custo Direto Total |  |  |  | 6.84
|  |  | Taxa de BDI % |  | 1e-09 |  | 0
|  |  | Total da Composição |  |  |  | 6.84
10.02.020 |  |  | Armadura em tela soldada de aço | kg |  |  |  | 7.21 | Custo Unit. vinculado à Col. Z da Planilha (base CPOS - valor dos Serviços)
| 1 | B.01.000.010121 | Ferreiro/armador | h | 0.02 | 8.37 | 0.17
| 1 | B.01.000.010122 | Ajudante de ferreiro | h | 0.04 | 6.88 | 0.28
|  |  | Sub-Total de MÃO DE OBRA |  |  |  | 0.45
|  |  | Encargos Sociais % |  | 98.38 |  | 0.44
|  |  | Total Mão de Obra com Encargos Sociais |  |  |  | 0.89
| 2 | B.06.000.021560 | Tela soldada, diversas bitolas | kg | 1.1 | 5.71 | 6.28
| 2 | E.02.000.027010 | Arame recozido nº 18 BWG | kg | 0.0065 | 8.27 | 0.05
|  |  | Sub-Total de MATERIAIS |  |  |  | 6.33
|  |  | Custo Direto Total |  |  |  | 7.22
|  |  | Taxa de BDI % |  | 1e-09 |  | 0
|  |  | Total da Composição |  |  |  | 7.22
11.01.100 |  |  | Concreto usinado, fck = 20 MPa | m³ |  |  |  | 278.13 | Custo Unit. vinculado à Col. Z da Planilha (base CPOS - valor dos Serviços)
| 2 | C.04.000.020535 | Concreto usinado fck= 20 MPa, slump 5 ± 1cm, brita 1 e 2 | m³ | 1.05 | 264.89 | 278.13
|  |  | Sub-Total de MATERIAIS |  |  |  | 278.13
|  |  | Custo Direto Total |  |  |  | 278.13
|  |  | Taxa de BDI % |  | 1e-09 |  | 0
|  |  | Total da Composição |  |  |  | 278.13
11.01.130 |  |  | Concreto usinado, fck = 25 MPa | m³ |  |  |  | 288.4 | Custo Unit. vinculado à Col. Z da Planilha (base CPOS - valor dos Serviços)
| 2 | C.04.000.020536 | Concreto usinado fck= 25 MPa, slump 5 ± 1cm, slump 1 e 2 | m³ | 1.05 | 274.67 | 288.4
|  |  | Sub-Total de MATERIAIS |  |  |  | 288.4
|  |  | Custo Direto Total |  |  |  | 288.4
|  |  | Taxa de BDI % |  | 1e-09 |  | 0
|  |  | Total da Composição |  |  |  | 288.4
11.01.160 |  |  | Concreto usinado, fck = 30 MPa | m³ |  |  |  | 299.05 | Custo Unit. vinculado à Col. Z da Planilha (base CPOS - valor dos Serviços)
| 2 | C.04.000.020544 | Concreto usinado fck= 30 MPa, slump 5 ± 1cm, brita 1 e 2 | m³ | 1.05 | 284.81 | 299.05
|  |  | Sub-Total de MATERIAIS |  |  |  | 299.05
|  |  | Custo Direto Total |  |  |  | 299.05
|  |  | Taxa de BDI % |  | 1e-09 |  | 0
|  |  | Total da Composição |  |  |  | 299.05
11.01.170 |  |  | Concreto usinado, fck = 35 MPa | m³ |  |  |  | 310.1 | Custo Unit. vinculado à Col. Z da Planilha (base CPOS - valor dos Serviços)
| 2 | C.04.000.020542 | Concreto usinado fck= 35 MPa, slump 5 ± 1cm, brita 1 e 2 | m³ | 1.05 | 295.33 | 310.1
|  |  | Sub-Total de MATERIAIS |  |  |  | 310.1
|  |  | Custo Direto Total |  |  |  | 310.1
|  |  | Taxa de BDI % |  | 1e-09 |  | 0
|  |  | Total da Composição |  |  |  | 310.1
11.01.190 |  |  | Concreto usinado, fck = 40 MPa | m³ |  |  |  | 321.55 | Custo Unit. vinculado à Col. Z da Planilha (base CPOS - valor dos Serviços)
| 2 | C.04.000.020551 | Concreto usinado fck= 40 MPa, slump 5 ± 1cm, brita 1 e 2 | m³ | 1.05 | 306.24 | 321.55
|  |  | Sub-Total de MATERIAIS |  |  |  | 321.55
|  |  | Custo Direto Total |  |  |  | 321.55
|  |  | Taxa de BDI % |  | 1e-09 |  | 0
|  |  | Total da Composição |  |  |  | 321.55
11.01.260 |  |  | Concreto usinado, fck = 20 MPa - para bombeamento | m³ |  |  |  | 315.66 | Custo Unit. vinculado à Col. Z da Planilha (base CPOS - valor dos Serviços)
| 2 | C.04.000.020553 | Concreto usinado bombeado fck= 20 MPa, slump 8 ± 1cm, brita 1 e 2 | m³ | 1.03 | 306.47 | 315.66
|  |  | Sub-Total de MATERIAIS |  |  |  | 315.66
|  |  | Custo Direto Total |  |  |  | 315.66
|  |  | Taxa de BDI % |  | 1e-09 |  | 0
|  |  | Total da Composição |  |  |  | 315.66
11.01.290 |  |  | Concreto usinado, fck = 25 MPa - para bombeamento | m³ |  |  |  | 326.01 | Custo Unit. vinculado à Col. Z da Planilha (base CPOS - valor dos Serviços)
| 2 | C.04.000.020554 | Concreto usinado bombeado fck= 25 MPa, slump 8 ± 1cm, brita 1 e 2 | m³ | 1.03 | 316.51 | 326.01
|  |  | Sub-Total de MATERIAIS |  |  |  | 326.01
|  |  | Custo Direto Total |  |  |  | 326.01
|  |  | Taxa de BDI % |  | 1e-09 |  | 0
|  |  | Total da Composição |  |  |  | 326.01
11.01.320 |  |  | Concreto usinado, fck = 30 MPa - para bombeamento | m³ |  |  |  | 336.72 | Custo Unit. vinculado à Col. Z da Planilha (base CPOS - valor dos Serviços)
| 2 | C.04.000.020559 | Concreto usinado bombeado fck= 30 MPa, slump 8 ± 1cm, brita 1 e 2 | m³ | 1.03 | 326.91 | 336.72
|  |  | Sub-Total de MATERIAIS |  |  |  | 336.72
|  |  | Custo Direto Total |  |  |  | 336.72
|  |  | Taxa de BDI % |  | 1e-09 |  | 0
|  |  | Total da Composição |  |  |  | 336.72
11.01.321 |  |  | Concreto usinado, fck = 35 MPa - para bombeamento | m³ |  |  |  | 347.83 | Custo Unit. vinculado à Col. Z da Planilha (base CPOS - valor dos Serviços)
| 2 | C.04.000.020556 | Concreto usinado bombeado fck= 35 MPa, slump 8 ± 1cm, brita 1 e 2 | m³ | 1.03 | 337.7 | 347.83
|  |  | Sub-Total de MATERIAIS |  |  |  | 347.83
|  |  | Custo Direto Total |  |  |  | 347.83
|  |  | Taxa de BDI % |  | 1e-09 |  | 0
|  |  | Total da Composição |  |  |  | 347.83
11.01.350 |  |  | Concreto usinado, fck = 40 MPa - para bombeamento | m³ |  |  |  | 358.96 | Custo Unit. vinculado à Col. Z da Planilha (base CPOS - valor dos Serviços)
| 2 | C.04.000.020546 | Concreto usinado bombeado fck= 40 MPa, slump 8 ± 1cm, brita 1 e 2 | m³ | 1.03 | 348.5 | 358.96
|  |  | Sub-Total de MATERIAIS |  |  |  | 358.96
|  |  | Custo Direto Total |  |  |  | 358.96
|  |  | Taxa de BDI % |  | 1e-09 |  | 0
|  |  | Total da Composição |  |  |  | 358.96
11.01.510 |  |  | Concreto usinado, fck = 20 MPa - para bombeamento em estaca hélice contínua | m³ |  |  |  | 349.13 | Custo Unit. vinculado à Col. Z da Planilha (base CPOS - valor dos Serviços)
| 2 | C.04.000.020557 | Concreto usinado fck= 20 MPa, pedrisco, slump 22cm ± 2cm | m³ | 1.12 | 311.72 | 349.13
|  |  | Sub-Total de MATERIAIS |  |  |  | 349.13
|  |  | Custo Direto Total |  |  |  | 349.13
|  |  | Taxa de BDI % |  | 1e-09 |  | 0
|  |  | Total da Composição |  |  |  | 349.13
11.01.630 |  |  | Concreto usinado, fck = 25 MPa - para perfil extrudado | m³ |  |  |  | 313.66 | Custo Unit. vinculado à Col. Z da Planilha (base CPOS - valor dos Serviços)
| 2 | C.04.000.020562 | Concreto usinado fck= 25 MPa para perfil extrudado, Slump 0 ± 1 | m³ | 1.05 | 298.72 | 313.66
|  |  | Sub-Total de MATERIAIS |  |  |  | 313.66
|  |  | Custo Direto Total |  |  |  | 313.66
|  |  | Taxa de BDI % |  | 1e-09 |  | 0
|  |  | Total da Composição |  |  |  | 313.66
11.02.020 |  |  | Concreto usinado não estrutural mínimo 150 kg cimento / m³ | m³ |  |  |  | 295.35 | Custo Unit. vinculado à Col. Z da Planilha (base CPOS - valor dos Serviços)
| 2 | C.04.000.020563 | Concreto usinado 150kg cimento/m³ | m³ | 1.05 | 281.29 | 295.35
|  |  | Sub-Total de MATERIAIS |  |  |  | 295.35
|  |  | Custo Direto Total |  |  |  | 295.35
|  |  | Taxa de BDI % |  | 1e-09 |  | 0
|  |  | Total da Composição |  |  |  | 295.35
11.02.040 |  |  | Concreto usinado não estrutural mínimo 200 kg cimento / m³ | m³ |  |  |  | 309.8 | Custo Unit. vinculado à Col. Z da Planilha (base CPOS - valor dos Serviços)
| 2 | C.04.000.020564 | Concreto usinado 200kg cimento/m³ | m³ | 1.05 | 295.05 | 309.8
|  |  | Sub-Total de MATERIAIS |  |  |  | 309.8
|  |  | Custo Direto Total |  |  |  | 309.8
|  |  | Taxa de BDI % |  | 1e-09 |  | 0
|  |  | Total da Composição |  |  |  | 309.8
11.02.060 |  |  | Concreto usinado não estrutural mínimo 300 kg cimento / m³ | m³ |  |  |  | 300.01 | Custo Unit. vinculado à Col. Z da Planilha (base CPOS - valor dos Serviços)
| 2 | C.04.000.020565 | Concreto usinado 300kg cimento/m³ | m³ | 1.05 | 285.72 | 300.01
|  |  | Sub-Total de MATERIAIS |  |  |  | 300.01
|  |  | Custo Direto Total |  |  |  | 300.01
|  |  | Taxa de BDI % |  | 1e-09 |  | 0
|  |  | Total da Composição |  |  |  | 300.01
11.03.090 |  |  | Concreto preparado no local, fck = 20 MPa | m³ |  |  |  | 319.13 | Custo Unit. vinculado à Col. Z da Planilha (base CPOS - valor dos Serviços)
| 1 | B.01.000.010146 | Servente | h | 6 | 6.88 | 41.28
|  |  | Sub-Total de MÃO DE OBRA |  |  |  | 41.28
|  |  | Encargos Sociais % |  | 98.38 |  | 40.61
|  |  | Total Mão de Obra com Encargos Sociais |  |  |  | 81.89
| 2 | B.04.000.020503 | Areia média lavada (a granel caçamba fechada) | m³ | 0.638 | 96.57 | 61.61
| 2 | B.02.000.020508 | Cimento CPII-E-32 (sacos de 50 kg) | kg | 300 | 0.39 | 117
| 2 | B.05.000.020518 | Pedra britada nº médios 1.2.3 e 4 (a granel) | m³ | 0.703 | 75.5 | 53.08
| 2 | S.01.000.080125 | Betoneira reversível com carregador, capac. 320 litros, acionamento do motor combustão interna (diesel e gasolina) ou motor elétrico Alfa 320 | h | 0.306 | 18.11 | 5.54
|  |  | Sub-Total de MATERIAIS |  |  |  | 237.23
|  |  | Custo Direto Total |  |  |  | 319.12
|  |  | Taxa de BDI % |  | 1e-09 |  | 0
|  |  | Total da Composição |  |  |  | 319.12
11.03.140 |  |  | Concreto preparado no local, fck = 30 MPa | m³ |  |  |  | 348.48 | Custo Unit. vinculado à Col. Z da Planilha (base CPOS - valor dos Serviços)
| 1 | B.01.000.010146 | Servente | h | 6 | 6.88 | 41.28
|  |  | Sub-Total de MÃO DE OBRA |  |  |  | 41.28
|  |  | Encargos Sociais % |  | 98.38 |  | 40.61
|  |  | Total Mão de Obra com Encargos Sociais |  |  |  | 81.89
| 2 | B.04.000.020503 | Areia média lavada (a granel caçamba fechada) | m³ | 0.555 | 96.57 | 53.6
| 2 | B.02.000.020508 | Cimento CPII-E-32 (sacos de 50 kg) | kg | 401 | 0.39 | 156.39
| 2 | B.05.000.020513 | Pedra britada usinada n° 1 posto obra | m³ | 0.711 | 71.8 | 51.05
| 2 | S.01.000.080125 | Betoneira reversível com carregador, capac. 320 litros, acionamento do motor combustão interna (diesel e gasolina) ou motor elétrico Alfa 320 | h | 0.306 | 18.11 | 5.54
|  |  | Sub-Total de MATERIAIS |  |  |  | 266.58
|  |  | Custo Direto Total |  |  |  | 348.47
|  |  | Taxa de BDI % |  | 1e-09 |  | 0
|  |  | Total da Composição |  |  |  | 348.47
11.04.020 |  |  | Concreto não estrutural executado no local, mínimo 150 kg cimento / m³ | m³ |  |  |  | 224.65 | Custo Unit. vinculado à Col. Z da Planilha (base CPOS - valor dos Serviços)
| 1 | B.01.000.010146 | Servente | h | 2.5 | 6.88 | 17.2
|  |  | Sub-Total de MÃO DE OBRA |  |  |  | 17.2
|  |  | Encargos Sociais % |  | 98.38 |  | 16.92
|  |  | Total Mão de Obra com Encargos Sociais |  |  |  | 34.12
| 2 | B.04.000.020503 | Areia média lavada (a granel caçamba fechada) | m³ | 0.6 | 96.57 | 57.94
| 2 | B.02.000.020508 | Cimento CPII-E-32 (sacos de 50 kg) | kg | 150 | 0.39 | 58.5
| 2 | B.05.000.020518 | Pedra britada nº médios 1.2.3 e 4 (a granel) | m³ | 0.878 | 75.5 | 66.29
| 2 | S.01.000.080125 | Betoneira reversível com carregador, capac. 320 litros, acionamento do motor combustão interna (diesel e gasolina) ou motor elétrico Alfa 320 | h | 0.43 | 18.11 | 7.79
|  |  | Sub-Total de MATERIAIS |  |  |  | 190.52
|  |  | Custo Direto Total |  |  |  | 224.64
|  |  | Taxa de BDI % |  | 1e-09 |  | 0
|  |  | Total da Composição |  |  |  | 224.64
11.04.040 |  |  | Concreto não estrutural executado no local, mínimo 200 kg cimento / m³ | m³ |  |  |  | 244.15 | Custo Unit. vinculado à Col. Z da Planilha (base CPOS - valor dos Serviços)
| 1 | B.01.000.010146 | Servente | h | 2.5 | 6.88 | 17.2
|  |  | Sub-Total de MÃO DE OBRA |  |  |  | 17.2
|  |  | Encargos Sociais % |  | 98.38 |  | 16.92
|  |  | Total Mão de Obra com Encargos Sociais |  |  |  | 34.12
| 2 | B.04.000.020503 | Areia média lavada (a granel caçamba fechada) | m³ | 0.6 | 96.57 | 57.94
| 2 | B.02.000.020508 | Cimento CPII-E-32 (sacos de 50 kg) | kg | 200 | 0.39 | 78
| 2 | B.05.000.020518 | Pedra britada nº médios 1.2.3 e 4 (a granel) | m³ | 0.878 | 75.5 | 66.29
| 2 | S.01.000.080125 | Betoneira reversível com carregador, capac. 320 litros, acionamento do motor combustão interna (diesel e gasolina) ou motor elétrico Alfa 320 | h | 0.43 | 18.11 | 7.79
|  |  | Sub-Total de MATERIAIS |  |  |  | 210.02
|  |  | Custo Direto Total |  |  |  | 244.14
|  |  | Taxa de BDI % |  | 1e-09 |  | 0
|  |  | Total da Composição |  |  |  | 244.14
11.04.060 |  |  | Concreto não estrutural executado no local, mínimo 300 kg cimento / m³ | m³ |  |  |  | 285.42 | Custo Unit. vinculado à Col. Z da Planilha (base CPOS - valor dos Serviços)
| 1 | B.01.000.010146 | Servente | h | 2.5 | 6.88 | 17.2
|  |  | Sub-Total de MÃO DE OBRA |  |  |  | 17.2
|  |  | Encargos Sociais % |  | 98.38 |  | 16.92
|  |  | Total Mão de Obra com Encargos Sociais |  |  |  | 34.12
| 2 | B.04.000.020503 | Areia média lavada (a granel caçamba fechada) | m³ | 0.6235 | 96.57 | 60.21
| 2 | B.02.000.020508 | Cimento CPII-E-32 (sacos de 50 kg) | kg | 300 | 0.39 | 117
| 2 | B.05.000.020518 | Pedra britada nº médios 1.2.3 e 4 (a granel) | m³ | 0.878 | 75.5 | 66.29
| 2 | S.01.000.080125 | Betoneira reversível com carregador, capac. 320 litros, acionamento do motor combustão interna (diesel e gasolina) ou motor elétrico Alfa 320 | h | 0.43 | 18.11 | 7.79
|  |  | Sub-Total de MATERIAIS |  |  |  | 251.29
|  |  | Custo Direto Total |  |  |  | 285.41
|  |  | Taxa de BDI % |  | 1e-09 |  | 0
|  |  | Total da Composição |  |  |  | 285.41
11.05.010 |  |  | Argamassa em solo e cimento a 5% em peso | m³ |  |  |  | 82.87 | Custo Unit. vinculado à Col. Z da Planilha (base CPOS - valor dos Serviços)
| 1 | B.01.000.010146 | Servente | h | 2.5 | 6.88 | 17.2
|  |  | Sub-Total de MÃO DE OBRA |  |  |  | 17.2
|  |  | Encargos Sociais % |  | 98.38 |  | 16.92
|  |  | Total Mão de Obra com Encargos Sociais |  |  |  | 34.12
| 2 | B.02.000.020508 | Cimento CPII-E-32 (sacos de 50 kg) | kg | 105 | 0.39 | 40.95
| 2 | S.01.000.080125 | Betoneira reversível com carregador, capac. 320 litros, acionamento do motor combustão interna (diesel e gasolina) ou motor elétrico Alfa 320 | h | 0.43 | 18.11 | 7.79
|  |  | Sub-Total de MATERIAIS |  |  |  | 48.74
|  |  | Custo Direto Total |  |  |  | 82.86
|  |  | Taxa de BDI % |  | 1e-09 |  | 0
|  |  | Total da Composição |  |  |  | 82.86
11.05.030 |  |  | Argamassa graute expansiva autonivelante de alta resistência | m³ |  |  |  | 2608.07 | Custo Unit. vinculado à Col. Z da Planilha (base CPOS - valor dos Serviços)
| 1 | B.01.000.010146 | Servente | h | 2.5 | 6.88 | 17.2
| 1 | B.01.000.010139 | Pedreiro | h | 0.25 | 8.37 | 2.09
|  |  | Sub-Total de MÃO DE OBRA |  |  |  | 19.29
|  |  | Encargos Sociais % |  | 98.38 |  | 18.98
|  |  | Total Mão de Obra com Encargos Sociais |  |  |  | 38.27
| 2 | S.01.000.080125 | Betoneira reversível com carregador, capac. 320 litros, acionamento do motor combustão interna (diesel e gasolina) ou motor elétrico Alfa 320 | h | 0.43 | 18.11 | 7.79
| 2 | B.02.000.092014 | Argamassa graute expansiva; referência Sikagrout 250 da Sika, V-2 Grauth da Vedacit ou equivalente | kg | 2100 | 1.22 | 2562
|  |  | Sub-Total de MATERIAIS |  |  |  | 2569.79
|  |  | Custo Direto Total |  |  |  | 2608.06
|  |  | Taxa de BDI % |  | 1e-09 |  | 0
|  |  | Total da Composição |  |  |  | 2608.06
11.05.040 |  |  | Argamassa graute | m³ |  |  |  | 259.47 | Custo Unit. vinculado à Col. Z da Planilha (base CPOS - valor dos Serviços)
| 1 | B.01.000.010146 | Servente | h | 2.5 | 6.88 | 17.2
| 1 | B.01.000.010139 | Pedreiro | h | 0.25 | 8.37 | 2.09
|  |  | Sub-Total de MÃO DE OBRA |  |  |  | 19.29
|  |  | Encargos Sociais % |  | 98.38 |  | 18.98
|  |  | Total Mão de Obra com Encargos Sociais |  |  |  | 38.27
| 2 | B.04.000.020503 | Areia média lavada (a granel caçamba fechada) | m³ | 0.72 | 96.57 | 69.53
| 2 | B.03.000.020505 | Cal hidratada (saco de 20 kg) | kg | 20 | 0.57 | 11.4
| 2 | B.02.000.020508 | Cimento CPII-E-32 (sacos de 50 kg) | kg | 283 | 0.39 | 110.37
| 2 | B.05.000.020522 | Pedrisco | m³ | 0.28 | 78.92 | 22.1
| 2 | S.01.000.080125 | Betoneira reversível com carregador, capac. 320 litros, acionamento do motor combustão interna (diesel e gasolina) ou motor elétrico Alfa 320 | h | 0.43 | 18.11 | 7.79
|  |  | Sub-Total de MATERIAIS |  |  |  | 221.19
|  |  | Custo Direto Total |  |  |  | 259.46
|  |  | Taxa de BDI % |  | 1e-09 |  | 0
|  |  | Total da Composição |  |  |  | 259.46
11.05.060 |  |  | Concreto ciclópico - fornecimento e aplicação (com 30% de pedra rachão), concreto fck 15 Mpa | m³ |  |  |  | 470.68 | Custo Unit. vinculado à Col. Z da Planilha (base CPOS - valor dos Serviços)
| 1 | B.01.000.010139 | Pedreiro | h | 2 | 8.37 | 16.74
| 1 | B.01.000.010146 | Servente | h | 16 | 6.88 | 110.08
|  |  | Sub-Total de MÃO DE OBRA |  |  |  | 126.82
|  |  | Encargos Sociais % |  | 98.38 |  | 124.77
|  |  | Total Mão de Obra com Encargos Sociais |  |  |  | 251.59
| 2 | B.04.000.020503 | Areia média lavada (a granel caçamba fechada) | m³ | 0.65 | 96.57 | 62.77
| 2 | B.02.000.020508 | Cimento CPII-E-32 (sacos de 50 kg) | kg | 196 | 0.39 | 76.44
| 2 | B.05.000.020518 | Pedra britada nº médios 1.2.3 e 4 (a granel) | m³ | 0.59 | 75.5 | 44.55
| 2 | B.05.000.020521 | Pedra de mão (rachão) | m³ | 0.4 | 78.81 | 31.52
| 2 | S.01.000.080125 | Betoneira reversível com carregador, capac. 320 litros, acionamento do motor combustão interna (diesel e gasolina) ou motor elétrico Alfa 320 | h | 0.21 | 18.11 | 3.8
|  |  | Sub-Total de MATERIAIS |  |  |  | 219.08
|  |  | Custo Direto Total |  |  |  | 470.67
|  |  | Taxa de BDI % |  | 1e-09 |  | 0
|  |  | Total da Composição |  |  |  | 470.67
11.05.120 |  |  | Execução de concreto projetado - consumo de cimento 350 kg/m³ | m³ |  |  |  | 1833.61 | Custo Unit. vinculado à Col. Z da Planilha (base CPOS - valor dos Serviços)
| 1 | B.01.000.010139 | Pedreiro | h | 8 | 8.37 | 66.96
| 1 | B.01.000.010146 | Servente | h | 24 | 6.88 | 165.12
|  |  | Sub-Total de MÃO DE OBRA |  |  |  | 232.08
|  |  | Encargos Sociais % |  | 98.38 |  | 228.32
|  |  | Total Mão de Obra com Encargos Sociais |  |  |  | 460.4
| 2 | B.04.000.020503 | Areia média lavada (a granel caçamba fechada) | m³ | 0.7 | 96.57 | 67.6
| 2 | B.02.000.020508 | Cimento CPII-E-32 (sacos de 50 kg) | kg | 385 | 0.39 | 150.15
| 2 | B.05.000.020516 | Brita graduada usinada posto obra | m³ | 0.7 | 77.43 | 54.2
| 2 | S.01.000.080125 | Betoneira reversível com carregador, capac. 320 litros, acionamento do motor combustão interna (diesel e gasolina) ou motor elétrico Alfa 320 | h | 2 | 18.11 | 36.22
| 2 | S.03.000.080127 | Máquina projetora de concreto | h | 8 | 17.5 | 140
| 2 | S.03.000.080128 | Compressor de ar rebocável, vazão 748pcm, motor a diesel, pot. 210cv | h | 8 | 115.63 | 925.04
|  |  | Sub-Total de MATERIAIS |  |  |  | 1373.21
|  |  | Custo Direto Total |  |  |  | 1833.61
|  |  | Taxa de BDI % |  | 1e-09 |  | 0
|  |  | Total da Composição |  |  |  | 1833.61
11.16.020 |  |  | Lançamento, espalhamento e adensamento de concreto ou massa em lastro e/ou enchimento | m³ |  |  |  | 57.55 | Custo Unit. vinculado à Col. Z da Planilha (base CPOS - valor dos Serviços)
| 1 | B.01.000.010139 | Pedreiro | h | 1 | 8.37 | 8.37
| 1 | B.01.000.010146 | Servente | h | 3 | 6.88 | 20.64
|  |  | Sub-Total de MÃO DE OBRA |  |  |  | 29.01
|  |  | Encargos Sociais % |  | 98.38 |  | 28.54
|  |  | Total Mão de Obra com Encargos Sociais |  |  |  | 57.55
|  |  | Custo Direto Total |  |  |  | 57.55
|  |  | Taxa de BDI % |  | 1e-09 |  | 0
|  |  | Total da Composição |  |  |  | 57.55
11.16.040 |  |  | Lançamento e adensamento de concreto ou massa em fundação | m³ |  |  |  | 115.1 | Custo Unit. vinculado à Col. Z da Planilha (base CPOS - valor dos Serviços)
| 1 | B.01.000.010139 | Pedreiro | h | 2 | 8.37 | 16.74
| 1 | B.01.000.010146 | Servente | h | 6 | 6.88 | 41.28
|  |  | Sub-Total de MÃO DE OBRA |  |  |  | 58.02
|  |  | Encargos Sociais % |  | 98.38 |  | 57.08
|  |  | Total Mão de Obra com Encargos Sociais |  |  |  | 115.1
|  |  | Custo Direto Total |  |  |  | 115.1
|  |  | Taxa de BDI % |  | 1e-09 |  | 0
|  |  | Total da Composição |  |  |  | 115.1
11.16.060 |  |  | Lançamento e adensamento de concreto ou massa em estrutura | m³ |  |  |  | 79.51 | Custo Unit. vinculado à Col. Z da Planilha (base CPOS - valor dos Serviços)
| 1 | B.01.000.010139 | Pedreiro | h | 1.5 | 8.37 | 12.56
| 1 | B.01.000.010146 | Servente | h | 4 | 6.88 | 27.52
|  |  | Sub-Total de MÃO DE OBRA |  |  |  | 40.08
|  |  | Encargos Sociais % |  | 98.38 |  | 39.43
|  |  | Total Mão de Obra com Encargos Sociais |  |  |  | 79.51
|  |  | Custo Direto Total |  |  |  | 79.51
|  |  | Taxa de BDI % |  | 1e-09 |  | 0
|  |  | Total da Composição |  |  |  | 79.51
11.16.080 |  |  | Lançamento e adensamento de concreto ou massa por bombeamento | m³ |  |  |  | 122.56 | Custo Unit. vinculado à Col. Z da Planilha (base CPOS - valor dos Serviços)
| 1 | B.01.000.010139 | Pedreiro | h | 2 | 8.37 | 16.74
| 1 | B.01.000.010146 | Servente | h | 4 | 6.88 | 27.52
|  |  | Sub-Total de MÃO DE OBRA |  |  |  | 44.26
|  |  | Encargos Sociais % |  | 98.38 |  | 43.54
|  |  | Total Mão de Obra com Encargos Sociais |  |  |  | 87.8
| 2 | C.04.000.020566 | Taxa para bombeamento de concreto | m³ | 1 | 34.76 | 34.76
|  |  | Sub-Total de MATERIAIS |  |  |  | 34.76
|  |  | Custo Direto Total |  |  |  | 122.56
|  |  | Taxa de BDI % |  | 1e-09 |  | 0
|  |  | Total da Composição |  |  |  | 122.56
11.16.220 |  |  | Nivelamento de piso em concreto com acabadora de superfície | m² |  |  |  | 11.57 | Custo Unit. vinculado à Col. Z da Planilha (base CPOS - valor dos Serviços)
| 2 | C.01.000.098199 | Mão-de-obra especializada, equipamento e ferramentas apropriadas para nivelamento de piso em concreto com desempeno de magnésio e acabadora de superfície | m² | 1 | 11.57 | 11.57
|  |  | Sub-Total de MATERIAIS |  |  |  | 11.57
|  |  | Custo Direto Total |  |  |  | 11.57
|  |  | Taxa de BDI % |  | 1e-09 |  | 0
|  |  | Total da Composição |  |  |  | 11.57
11.18.020 |  |  | Lastro de areia | m³ |  |  |  | 158.84 | Custo Unit. vinculado à Col. Z da Planilha (base CPOS - valor dos Serviços)
| 1 | B.01.000.010146 | Servente | h | 3.5 | 6.88 | 24.08
|  |  | Sub-Total de MÃO DE OBRA |  |  |  | 24.08
|  |  | Encargos Sociais % |  | 98.38 |  | 23.69
|  |  | Total Mão de Obra com Encargos Sociais |  |  |  | 47.77
| 2 | B.04.000.020503 | Areia média lavada (a granel caçamba fechada) | m³ | 1.15 | 96.57 | 111.06
|  |  | Sub-Total de MATERIAIS |  |  |  | 111.06
|  |  | Custo Direto Total |  |  |  | 158.83
|  |  | Taxa de BDI % |  | 1e-09 |  | 0
|  |  | Total da Composição |  |  |  | 158.83
11.18.040 |  |  | Lastro de pedra britada | m³ |  |  |  | 111.08 | Custo Unit. vinculado à Col. Z da Planilha (base CPOS - valor dos Serviços)
| 1 | B.01.000.010146 | Servente | h | 1.5 | 6.88 | 10.32
|  |  | Sub-Total de MÃO DE OBRA |  |  |  | 10.32
|  |  | Encargos Sociais % |  | 98.38 |  | 10.15
|  |  | Total Mão de Obra com Encargos Sociais |  |  |  | 20.47
| 2 | B.05.000.020518 | Pedra britada nº médios 1.2.3 e 4 (a granel) | m³ | 1.2 | 75.5 | 90.6
|  |  | Sub-Total de MATERIAIS |  |  |  | 90.6
|  |  | Custo Direto Total |  |  |  | 111.07
|  |  | Taxa de BDI % |  | 1e-09 |  | 0
|  |  | Total da Composição |  |  |  | 111.07
11.18.060 |  |  | Lona plástica | m² |  |  |  | 1.99 | Custo Unit. vinculado à Col. Z da Planilha (base CPOS - valor dos Serviços)
| 1 | B.01.000.010146 | Servente | h | 0.03 | 6.88 | 0.21
|  |  | Sub-Total de MÃO DE OBRA |  |  |  | 0.21
|  |  | Encargos Sociais % |  | 98.38 |  | 0.21
|  |  | Total Mão de Obra com Encargos Sociais |  |  |  | 0.42
| 2 | B.07.000.038098 | Lona plástica preta | m² | 1.02 | 1.55 | 1.58
|  |  | Sub-Total de MATERIAIS |  |  |  | 1.58
|  |  | Custo Direto Total |  |  |  | 2
|  |  | Taxa de BDI % |  | 1e-09 |  | 0
|  |  | Total da Composição |  |  |  | 2
11.18.070 |  |  | Enchimento de laje com concreto celular com densidade de 1.200 kg/m³ | m³ |  |  |  | 381.59 | Custo Unit. vinculado à Col. Z da Planilha (base CPOS - valor dos Serviços)
| 1 | B.01.000.010111 | Carpinteiro | h | 0.5 | 8.37 | 4.19
| 1 | B.01.000.010112 | Ajudante de carpinteiro | h | 1 | 6.88 | 6.88
| 1 | B.01.000.010146 | Servente | h | 1 | 6.88 | 6.88
|  |  | Sub-Total de MÃO DE OBRA |  |  |  | 17.95
|  |  | Encargos Sociais % |  | 98.38 |  | 17.66
|  |  | Total Mão de Obra com Encargos Sociais |  |  |  | 35.61
| 2 | C.04.000.022006 | Enchimento de laje com concreto celular, densidade 1200kg/m³ | m³ | 1 | 345.98 | 345.98
|  |  | Sub-Total de MATERIAIS |  |  |  | 345.98
|  |  | Custo Direto Total |  |  |  | 381.59
|  |  | Taxa de BDI % |  | 1e-09 |  | 0
|  |  | Total da Composição |  |  |  | 381.59
11.18.080 |  |  | Enchimento de laje com tijolos cerâmicos furados | m³ |  |  |  | 203.18 | Custo Unit. vinculado à Col. Z da Planilha (base CPOS - valor dos Serviços)
| 1 | B.01.000.010146 | Servente | h | 2 | 6.88 | 13.76
|  |  | Sub-Total de MÃO DE OBRA |  |  |  | 13.76
|  |  | Encargos Sociais % |  | 98.38 |  | 13.54
|  |  | Total Mão de Obra com Encargos Sociais |  |  |  | 27.3
| 2 | G.01.000.022516 | Tijolo cerâmico furado ´baianinho´ de 10 x 19 x 19 cm | un | 262.5 | 0.67 | 175.88
|  |  | Sub-Total de MATERIAIS |  |  |  | 175.88
|  |  | Custo Direto Total |  |  |  | 203.18
|  |  | Taxa de BDI % |  | 1e-09 |  | 0
|  |  | Total da Composição |  |  |  | 203.18
11.18.110 |  |  | Enchimento de nichos em geral, com material proveniente de entulho | m³ |  |  |  | 27.3 | Custo Unit. vinculado à Col. Z da Planilha (base CPOS - valor dos Serviços)
| 1 | B.01.000.010146 | Servente | h | 2 | 6.88 | 13.76
|  |  | Sub-Total de MÃO DE OBRA |  |  |  | 13.76
|  |  | Encargos Sociais % |  | 98.38 |  | 13.54
|  |  | Total Mão de Obra com Encargos Sociais |  |  |  | 27.3
|  |  | Custo Direto Total |  |  |  | 27.3
|  |  | Taxa de BDI % |  | 1e-09 |  | 0
|  |  | Total da Composição |  |  |  | 27.3
11.18.140 |  |  | Lastro e/ou fundação em rachão mecanizado | m³ |  |  |  | 124.33 | Custo Unit. vinculado à Col. Z da Planilha (base CPOS - valor dos Serviços)
| 1 | B.01.000.010146 | Servente | h | 1 | 6.88 | 6.88
|  |  | Sub-Total de MÃO DE OBRA |  |  |  | 6.88
|  |  | Encargos Sociais % |  | 98.38 |  | 6.77
|  |  | Total Mão de Obra com Encargos Sociais |  |  |  | 13.65
| 2 | B.05.000.020521 | Pedra de mão (rachão) | m³ | 1.3 | 78.81 | 102.45
| 2 | S.01.000.080230 | Pá-carregadeira sobre pneus pot.120 a 122HP (88,5 a 119 kW) capacidade da caçamba de 1,7 a 5,0m³, ref. CAT924G da CATERPILLAR | h | 0.0159 | 187.48 | 2.98
| 2 | S.01.000.080344 | Trator sobre esteiras pot. 76 a 88HP (56 a 64,9kW), ref. D4 da Komatsu | h | 0.0278 | 188.69 | 5.25
|  |  | Sub-Total de MATERIAIS |  |  |  | 110.68
|  |  | Custo Direto Total |  |  |  | 124.33
|  |  | Taxa de BDI % |  | 1e-09 |  | 0
|  |  | Total da Composição |  |  |  | 124.33
11.18.150 |  |  | Lastro e/ou fundação em rachão manual | m³ |  |  |  | 134.56 | Custo Unit. vinculado à Col. Z da Planilha (base CPOS - valor dos Serviços)
| 1 | B.01.000.010146 | Servente | h | 3 | 6.88 | 20.64
|  |  | Sub-Total de MÃO DE OBRA |  |  |  | 20.64
|  |  | Encargos Sociais % |  | 98.38 |  | 20.31
|  |  | Total Mão de Obra com Encargos Sociais |  |  |  | 40.95
| 2 | B.05.000.020521 | Pedra de mão (rachão) | m³ | 1.15 | 78.81 | 90.63
| 2 | S.01.000.080230 | Pá-carregadeira sobre pneus pot.120 a 122HP (88,5 a 119 kW) capacidade da caçamba de 1,7 a 5,0m³, ref. CAT924G da CATERPILLAR | h | 0.0159 | 187.48 | 2.98
|  |  | Sub-Total de MATERIAIS |  |  |  | 93.61
|  |  | Custo Direto Total |  |  |  | 134.56
|  |  | Taxa de BDI % |  | 1e-09 |  | 0
|  |  | Total da Composição |  |  |  | 134.56
11.18.160 |  |  | Enchimento de nichos em geral, com areia | m³ |  |  |  | 175.44 | Custo Unit. vinculado à Col. Z da Planilha (base CPOS - valor dos Serviços)
| 1 | B.01.000.010139 | Pedreiro | h | 1 | 8.37 | 8.37
| 1 | B.01.000.010146 | Servente | h | 3.5 | 6.88 | 24.08
|  |  | Sub-Total de MÃO DE OBRA |  |  |  | 32.45
|  |  | Encargos Sociais % |  | 98.38 |  | 31.92
|  |  | Total Mão de Obra com Encargos Sociais |  |  |  | 64.37
| 2 | B.04.000.020503 | Areia média lavada (a granel caçamba fechada) | m³ | 1.15 | 96.57 | 111.06
|  |  | Sub-Total de MATERIAIS |  |  |  | 111.06
|  |  | Custo Direto Total |  |  |  | 175.43
|  |  | Taxa de BDI % |  | 1e-09 |  | 0
|  |  | Total da Composição |  |  |  | 175.43
11.18.180 |  |  | Colchão de areia | m³ |  |  |  | 121.85 | Custo Unit. vinculado à Col. Z da Planilha (base CPOS - valor dos Serviços)
| 1 | B.01.000.010146 | Servente | h | 0.01 | 6.88 | 0.07
|  |  | Sub-Total de MÃO DE OBRA |  |  |  | 0.07
|  |  | Encargos Sociais % |  | 98.38 |  | 0.07
|  |  | Total Mão de Obra com Encargos Sociais |  |  |  | 0.14
| 2 | B.04.000.020503 | Areia média lavada (a granel caçamba fechada) | m³ | 1.25 | 96.57 | 120.71
| 2 | S.01.000.080303 | Trator sobre esteira com lamina/Ripper 2,28m³ | h | 0.005 | 200.77 | 1
|  |  | Sub-Total de MATERIAIS |  |  |  | 121.71
|  |  | Custo Direto Total |  |  |  | 121.85
|  |  | Taxa de BDI % |  | 1e-09 |  | 0
|  |  | Total da Composição |  |  |  | 121.85
11.18.190 |  |  | Enchimento de nichos com poliestireno expandido do tipo P-1 | m³ |  |  |  | 242.85 | Custo Unit. vinculado à Col. Z da Planilha (base CPOS - valor dos Serviços)
| 1 | B.01.000.010146 | Servente | h | 0.8 | 6.88 | 5.5
|  |  | Sub-Total de MÃO DE OBRA |  |  |  | 5.5
|  |  | Encargos Sociais % |  | 98.38 |  | 5.41
|  |  | Total Mão de Obra com Encargos Sociais |  |  |  | 10.91
| 2 | F.07.000.022013 | Poliestireno expandido densidade 9 a 10 kg/m³ - P1 para enchimento | m³ | 1 | 231.93 | 231.93
|  |  | Sub-Total de MATERIAIS |  |  |  | 231.93
|  |  | Custo Direto Total |  |  |  | 242.84
|  |  | Taxa de BDI % |  | 1e-09 |  | 0
|  |  | Total da Composição |  |  |  | 242.84
11.18.220 |  |  | Enchimento de nichos com poliestireno expandido do tipo EPS-5F | m³ |  |  |  | 408.48 | Custo Unit. vinculado à Col. Z da Planilha (base CPOS - valor dos Serviços)
| 1 | B.01.000.010146 | Servente | h | 0.8 | 6.88 | 5.5
|  |  | Sub-Total de MÃO DE OBRA |  |  |  | 5.5
|  |  | Encargos Sociais % |  | 98.38 |  | 5.41
|  |  | Total Mão de Obra com Encargos Sociais |  |  |  | 10.91
| 2 | F.07.000.022016 | EPS (poliestireno expandido) tipo 5F com densidade de 22,5 kg/m³, antichamas (tipo F), resistência a compressão de 104 KPa, deformação de 10%, em blocos | m³ | 1.02 | 389.76 | 397.56
|  |  | Sub-Total de MATERIAIS |  |  |  | 397.56
|  |  | Custo Direto Total |  |  |  | 408.47
|  |  | Taxa de BDI % |  | 1e-09 |  | 0
|  |  | Total da Composição |  |  |  | 408.47
11.20.030 |  |  | Cura química de concreto à base de película emulsionada | m² |  |  |  | 4.57 | Custo Unit. vinculado à Col. Z da Planilha (base CPOS - valor dos Serviços)
| 1 | B.01.000.010146 | Servente | h | 0.25 | 6.88 | 1.72
|  |  | Sub-Total de MÃO DE OBRA |  |  |  | 1.72
|  |  | Encargos Sociais % |  | 98.38 |  | 1.69
|  |  | Total Mão de Obra com Encargos Sociais |  |  |  | 3.41
| 2 | B.09.000.024006 | Agente de cura química para concreto e argamassa, ref. Quimicret Quimatécnica, Basf Masterkure 201, Curing-Otto Baumgart ou equivalente | kg | 0.2 | 5.81 | 1.16
|  |  | Sub-Total de MATERIAIS |  |  |  | 1.16
|  |  | Custo Direto Total |  |  |  | 4.57
|  |  | Taxa de BDI % |  | 1e-09 |  | 0
|  |  | Total da Composição |  |  |  | 4.57
11.20.050 |  |  | Corte de junta de dilatação, com serra de disco diamantado para pisos | m |  |  |  | 13.22 | Custo Unit. vinculado à Col. Z da Planilha (base CPOS - valor dos Serviços)
| 2 | C.01.000.092024 | Corte de junta dilatação com serra disco diamantado na largura de 3 mm, profundidade de 3 cm, para piso de concreto ou alta resistência 3,0 mm x 3,0 cm | m | 1 | 13.22 | 13.22
|  |  | Sub-Total de MATERIAIS |  |  |  | 13.22
|  |  | Custo Direto Total |  |  |  | 13.22
|  |  | Taxa de BDI % |  | 1e-09 |  | 0
|  |  | Total da Composição |  |  |  | 13.22
11.20.090 |  |  | Selante endurecedor de concreto antipó | m² |  |  |  | 5.9 | Custo Unit. vinculado à Col. Z da Planilha (base CPOS - valor dos Serviços)
| 1 | B.01.000.010146 | Servente | h | 0.25 | 6.88 | 1.72
|  |  | Sub-Total de MÃO DE OBRA |  |  |  | 1.72
|  |  | Encargos Sociais % |  | 98.38 |  | 1.69
|  |  | Total Mão de Obra com Encargos Sociais |  |  |  | 3.41
| 2 | F.12.000.024026 | Selante endurecedor à base de polímeros siliconados, ref. Otto baugart, Masterkure HD 200WB da Basf ou equivalente | l | 0.3 | 8.3 | 2.49
|  |  | Sub-Total de MATERIAIS |  |  |  | 2.49
|  |  | Custo Direto Total |  |  |  | 5.9
|  |  | Taxa de BDI % |  | 1e-09 |  | 0
|  |  | Total da Composição |  |  |  | 5.9
11.20.120 |  |  | Reparo superficial com argamassa polimérica (tixotrópica), bicomponente | m³ |  |  |  | 6634.58 | Custo Unit. vinculado à Col. Z da Planilha (base CPOS - valor dos Serviços)
| 1 | B.01.000.010139 | Pedreiro | h | 50 | 8.37 | 418.5
| 1 | B.01.000.010146 | Servente | h | 26 | 6.88 | 178.88
|  |  | Sub-Total de MÃO DE OBRA |  |  |  | 597.38
|  |  | Encargos Sociais % |  | 98.38 |  | 587.7
|  |  | Total Mão de Obra com Encargos Sociais |  |  |  | 1185.08
| 2 | B.02.000.020508 | Cimento CPII-E-32 (sacos de 50 kg) | kg | 42.768 | 0.39 | 16.68
| 2 | B.02.000.038504 | Argamassa polimérica do tipo Anchortec Anchormassa S2 da Fosroc, Denvertec 700 da Denver, ou equivalente | kg | 2100 | 2.52 | 5292
| 2 | B.09.000.039023 | Adesivo/selador à base de emulsão acrílica, ref. Nitobond AR da Anchortec ou Rheomix 104 da BASF ou equivalente | kg | 12.008 | 11.75 | 141.09
|  |  | Sub-Total de MATERIAIS |  |  |  | 5449.77
|  |  | Custo Direto Total |  |  |  | 6634.85
|  |  | Taxa de BDI % |  | 1e-09 |  | 0
|  |  | Total da Composição |  |  |  | 6634.85
11.20.130 |  |  | Tratamento de fissuras estáveis (não ativas) em elementos de concreto | m |  |  |  | 180.95 | Custo Unit. vinculado à Col. Z da Planilha (base CPOS - valor dos Serviços)
| 1 | B.01.000.010139 | Pedreiro | h | 3 | 8.37 | 25.11
| 1 | B.01.000.010146 | Servente | h | 3 | 6.88 | 20.64
|  |  | Sub-Total de MÃO DE OBRA |  |  |  | 45.75
|  |  | Encargos Sociais % |  | 98.38 |  | 45.01
|  |  | Total Mão de Obra com Encargos Sociais |  |  |  | 90.76
| 2 | B.02.000.026680 | Nitobond EPD Adesivo estrutural à base de resina epoxi de alta viscosidade | kg | 0.68 | 23.97 | 16.3
| 2 | B.07.000.026681 | Resina epóxi de baixa viscosidade para injeção de fissuras, ref. Anchorbond Injeção da Anchortec, ou equivalente | kg | 1.06 | 69.72 | 73.9
|  |  | Sub-Total de MATERIAIS |  |  |  | 90.2
|  |  | Custo Direto Total |  |  |  | 180.96
|  |  | Taxa de BDI % |  | 1e-09 |  | 0
|  |  | Total da Composição |  |  |  | 180.96
12.01.020 |  |  | Broca em concreto armado diâmetro de 20 cm - completa | m |  |  |  | 44.52 | Custo Unit. vinculado à Col. Z da Planilha (base CPOS - valor dos Serviços)
| 1 | B.01.000.010139 | Pedreiro | h | 0.21 | 8.37 | 1.76
| 1 | B.01.000.010146 | Servente | h | 2.0785 | 6.88 | 14.3
|  |  | Sub-Total de MÃO DE OBRA |  |  |  | 16.06
|  |  | Encargos Sociais % |  | 98.38 |  | 15.8
|  |  | Total Mão de Obra com Encargos Sociais |  |  |  | 31.86
| 2 | B.04.000.020503 | Areia média lavada (a granel caçamba fechada) | m³ | 0.022 | 96.57 | 2.12
| 2 | B.02.000.020508 | Cimento CPII-E-32 (sacos de 50 kg) | kg | 10.55 | 0.39 | 4.11
| 2 | B.05.000.020518 | Pedra britada nº médios 1.2.3 e 4 (a granel) | m³ | 0.032 | 75.5 | 2.42
| 2 | B.06.000.021525 | Aço CA-50-A $MD bitolas | kg | 0.98 | 3.85 | 3.77
| 2 | S.01.000.080125 | Betoneira reversível com carregador, capac. 320 litros, acionamento do motor combustão interna (diesel e gasolina) ou motor elétrico Alfa 320 | h | 0.0135 | 18.11 | 0.24
|  |  | Sub-Total de MATERIAIS |  |  |  | 12.66
|  |  | Custo Direto Total |  |  |  | 44.52
|  |  | Taxa de BDI % |  | 1e-09 |  | 0
|  |  | Total da Composição |  |  |  | 44.52
12.01.040 |  |  | Broca em concreto armado diâmetro de 25 cm - completa | m |  |  |  | 51.72 | Custo Unit. vinculado à Col. Z da Planilha (base CPOS - valor dos Serviços)
| 1 | B.01.000.010139 | Pedreiro | h | 0.31 | 8.37 | 2.59
| 1 | B.01.000.010146 | Servente | h | 2.1228 | 6.88 | 14.6
|  |  | Sub-Total de MÃO DE OBRA |  |  |  | 17.19
|  |  | Encargos Sociais % |  | 98.38 |  | 16.91
|  |  | Total Mão de Obra com Encargos Sociais |  |  |  | 34.1
| 2 | B.04.000.020503 | Areia média lavada (a granel caçamba fechada) | m³ | 0.034 | 96.57 | 3.28
| 2 | B.02.000.020508 | Cimento CPII-E-32 (sacos de 50 kg) | kg | 16.41 | 0.39 | 6.4
| 2 | B.05.000.020518 | Pedra britada nº médios 1.2.3 e 4 (a granel) | m³ | 0.05 | 75.5 | 3.78
| 2 | B.06.000.021525 | Aço CA-50-A $MD bitolas | kg | 0.98 | 3.85 | 3.77
| 2 | S.01.000.080125 | Betoneira reversível com carregador, capac. 320 litros, acionamento do motor combustão interna (diesel e gasolina) ou motor elétrico Alfa 320 | h | 0.0211 | 18.11 | 0.38
|  |  | Sub-Total de MATERIAIS |  |  |  | 17.61
|  |  | Custo Direto Total |  |  |  | 51.71
|  |  | Taxa de BDI % |  | 1e-09 |  | 0
|  |  | Total da Composição |  |  |  | 51.71
12.01.060 |  |  | Broca em concreto armado diâmetro de 30 cm - completa | m |  |  |  | 62.05 | Custo Unit. vinculado à Col. Z da Planilha (base CPOS - valor dos Serviços)
| 1 | B.01.000.010139 | Pedreiro | h | 0.45 | 8.37 | 3.77
| 1 | B.01.000.010146 | Servente | h | 2.1768 | 6.88 | 14.98
|  |  | Sub-Total de MÃO DE OBRA |  |  |  | 18.75
|  |  | Encargos Sociais % |  | 98.38 |  | 18.45
|  |  | Total Mão de Obra com Encargos Sociais |  |  |  | 37.2
| 2 | B.04.000.020503 | Areia média lavada (a granel caçamba fechada) | m³ | 0.049 | 96.57 | 4.73
| 2 | B.02.000.020508 | Cimento CPII-E-32 (sacos de 50 kg) | kg | 24.03 | 0.39 | 9.37
| 2 | B.05.000.020518 | Pedra britada nº médios 1.2.3 e 4 (a granel) | m³ | 0.074 | 75.5 | 5.59
| 2 | B.06.000.021525 | Aço CA-50-A $MD bitolas | kg | 1.2 | 3.85 | 4.62
| 2 | S.01.000.080125 | Betoneira reversível com carregador, capac. 320 litros, acionamento do motor combustão interna (diesel e gasolina) ou motor elétrico Alfa 320 | h | 0.0304 | 18.11 | 0.55
|  |  | Sub-Total de MATERIAIS |  |  |  | 24.86
|  |  | Custo Direto Total |  |  |  | 62.06
|  |  | Taxa de BDI % |  | 1e-09 |  | 0
|  |  | Total da Composição |  |  |  | 62.06
12.04.010 |  |  | Taxa de mobilização e desmobilização de equipamentos para execução de estaca pré-moldada | tx |  |  |  | 7690.35 | Custo Unit. vinculado à Col. Z da Planilha (base CPOS - valor dos Serviços)
| 2 | A.08.000.020108 | Taxa de mobilização e desmobilização de equipamentos para execução de estaca pré-moldada em concreto | tx | 1 | 7690.35 | 7690.35
|  |  | Sub-Total de MATERIAIS |  |  |  | 7690.35
|  |  | Custo Direto Total |  |  |  | 7690.35
|  |  | Taxa de BDI % |  | 1e-09 |  | 0
|  |  | Total da Composição |  |  |  | 7690.35
12.04.020 |  |  | Estaca pré-moldada de concreto até 20 t | m |  |  |  | 60.36 | Custo Unit. vinculado à Col. Z da Planilha (base CPOS - valor dos Serviços)
| 1 | B.01.000.010146 | Servente | h | 0.1 | 6.88 | 0.69
|  |  | Sub-Total de MÃO DE OBRA |  |  |  | 0.69
|  |  | Encargos Sociais % |  | 98.38 |  | 0.68
|  |  | Total Mão de Obra com Encargos Sociais |  |  |  | 1.37
| 2 | A.08.000.020198 | Estaca pré-moldada cravada para 20t | m | 1.08 | 54.62 | 58.99
|  |  | Sub-Total de MATERIAIS |  |  |  | 58.99
|  |  | Custo Direto Total |  |  |  | 60.36
|  |  | Taxa de BDI % |  | 1e-09 |  | 0
|  |  | Total da Composição |  |  |  | 60.36
12.04.030 |  |  | Estaca pré-moldada de concreto até 30 t | m |  |  |  | 71.8 | Custo Unit. vinculado à Col. Z da Planilha (base CPOS - valor dos Serviços)
| 1 | B.01.000.010146 | Servente | h | 0.1 | 6.88 | 0.69
|  |  | Sub-Total de MÃO DE OBRA |  |  |  | 0.69
|  |  | Encargos Sociais % |  | 98.38 |  | 0.68
|  |  | Total Mão de Obra com Encargos Sociais |  |  |  | 1.37
| 2 | A.08.000.020201 | Estaca pré-moldada cravada para 30t | m | 1.08 | 65.21 | 70.43
|  |  | Sub-Total de MATERIAIS |  |  |  | 70.43
|  |  | Custo Direto Total |  |  |  | 71.8
|  |  | Taxa de BDI % |  | 1e-09 |  | 0
|  |  | Total da Composição |  |  |  | 71.8
12.04.040 |  |  | Estaca pré-moldada de concreto até 40 t | m |  |  |  | 87.58 | Custo Unit. vinculado à Col. Z da Planilha (base CPOS - valor dos Serviços)
| 1 | B.01.000.010146 | Servente | h | 0.1 | 6.88 | 0.69
|  |  | Sub-Total de MÃO DE OBRA |  |  |  | 0.69
|  |  | Encargos Sociais % |  | 98.38 |  | 0.68
|  |  | Total Mão de Obra com Encargos Sociais |  |  |  | 1.37
| 2 | A.08.000.020203 | Estaca pré-moldada cravada para 40t | m | 1.08 | 79.82 | 86.21
|  |  | Sub-Total de MATERIAIS |  |  |  | 86.21
|  |  | Custo Direto Total |  |  |  | 87.58
|  |  | Taxa de BDI % |  | 1e-09 |  | 0
|  |  | Total da Composição |  |  |  | 87.58
12.04.050 |  |  | Estaca pré-moldada de concreto até 50 t | m |  |  |  | 98.94 | Custo Unit. vinculado à Col. Z da Planilha (base CPOS - valor dos Serviços)
| 1 | B.01.000.010146 | Servente | h | 0.1 | 6.88 | 0.69
|  |  | Sub-Total de MÃO DE OBRA |  |  |  | 0.69
|  |  | Encargos Sociais % |  | 98.38 |  | 0.68
|  |  | Total Mão de Obra com Encargos Sociais |  |  |  | 1.37
| 2 | A.08.000.090121 | Estaca pré-moldada cravada para 50t | m | 1.08 | 90.34 | 97.57
|  |  | Sub-Total de MATERIAIS |  |  |  | 97.57
|  |  | Custo Direto Total |  |  |  | 98.94
|  |  | Taxa de BDI % |  | 1e-09 |  | 0
|  |  | Total da Composição |  |  |  | 98.94
12.04.060 |  |  | Estaca pré-moldada de concreto até 60 t | m |  |  |  | 135.02 | Custo Unit. vinculado à Col. Z da Planilha (base CPOS - valor dos Serviços)
| 1 | B.01.000.010146 | Servente | h | 0.1 | 6.88 | 0.69
|  |  | Sub-Total de MÃO DE OBRA |  |  |  | 0.69
|  |  | Encargos Sociais % |  | 98.38 |  | 0.68
|  |  | Total Mão de Obra com Encargos Sociais |  |  |  | 1.37
| 2 | A.08.000.020205 | Estaca pré-moldada cravada para 60t | m | 1.08 | 123.75 | 133.65
|  |  | Sub-Total de MATERIAIS |  |  |  | 133.65
|  |  | Custo Direto Total |  |  |  | 135.02
|  |  | Taxa de BDI % |  | 1e-09 |  | 0
|  |  | Total da Composição |  |  |  | 135.02
12.04.070 |  |  | Estaca pré-moldada de concreto até 70 t | m |  |  |  | 128.53 | Custo Unit. vinculado à Col. Z da Planilha (base CPOS - valor dos Serviços)
| 1 | B.01.000.010146 | Servente | h | 0.1 | 6.88 | 0.69
|  |  | Sub-Total de MÃO DE OBRA |  |  |  | 0.69
|  |  | Encargos Sociais % |  | 98.38 |  | 0.68
|  |  | Total Mão de Obra com Encargos Sociais |  |  |  | 1.37
| 2 | S.05.000.020219 | Estaca pré-moldada cravada para 70T | m | 1.08 | 117.74 | 127.16
|  |  | Sub-Total de MATERIAIS |  |  |  | 127.16
|  |  | Custo Direto Total |  |  |  | 128.53
|  |  | Taxa de BDI % |  | 1e-09 |  | 0
|  |  | Total da Composição |  |  |  | 128.53
12.05.010 |  |  | Taxa de mobilização e desmobilização de equipamentos para execução de estaca escavada | tx |  |  |  | 1818.38 | Custo Unit. vinculado à Col. Z da Planilha (base CPOS - valor dos Serviços)
| 2 | A.08.000.020109 | Taxa de mobilização e desmobilização de equipamentos para execução de estaca escavada | tx | 1 | 1818.38 | 1818.38
|  |  | Sub-Total de MATERIAIS |  |  |  | 1818.38
|  |  | Custo Direto Total |  |  |  | 1818.38
|  |  | Taxa de BDI % |  | 1e-09 |  | 0
|  |  | Total da Composição |  |  |  | 1818.38
12.05.020 |  |  | Estaca escavada mecanicamente, diâmetro de 25 cm até 20 t | m |  |  |  | 36.42 | Custo Unit. vinculado à Col. Z da Planilha (base CPOS - valor dos Serviços)
| 1 | B.01.000.010121 | Ferreiro/armador | h | 0.0097 | 8.37 | 0.08
| 1 | B.01.000.010122 | Ajudante de ferreiro | h | 0.0194 | 6.88 | 0.13
| 1 | B.01.000.010139 | Pedreiro | h | 0.0981 | 8.37 | 0.82
| 1 | B.01.000.010146 | Servente | h | 0.5888 | 6.88 | 4.05
|  |  | Sub-Total de MÃO DE OBRA |  |  |  | 5.08
|  |  | Encargos Sociais % |  | 98.38 |  | 5
|  |  | Total Mão de Obra com Encargos Sociais |  |  |  | 10.08
| 2 | A.08.000.020144 | Estaca escavada mecanicamente, diâmetro de 25 cm até 20 t | m | 1 | 12.23 | 12.23
| 2 | C.04.000.020535 | Concreto usinado fck= 20 MPa, slump 5 ± 1cm, brita 1 e 2 | m³ | 0.0491 | 264.89 | 13.01
| 2 | B.06.000.021525 | Aço CA-50-A $MD bitolas | kg | 0.2331 | 3.85 | 0.9
| 2 | B.06.000.021538 | Aço CA-60-B $MD bitolas | kg | 0.0337 | 4.4 | 0.15
| 2 | E.02.000.027010 | Arame recozido nº 18 BWG | kg | 0.0048 | 8.27 | 0.04
|  |  | Sub-Total de MATERIAIS |  |  |  | 26.33
|  |  | Custo Direto Total |  |  |  | 36.41
|  |  | Taxa de BDI % |  | 1e-09 |  | 0
|  |  | Total da Composição |  |  |  | 36.41
12.05.030 |  |  | Estaca escavada mecanicamente, diâmetro de 30 cm até 30 t | m |  |  |  | 49.49 | Custo Unit. vinculado à Col. Z da Planilha (base CPOS - valor dos Serviços)
| 1 | B.01.000.010121 | Ferreiro/armador | h | 0.015 | 8.37 | 0.13
| 1 | B.01.000.010122 | Ajudante de ferreiro | h | 0.03 | 6.88 | 0.21
| 1 | B.01.000.010139 | Pedreiro | h | 0.1413 | 8.37 | 1.18
| 1 | B.01.000.010146 | Servente | h | 0.8478 | 6.88 | 5.83
|  |  | Sub-Total de MÃO DE OBRA |  |  |  | 7.35
|  |  | Encargos Sociais % |  | 98.38 |  | 7.23
|  |  | Total Mão de Obra com Encargos Sociais |  |  |  | 14.58
| 2 | A.08.000.020145 | Estaca escavada mecanicamente, diâmetro de 30 cm até 30 t | m | 1 | 13.64 | 13.64
| 2 | C.04.000.020535 | Concreto usinado fck= 20 MPa, slump 5 ± 1cm, brita 1 e 2 | m³ | 0.0707 | 264.89 | 18.73
| 2 | B.06.000.021525 | Aço CA-50-A $MD bitolas | kg | 0.3486 | 3.85 | 1.34
| 2 | B.06.000.021538 | Aço CA-60-B $MD bitolas | kg | 0.0647 | 4.4 | 0.28
| 2 | E.02.000.027010 | Arame recozido nº 18 BWG | kg | 0.1124 | 8.27 | 0.93
|  |  | Sub-Total de MATERIAIS |  |  |  | 34.92
|  |  | Custo Direto Total |  |  |  | 49.5
|  |  | Taxa de BDI % |  | 1e-09 |  | 0
|  |  | Total da Composição |  |  |  | 49.5
12.05.040 |  |  | Estaca escavada mecanicamente, diâmetro de 35 cm até 40 t | m |  |  |  | 65.04 | Custo Unit. vinculado à Col. Z da Planilha (base CPOS - valor dos Serviços)
| 1 | B.01.000.010121 | Ferreiro/armador | h | 0.0232 | 8.37 | 0.19
| 1 | B.01.000.010122 | Ajudante de ferreiro | h | 0.0465 | 6.88 | 0.32
| 1 | B.01.000.010139 | Pedreiro | h | 0.1923 | 8.37 | 1.61
| 1 | B.01.000.010146 | Servente | h | 1.154 | 6.88 | 7.94
|  |  | Sub-Total de MÃO DE OBRA |  |  |  | 10.06
|  |  | Encargos Sociais % |  | 98.38 |  | 9.9
|  |  | Total Mão de Obra com Encargos Sociais |  |  |  | 19.96
| 2 | A.08.000.020146 | Estaca escavada mecanicamente, diâmetro de 35 cm até 40 t | m | 1 | 15.65 | 15.65
| 2 | C.04.000.020535 | Concreto usinado fck= 20 MPa, slump 5 ± 1cm, brita 1 e 2 | m³ | 0.0962 | 264.89 | 25.48
| 2 | B.06.000.021525 | Aço CA-50-A $MD bitolas | kg | 0.5306 | 3.85 | 2.04
| 2 | B.06.000.021538 | Aço CA-60-B $MD bitolas | kg | 0.1094 | 4.4 | 0.48
| 2 | E.02.000.027010 | Arame recozido nº 18 BWG | kg | 0.1741 | 8.27 | 1.44
|  |  | Sub-Total de MATERIAIS |  |  |  | 45.09
|  |  | Custo Direto Total |  |  |  | 65.05
|  |  | Taxa de BDI % |  | 1e-09 |  | 0
|  |  | Total da Composição |  |  |  | 65.05
12.05.150 |  |  | Estaca escavada mecanicamente, diâmetro de 40 cm até 50 t | m |  |  |  | 84.39 | Custo Unit. vinculado à Col. Z da Planilha (base CPOS - valor dos Serviços)
| 1 | B.01.000.010121 | Ferreiro/armador | h | 0.0382 | 8.37 | 0.32
| 1 | B.01.000.010122 | Ajudante de ferreiro | h | 0.0765 | 6.88 | 0.53
| 1 | B.01.000.010139 | Pedreiro | h | 0.2512 | 8.37 | 2.1
| 1 | B.01.000.010146 | Servente | h | 1.5072 | 6.88 | 10.37
|  |  | Sub-Total de MÃO DE OBRA |  |  |  | 13.32
|  |  | Encargos Sociais % |  | 98.38 |  | 13.1
|  |  | Total Mão de Obra com Encargos Sociais |  |  |  | 26.42
| 2 | A.08.000.020147 | Estaca escavada mecanicamente, diâmetro de 40 cm até 50 t | m | 1 | 18.18 | 18.18
| 2 | C.04.000.020535 | Concreto usinado fck= 20 MPa, slump 5 ± 1cm, brita 1 e 2 | m³ | 0.1256 | 264.89 | 33.27
| 2 | B.06.000.021525 | Aço CA-50-A $MD bitolas | kg | 0.8658 | 3.85 | 3.33
| 2 | B.06.000.021538 | Aço CA-60-B $MD bitolas | kg | 0.1869 | 4.4 | 0.82
| 2 | E.02.000.027010 | Arame recozido nº 18 BWG | kg | 0.2865 | 8.27 | 2.37
|  |  | Sub-Total de MATERIAIS |  |  |  | 57.97
|  |  | Custo Direto Total |  |  |  | 84.39
|  |  | Taxa de BDI % |  | 1e-09 |  | 0
|  |  | Total da Composição |  |  |  | 84.39
12.06.010 |  |  | Taxa de mobilização e desmobilização de equipamentos para execução de estaca tipo Strauss | tx |  |  |  | 2083.74 | Custo Unit. vinculado à Col. Z da Planilha (base CPOS - valor dos Serviços)
| 2 | A.08.000.020110 | Taxa de mobilização e desmobilização de equipamentos para execução de estaca tipo Strauss | tx | 1 | 2083.74 | 2083.74
|  |  | Sub-Total de MATERIAIS |  |  |  | 2083.74
|  |  | Custo Direto Total |  |  |  | 2083.74
|  |  | Taxa de BDI % |  | 1e-09 |  | 0
|  |  | Total da Composição |  |  |  | 2083.74
12.06.020 |  |  | Estaca tipo Strauss, diâmetro de 25 cm até 20 t | m |  |  |  | 54.88 | Custo Unit. vinculado à Col. Z da Planilha (base CPOS - valor dos Serviços)
| 1 | B.01.000.010121 | Ferreiro/armador | h | 0.01 | 8.37 | 0.08
| 1 | B.01.000.010122 | Ajudante de ferreiro | h | 0.02 | 6.88 | 0.14
| 1 | B.01.000.010146 | Servente | h | 0.59 | 6.88 | 4.06
|  |  | Sub-Total de MÃO DE OBRA |  |  |  | 4.28
|  |  | Encargos Sociais % |  | 98.38 |  | 4.21
|  |  | Total Mão de Obra com Encargos Sociais |  |  |  | 8.49
| 2 | A.08.000.020117 | Estaca tipo Strauss, diâmetro de 25 cm até 20 t | m | 1 | 31.68 | 31.68
| 2 | C.04.000.020535 | Concreto usinado fck= 20 MPa, slump 5 ± 1cm, brita 1 e 2 | m³ | 0.05 | 264.89 | 13.24
| 2 | B.06.000.021525 | Aço CA-50-A $MD bitolas | kg | 0.23 | 3.85 | 0.89
| 2 | B.06.000.021538 | Aço CA-60-B $MD bitolas | kg | 0.04 | 4.4 | 0.18
| 2 | E.02.000.027010 | Arame recozido nº 18 BWG | kg | 0.048 | 8.27 | 0.4
|  |  | Sub-Total de MATERIAIS |  |  |  | 46.39
|  |  | Custo Direto Total |  |  |  | 54.88
|  |  | Taxa de BDI % |  | 1e-09 |  | 0
|  |  | Total da Composição |  |  |  | 54.88
12.06.030 |  |  | Estaca tipo Strauss, diâmetro de 32 cm até 30 t | m |  |  |  | 69.54 | Custo Unit. vinculado à Col. Z da Planilha (base CPOS - valor dos Serviços)
| 1 | B.01.000.010121 | Ferreiro/armador | h | 0.015 | 8.37 | 0.13
| 1 | B.01.000.010122 | Ajudante de ferreiro | h | 0.03 | 6.88 | 0.21
| 1 | B.01.000.010146 | Servente | h | 0.85 | 6.88 | 5.85
|  |  | Sub-Total de MÃO DE OBRA |  |  |  | 6.19
|  |  | Encargos Sociais % |  | 98.38 |  | 6.09
|  |  | Total Mão de Obra com Encargos Sociais |  |  |  | 12.28
| 2 | A.08.000.020118 | Estaca tipo Strauss, diâmetro de 32 cm até 30 t | m | 1 | 36.22 | 36.22
| 2 | C.04.000.020535 | Concreto usinado fck= 20 MPa, slump 5 ± 1cm, brita 1 e 2 | m³ | 0.07 | 264.89 | 18.54
| 2 | B.06.000.021525 | Aço CA-50-A $MD bitolas | kg | 0.35 | 3.85 | 1.35
| 2 | B.06.000.021538 | Aço CA-60-B $MD bitolas | kg | 0.06 | 4.4 | 0.26
| 2 | E.02.000.027010 | Arame recozido nº 18 BWG | kg | 0.11 | 8.27 | 0.91
|  |  | Sub-Total de MATERIAIS |  |  |  | 57.28
|  |  | Custo Direto Total |  |  |  | 69.56
|  |  | Taxa de BDI % |  | 1e-09 |  | 0
|  |  | Total da Composição |  |  |  | 69.56
12.06.040 |  |  | Estaca tipo Strauss, diâmetro de 38 cm até 40 t | m |  |  |  | 89.37 | Custo Unit. vinculado à Col. Z da Planilha (base CPOS - valor dos Serviços)
| 1 | B.01.000.010121 | Ferreiro/armador | h | 0.02 | 8.37 | 0.17
| 1 | B.01.000.010122 | Ajudante de ferreiro | h | 0.05 | 6.88 | 0.34
| 1 | B.01.000.010146 | Servente | h | 1.15 | 6.88 | 7.91
|  |  | Sub-Total de MÃO DE OBRA |  |  |  | 8.42
|  |  | Encargos Sociais % |  | 98.38 |  | 8.28
|  |  | Total Mão de Obra com Encargos Sociais |  |  |  | 16.7
| 2 | A.08.000.020119 | Estaca tipo Strauss, diâmetro de 38 cm até 40 t | m | 1 | 42.24 | 42.24
| 2 | C.04.000.020535 | Concreto usinado fck= 20 MPa, slump 5 ± 1cm, brita 1 e 2 | m³ | 0.1 | 264.89 | 26.49
| 2 | B.06.000.021525 | Aço CA-50-A $MD bitolas | kg | 0.53 | 3.85 | 2.04
| 2 | B.06.000.021538 | Aço CA-60-B $MD bitolas | kg | 0.11 | 4.4 | 0.48
| 2 | E.02.000.027010 | Arame recozido nº 18 BWG | kg | 0.17 | 8.27 | 1.41
|  |  | Sub-Total de MATERIAIS |  |  |  | 72.66
|  |  | Custo Direto Total |  |  |  | 89.36
|  |  | Taxa de BDI % |  | 1e-09 |  | 0
|  |  | Total da Composição |  |  |  | 89.36
12.06.080 |  |  | Estaca tipo Strauss, diâmetro de 45 cm até 60 t | m |  |  |  | 135.41 | Custo Unit. vinculado à Col. Z da Planilha (base CPOS - valor dos Serviços)
| 1 | B.01.000.010121 | Ferreiro/armador | h | 0.03 | 8.37 | 0.25
| 1 | B.01.000.010122 | Ajudante de ferreiro | h | 0.06 | 6.88 | 0.41
| 1 | B.01.000.010146 | Servente | h | 1.5 | 6.88 | 10.32
|  |  | Sub-Total de MÃO DE OBRA |  |  |  | 10.98
|  |  | Encargos Sociais % |  | 98.38 |  | 10.8
|  |  | Total Mão de Obra com Encargos Sociais |  |  |  | 21.78
| 2 | A.08.000.020216 | Estaca tipo Strauss, diâmetro de 45 cm até 60 t | m | 1 | 64.44 | 64.44
| 2 | C.04.000.020535 | Concreto usinado fck= 20 MPa, slump 5 ± 1cm, brita 1 e 2 | m³ | 0.16 | 264.89 | 42.38
| 2 | B.06.000.021525 | Aço CA-50-A $MD bitolas | kg | 0.9 | 3.85 | 3.47
| 2 | B.06.000.021538 | Aço CA-60-B $MD bitolas | kg | 0.19 | 4.4 | 0.84
| 2 | E.02.000.027010 | Arame recozido nº 18 BWG | kg | 0.3 | 8.27 | 2.48
|  |  | Sub-Total de MATERIAIS |  |  |  | 113.61
|  |  | Custo Direto Total |  |  |  | 135.39
|  |  | Taxa de BDI % |  | 1e-09 |  | 0
|  |  | Total da Composição |  |  |  | 135.39
12.07.010 |  |  | Taxa de mobilização e desmobilização de equipamentos para execução de estaca tipo Raiz em solo | tx |  |  |  | 15813.91 | Custo Unit. vinculado à Col. Z da Planilha (base CPOS - valor dos Serviços)
| 2 | A.08.000.020111 | Taxa de mobilização e desmobilização de equipamentos para execução de estaca tipo Raiz em solo | tx | 1 | 15813.91 | 15813.91
|  |  | Sub-Total de MATERIAIS |  |  |  | 15813.91
|  |  | Custo Direto Total |  |  |  | 15813.91
|  |  | Taxa de BDI % |  | 1e-09 |  | 0
|  |  | Total da Composição |  |  |  | 15813.91
12.07.030 |  |  | Estaca tipo Raiz, diâmetro de 10 cm para 10 t, em solo | m |  |  |  | 160.22 | Custo Unit. vinculado à Col. Z da Planilha (base CPOS - valor dos Serviços)
| 1 | B.01.000.010121 | Ferreiro/armador | h | 0.063 | 8.37 | 0.53
| 1 | B.01.000.010122 | Ajudante de ferreiro | h | 0.1261 | 6.88 | 0.87
| 1 | B.01.000.010146 | Servente | h | 0.25 | 6.88 | 1.72
|  |  | Sub-Total de MÃO DE OBRA |  |  |  | 3.12
|  |  | Encargos Sociais % |  | 98.38 |  | 3.07
|  |  | Total Mão de Obra com Encargos Sociais |  |  |  | 6.19
| 2 | A.08.000.020260 | Estaca tipo Raiz, diâmetro 10cm para 10t, em solo | m | 1 | 142.77 | 142.77
| 2 | B.04.000.020503 | Areia média lavada (a granel caçamba fechada) | m³ | 0.013 | 96.57 | 1.26
| 2 | B.02.000.020508 | Cimento CPII-E-32 (sacos de 50 kg) | kg | 7.5 | 0.39 | 2.93
| 2 | B.06.000.021525 | Aço CA-50-A $MD bitolas | kg | 1.738 | 3.85 | 6.69
| 2 | E.02.000.027010 | Arame recozido nº 18 BWG | kg | 0.0472 | 8.27 | 0.39
|  |  | Sub-Total de MATERIAIS |  |  |  | 154.04
|  |  | Custo Direto Total |  |  |  | 160.23
|  |  | Taxa de BDI % |  | 1e-09 |  | 0
|  |  | Total da Composição |  |  |  | 160.23
12.07.050 |  |  | Estaca tipo Raiz, diâmetro de 12 cm para 15 t, em solo | m |  |  |  | 152.85 | Custo Unit. vinculado à Col. Z da Planilha (base CPOS - valor dos Serviços)
| 1 | B.01.000.010121 | Ferreiro/armador | h | 0.0986 | 8.37 | 0.83
| 1 | B.01.000.010122 | Ajudante de ferreiro | h | 0.1972 | 6.88 | 1.36
| 1 | B.01.000.010146 | Servente | h | 0.25 | 6.88 | 1.72
|  |  | Sub-Total de MÃO DE OBRA |  |  |  | 3.91
|  |  | Encargos Sociais % |  | 98.38 |  | 3.85
|  |  | Total Mão de Obra com Encargos Sociais |  |  |  | 7.76
| 2 | A.08.000.020263 | Estaca tipo Raiz, diâmetro 12cm para 15t, em solo | m | 1 | 128.49 | 128.49
| 2 | B.04.000.020503 | Areia média lavada (a granel caçamba fechada) | m³ | 0.017 | 96.57 | 1.64
| 2 | B.02.000.020508 | Cimento CPII-E-32 (sacos de 50 kg) | kg | 10 | 0.39 | 3.9
| 2 | B.06.000.021525 | Aço CA-50-A $MD bitolas | kg | 2.717 | 3.85 | 10.46
| 2 | E.02.000.027010 | Arame recozido nº 18 BWG | kg | 0.0739 | 8.27 | 0.61
|  |  | Sub-Total de MATERIAIS |  |  |  | 145.1
|  |  | Custo Direto Total |  |  |  | 152.86
|  |  | Taxa de BDI % |  | 1e-09 |  | 0
|  |  | Total da Composição |  |  |  | 152.86
12.07.060 |  |  | Estaca tipo Raiz, diâmetro de 15 cm para 25 t, em solo | m |  |  |  | 181.52 | Custo Unit. vinculado à Col. Z da Planilha (base CPOS - valor dos Serviços)
| 1 | B.01.000.010121 | Ferreiro/armador | h | 0.1892 | 8.37 | 1.58
| 1 | B.01.000.010122 | Ajudante de ferreiro | h | 0.3785 | 6.88 | 2.6
| 1 | B.01.000.010146 | Servente | h | 0.25 | 6.88 | 1.72
|  |  | Sub-Total de MÃO DE OBRA |  |  |  | 5.9
|  |  | Encargos Sociais % |  | 98.38 |  | 5.8
|  |  | Total Mão de Obra com Encargos Sociais |  |  |  | 11.7
| 2 | A.08.000.020265 | Estaca tipo Raiz, diâmetro 15cm para 25t, em solo | m | 1 | 140.31 | 140.31
| 2 | B.04.000.020503 | Areia média lavada (a granel caçamba fechada) | m³ | 0.025 | 96.57 | 2.41
| 2 | B.02.000.020508 | Cimento CPII-E-32 (sacos de 50 kg) | kg | 15 | 0.39 | 5.85
| 2 | B.06.000.021525 | Aço CA-50-A $MD bitolas | kg | 5.214 | 3.85 | 20.07
| 2 | E.02.000.027010 | Arame recozido nº 18 BWG | kg | 0.1418 | 8.27 | 1.17
|  |  | Sub-Total de MATERIAIS |  |  |  | 169.81
|  |  | Custo Direto Total |  |  |  | 181.51
|  |  | Taxa de BDI % |  | 1e-09 |  | 0
|  |  | Total da Composição |  |  |  | 181.51
12.07.070 |  |  | Estaca tipo Raiz, diâmetro de 16 cm para 35 t, em solo | m |  |  |  | 209.94 | Custo Unit. vinculado à Col. Z da Planilha (base CPOS - valor dos Serviços)
| 1 | B.01.000.010121 | Ferreiro/armador | h | 0.2958 | 8.37 | 2.48
| 1 | B.01.000.010122 | Ajudante de ferreiro | h | 0.5917 | 6.88 | 4.07
| 1 | B.01.000.010146 | Servente | h | 0.25 | 6.88 | 1.72
|  |  | Sub-Total de MÃO DE OBRA |  |  |  | 8.27
|  |  | Encargos Sociais % |  | 98.38 |  | 8.14
|  |  | Total Mão de Obra com Encargos Sociais |  |  |  | 16.41
| 2 | A.08.000.020266 | Estaca tipo Raiz, diâmetro 16cm para 35t, em solo | m | 1 | 149.25 | 149.25
| 2 | B.04.000.020503 | Areia média lavada (a granel caçamba fechada) | m³ | 0.034 | 96.57 | 3.28
| 2 | B.02.000.020508 | Cimento CPII-E-32 (sacos de 50 kg) | kg | 20 | 0.39 | 7.8
| 2 | B.06.000.021525 | Aço CA-50-A $MD bitolas | kg | 8.151 | 3.85 | 31.38
| 2 | E.02.000.027010 | Arame recozido nº 18 BWG | kg | 0.2217 | 8.27 | 1.83
|  |  | Sub-Total de MATERIAIS |  |  |  | 193.54
|  |  | Custo Direto Total |  |  |  | 209.95
|  |  | Taxa de BDI % |  | 1e-09 |  | 0
|  |  | Total da Composição |  |  |  | 209.95
12.07.090 |  |  | Estaca tipo Raiz, diâmetro de 20 cm para 50 t, em solo | m |  |  |  | 259.86 | Custo Unit. vinculado à Col. Z da Planilha (base CPOS - valor dos Serviços)
| 1 | B.01.000.010121 | Ferreiro/armador | h | 0.4931 | 8.37 | 4.13
| 1 | B.01.000.010122 | Ajudante de ferreiro | h | 0.9862 | 6.88 | 6.79
| 1 | B.01.000.010146 | Servente | h | 0.25 | 6.88 | 1.72
|  |  | Sub-Total de MÃO DE OBRA |  |  |  | 12.64
|  |  | Encargos Sociais % |  | 98.38 |  | 12.44
|  |  | Total Mão de Obra com Encargos Sociais |  |  |  | 25.08
| 2 | A.08.000.020267 | Estaca tipo Raiz, diâmetro 20cm para 50t, em solo | m | 1 | 162.9 | 162.9
| 2 | B.04.000.020503 | Areia média lavada (a granel caçamba fechada) | m³ | 0.05 | 96.57 | 4.83
| 2 | B.02.000.020508 | Cimento CPII-E-32 (sacos de 50 kg) | kg | 30 | 0.39 | 11.7
| 2 | B.06.000.021525 | Aço CA-50-A $MD bitolas | kg | 13.585 | 3.85 | 52.3
| 2 | E.02.000.027010 | Arame recozido nº 18 BWG | kg | 0.3695 | 8.27 | 3.06
|  |  | Sub-Total de MATERIAIS |  |  |  | 234.79
|  |  | Custo Direto Total |  |  |  | 259.87
|  |  | Taxa de BDI % |  | 1e-09 |  | 0
|  |  | Total da Composição |  |  |  | 259.87
12.07.100 |  |  | Estaca tipo Raiz, diâmetro de 25 cm para 80 t, em solo | m |  |  |  | 307.06 | Custo Unit. vinculado à Col. Z da Planilha (base CPOS - valor dos Serviços)
| 1 | B.01.000.010121 | Ferreiro/armador | h | 0.5917 | 8.37 | 4.95
| 1 | B.01.000.010122 | Ajudante de ferreiro | h | 1.1835 | 6.88 | 8.14
| 1 | B.01.000.010146 | Servente | h | 0.25 | 6.88 | 1.72
|  |  | Sub-Total de MÃO DE OBRA |  |  |  | 14.81
|  |  | Encargos Sociais % |  | 98.38 |  | 14.57
|  |  | Total Mão de Obra com Encargos Sociais |  |  |  | 29.38
| 2 | A.08.000.020268 | Estaca tipo Raiz, diâmetro 25cm para 80t, em solo | m | 1 | 186.36 | 186.36
| 2 | B.04.000.020503 | Areia média lavada (a granel caçamba fechada) | m³ | 0.076 | 96.57 | 7.34
| 2 | B.02.000.020508 | Cimento CPII-E-32 (sacos de 50 kg) | kg | 45 | 0.39 | 17.55
| 2 | B.06.000.021525 | Aço CA-50-A $MD bitolas | kg | 16.302 | 3.85 | 62.76
| 2 | E.02.000.027010 | Arame recozido nº 18 BWG | kg | 0.4434 | 8.27 | 3.67
|  |  | Sub-Total de MATERIAIS |  |  |  | 277.68
|  |  | Custo Direto Total |  |  |  | 307.06
|  |  | Taxa de BDI % |  | 1e-09 |  | 0
|  |  | Total da Composição |  |  |  | 307.06
12.07.110 |  |  | Estaca tipo Raiz, diâmetro de 31 cm para 100 t, em solo | m |  |  |  | 362.21 | Custo Unit. vinculado à Col. Z da Planilha (base CPOS - valor dos Serviços)
| 1 | B.01.000.010121 | Ferreiro/armador | h | 0.7139 | 8.37 | 5.98
| 1 | B.01.000.010122 | Ajudante de ferreiro | h | 1.4278 | 6.88 | 9.82
| 1 | B.01.000.010146 | Servente | h | 0.25 | 6.88 | 1.72
|  |  | Sub-Total de MÃO DE OBRA |  |  |  | 17.52
|  |  | Encargos Sociais % |  | 98.38 |  | 17.24
|  |  | Total Mão de Obra com Encargos Sociais |  |  |  | 34.76
| 2 | A.08.000.020261 | Estaca tipo Raiz, diâmetro 31cm para 100t, em solo | m | 1 | 208.81 | 208.81
| 2 | B.04.000.020503 | Areia média lavada (a granel caçamba fechada) | m³ | 0.12 | 96.57 | 11.59
| 2 | B.02.000.020508 | Cimento CPII-E-32 (sacos de 50 kg) | kg | 69 | 0.39 | 26.91
| 2 | B.06.000.021525 | Aço CA-50-A $MD bitolas | kg | 19.668 | 3.85 | 75.72
| 2 | E.02.000.027010 | Arame recozido nº 18 BWG | kg | 0.5349 | 8.27 | 4.42
|  |  | Sub-Total de MATERIAIS |  |  |  | 327.45
|  |  | Custo Direto Total |  |  |  | 362.21
|  |  | Taxa de BDI % |  | 1e-09 |  | 0
|  |  | Total da Composição |  |  |  | 362.21
12.07.130 |  |  | Estaca tipo Raiz, diâmetro de 40 cm para 130 t, em solo | m |  |  |  | 432.53 | Custo Unit. vinculado à Col. Z da Planilha (base CPOS - valor dos Serviços)
| 1 | B.01.000.010121 | Ferreiro/armador | h | 0.5917 | 8.37 | 4.95
| 1 | B.01.000.010122 | Ajudante de ferreiro | h | 1.1835 | 6.88 | 8.14
| 1 | B.01.000.010146 | Servente | h | 0.25 | 6.88 | 1.72
|  |  | Sub-Total de MÃO DE OBRA |  |  |  | 14.81
|  |  | Encargos Sociais % |  | 98.38 |  | 14.57
|  |  | Total Mão de Obra com Encargos Sociais |  |  |  | 29.38
| 2 | A.08.000.020262 | Estaca tipo Raiz, diâmetro 40cm para 130t, em solo | m | 1 | 273.52 | 273.52
| 2 | B.04.000.020503 | Areia média lavada (a granel caçamba fechada) | m³ | 0.19 | 96.57 | 18.35
| 2 | B.02.000.020508 | Cimento CPII-E-32 (sacos de 50 kg) | kg | 115 | 0.39 | 44.85
| 2 | B.06.000.021525 | Aço CA-50-A $MD bitolas | kg | 16.302 | 3.85 | 62.76
| 2 | E.02.000.027010 | Arame recozido nº 18 BWG | kg | 0.4434 | 8.27 | 3.67
|  |  | Sub-Total de MATERIAIS |  |  |  | 403.15
|  |  | Custo Direto Total |  |  |  | 432.53
|  |  | Taxa de BDI % |  | 1e-09 |  | 0
|  |  | Total da Composição |  |  |  | 432.53
12.07.151 |  |  | Estaca tipo Raiz, diâmetro de 31 cm, sem armação, em solo | m |  |  |  | 208.81 | Custo Unit. vinculado à Col. Z da Planilha (base CPOS - valor dos Serviços)
| 2 | A.08.000.020261 | Estaca tipo Raiz, diâmetro 31cm para 100t, em solo | m | 1 | 208.81 | 208.81
|  |  | Sub-Total de MATERIAIS |  |  |  | 208.81
|  |  | Custo Direto Total |  |  |  | 208.81
|  |  | Taxa de BDI % |  | 1e-09 |  | 0
|  |  | Total da Composição |  |  |  | 208.81
12.07.153 |  |  | Estaca tipo Raiz, diâmetro de 45 cm, sem armação, em solo | m |  |  |  | 398.49 | Custo Unit. vinculado à Col. Z da Planilha (base CPOS - valor dos Serviços)
| 2 | A.08.000.020271 | Estaca tipo Raiz, diâmetro de 45cm, sem armação, em solo | m | 1 | 398.49 | 398.49
|  |  | Sub-Total de MATERIAIS |  |  |  | 398.49
|  |  | Custo Direto Total |  |  |  | 398.49
|  |  | Taxa de BDI % |  | 1e-09 |  | 0
|  |  | Total da Composição |  |  |  | 398.49
12.07.270 |  |  | Taxa de mobilização e desmobilização de equipamentos para execução de estaca tipo Raiz em rocha | tx |  |  |  | 15813.91 | Custo Unit. vinculado à Col. Z da Planilha (base CPOS - valor dos Serviços)
| 2 | A.08.000.020251 | Taxa de mobilização e desmobilização de equipamentos para execução de estaca tipo Raiz em rocha | tx | 1 | 15813.91 | 15813.91
|  |  | Sub-Total de MATERIAIS |  |  |  | 15813.91
|  |  | Custo Direto Total |  |  |  | 15813.91
|  |  | Taxa de BDI % |  | 1e-09 |  | 0
|  |  | Total da Composição |  |  |  | 15813.91
12.07.271 |  |  | Estaca tipo Raiz, diâmetro de 31 cm, sem armação, em rocha | m |  |  |  | 764.9 | Custo Unit. vinculado à Col. Z da Planilha (base CPOS - valor dos Serviços)
| 2 | A.08.000.020272 | Estaca tipo Raiz, diâmetro de 31cm, sem armação, em rocha | m | 1 | 764.9 | 764.9
|  |  | Sub-Total de MATERIAIS |  |  |  | 764.9
|  |  | Custo Direto Total |  |  |  | 764.9
|  |  | Taxa de BDI % |  | 1e-09 |  | 0
|  |  | Total da Composição |  |  |  | 764.9
12.07.272 |  |  | Estaca tipo Raiz, diâmetro de 41 cm, sem armação, em rocha | m |  |  |  | 961.2 | Custo Unit. vinculado à Col. Z da Planilha (base CPOS - valor dos Serviços)
| 2 | A.08.000.020273 | Estaca tipo Raiz, diâmetro de 41cm, sem armação, em rocha | m | 1 | 961.2 | 961.2
|  |  | Sub-Total de MATERIAIS |  |  |  | 961.2
|  |  | Custo Direto Total |  |  |  | 961.2
|  |  | Taxa de BDI % |  | 1e-09 |  | 0
|  |  | Total da Composição |  |  |  | 961.2
12.07.273 |  |  | Estaca tipo Raiz, diâmetro de 45 cm, sem armação, em rocha | m |  |  |  | 1147.92 | Custo Unit. vinculado à Col. Z da Planilha (base CPOS - valor dos Serviços)
| 2 | A.08.000.020274 | Estaca tipo Raiz, diâmetro de 45cm, sem armação, em rocha | m | 1 | 1147.92 | 1147.92
|  |  | Sub-Total de MATERIAIS |  |  |  | 1147.92
|  |  | Custo Direto Total |  |  |  | 1147.92
|  |  | Taxa de BDI % |  | 1e-09 |  | 0
|  |  | Total da Composição |  |  |  | 1147.92
12.09.010 |  |  | Taxa de mobilização e desmobilização de equipamentos para execução de tubulão escavado mecanicamente | tx |  |  |  | 1529.67 | Custo Unit. vinculado à Col. Z da Planilha (base CPOS - valor dos Serviços)
| 2 | A.08.000.020112 | Taxa de mobilização e desmobilização de equipamentos para execução de tubulão escavado mecanicamente | tx | 1 | 1529.67 | 1529.67
|  |  | Sub-Total de MATERIAIS |  |  |  | 1529.67
|  |  | Custo Direto Total |  |  |  | 1529.67
|  |  | Taxa de BDI % |  | 1e-09 |  | 0
|  |  | Total da Composição |  |  |  | 1529.67
12.09.020 |  |  | Abertura de fuste mecanizado diâmetro de 50 cm | m |  |  |  | 25.48 | Custo Unit. vinculado à Col. Z da Planilha (base CPOS - valor dos Serviços)
| 2 | A.08.000.020130 | Abertura de fuste mecanizado diâmetro 50 cm | m | 1 | 25.48 | 25.48
|  |  | Sub-Total de MATERIAIS |  |  |  | 25.48
|  |  | Custo Direto Total |  |  |  | 25.48
|  |  | Taxa de BDI % |  | 1e-09 |  | 0
|  |  | Total da Composição |  |  |  | 25.48
12.09.040 |  |  | Abertura de fuste mecanizado diâmetro de 60 cm | m |  |  |  | 28.64 | Custo Unit. vinculado à Col. Z da Planilha (base CPOS - valor dos Serviços)
| 2 | A.08.000.020131 | Abertura de fuste mecanizado diâmetro 60 cm | m | 1 | 28.64 | 28.64
|  |  | Sub-Total de MATERIAIS |  |  |  | 28.64
|  |  | Custo Direto Total |  |  |  | 28.64
|  |  | Taxa de BDI % |  | 1e-09 |  | 0
|  |  | Total da Composição |  |  |  | 28.64
12.09.060 |  |  | Abertura de fuste mecanizado diâmetro de 80 cm | m |  |  |  | 47.13 | Custo Unit. vinculado à Col. Z da Planilha (base CPOS - valor dos Serviços)
| 2 | A.08.000.020132 | Abertura de fuste mecanizado diâmetro 80 cm | m | 1 | 47.13 | 47.13
|  |  | Sub-Total de MATERIAIS |  |  |  | 47.13
|  |  | Custo Direto Total |  |  |  | 47.13
|  |  | Taxa de BDI % |  | 1e-09 |  | 0
|  |  | Total da Composição |  |  |  | 47.13
12.09.140 |  |  | Escavação manual em campo aberto para tubulão, fuste e/ou base | m³ |  |  |  | 335.5 | Custo Unit. vinculado à Col. Z da Planilha (base CPOS - valor dos Serviços)
| 1 | B.01.000.010142 | Poceiro | h | 10 | 10.03 | 100.3
| 1 | B.01.000.010146 | Servente | h | 9.997 | 6.88 | 68.78
|  |  | Sub-Total de MÃO DE OBRA |  |  |  | 169.08
|  |  | Encargos Sociais % |  | 98.38 |  | 166.34
|  |  | Total Mão de Obra com Encargos Sociais |  |  |  | 335.42
|  |  | Custo Direto Total |  |  |  | 335.42
|  |  | Taxa de BDI % |  | 1e-09 |  | 0
|  |  | Total da Composição |  |  |  | 335.42
12.12.010 |  |  | Taxa de mobilização e desmobilização de equipamentos para execução de estaca tipo hélice contínua em solo | tx |  |  |  | 9000 | Custo Unit. vinculado à Col. Z da Planilha (base CPOS - valor dos Serviços)
| 2 | A.08.000.020137 | Taxa de mobilização e desmobilização de equipamentos para execução de estaca tipo hélice contínua em solo | tx | 1 | 9000 | 9000
|  |  | Sub-Total de MATERIAIS |  |  |  | 9000
|  |  | Custo Direto Total |  |  |  | 9000
|  |  | Taxa de BDI % |  | 1e-09 |  | 0
|  |  | Total da Composição |  |  |  | 9000
12.12.014 |  |  | Estaca tipo hélice contínua, diâmetro de 25 cm em solo | m |  |  |  | 33.91 | Custo Unit. vinculado à Col. Z da Planilha (base CPOS - valor dos Serviços)
| 1 | B.01.000.010146 | Servente | h | 0.2667 | 6.88 | 1.83
|  |  | Sub-Total de MÃO DE OBRA |  |  |  | 1.83
|  |  | Encargos Sociais % |  | 98.38 |  | 1.8
|  |  | Total Mão de Obra com Encargos Sociais |  |  |  | 3.63
| 2 | A.08.000.020150 | Estaca tipo hélice contínua, diâmetro de 25 cm em solo | m | 1 | 28.36 | 28.36
| 2 | C.04.000.020566 | Taxa para bombeamento de concreto | m³ | 0.055 | 34.76 | 1.91
|  |  | Sub-Total de MATERIAIS |  |  |  | 30.27
|  |  | Custo Direto Total |  |  |  | 33.9
|  |  | Taxa de BDI % |  | 1e-09 |  | 0
|  |  | Total da Composição |  |  |  | 33.9
12.12.016 |  |  | Estaca tipo hélice contínua, diâmetro de 30 cm em solo | m |  |  |  | 36.61 | Custo Unit. vinculado à Col. Z da Planilha (base CPOS - valor dos Serviços)
| 1 | B.01.000.010146 | Servente | h | 0.2667 | 6.88 | 1.83
|  |  | Sub-Total de MÃO DE OBRA |  |  |  | 1.83
|  |  | Encargos Sociais % |  | 98.38 |  | 1.8
|  |  | Total Mão de Obra com Encargos Sociais |  |  |  | 3.63
| 2 | A.08.000.020143 | Estaca tipo hélice contínua, diâmetro de 30 cm em solo | m | 1 | 30.22 | 30.22
| 2 | C.04.000.020566 | Taxa para bombeamento de concreto | m³ | 0.0791 | 34.76 | 2.75
|  |  | Sub-Total de MATERIAIS |  |  |  | 32.97
|  |  | Custo Direto Total |  |  |  | 36.6
|  |  | Taxa de BDI % |  | 1e-09 |  | 0
|  |  | Total da Composição |  |  |  | 36.6
12.12.020 |  |  | Estaca tipo hélice contínua, diâmetro de 35 cm em solo | m |  |  |  | 39.45 | Custo Unit. vinculado à Col. Z da Planilha (base CPOS - valor dos Serviços)
| 1 | B.01.000.010146 | Servente | h | 0.2667 | 6.88 | 1.83
|  |  | Sub-Total de MÃO DE OBRA |  |  |  | 1.83
|  |  | Encargos Sociais % |  | 98.38 |  | 1.8
|  |  | Total Mão de Obra com Encargos Sociais |  |  |  | 3.63
| 2 | A.08.000.020138 | Estaca tipo hélice contínua, diâmetro de 35 cm em solo | m | 1 | 32.07 | 32.07
| 2 | C.04.000.020566 | Taxa para bombeamento de concreto | m³ | 0.1077 | 34.76 | 3.74
|  |  | Sub-Total de MATERIAIS |  |  |  | 35.81
|  |  | Custo Direto Total |  |  |  | 39.44
|  |  | Taxa de BDI % |  | 1e-09 |  | 0
|  |  | Total da Composição |  |  |  | 39.44
12.12.060 |  |  | Estaca tipo hélice contínua, diâmetro de 40 cm em solo | m |  |  |  | 43.96 | Custo Unit. vinculado à Col. Z da Planilha (base CPOS - valor dos Serviços)
| 1 | B.01.000.010146 | Servente | h | 0.2667 | 6.88 | 1.83
|  |  | Sub-Total de MÃO DE OBRA |  |  |  | 1.83
|  |  | Encargos Sociais % |  | 98.38 |  | 1.8
|  |  | Total Mão de Obra com Encargos Sociais |  |  |  | 3.63
| 2 | A.08.000.020154 | Estaca tipo hélice contínua, diâmetro de 40 cm em solo | m | 1 | 35.43 | 35.43
| 2 | C.04.000.020566 | Taxa para bombeamento de concreto | m³ | 0.1407 | 34.76 | 4.89
|  |  | Sub-Total de MATERIAIS |  |  |  | 40.32
|  |  | Custo Direto Total |  |  |  | 43.95
|  |  | Taxa de BDI % |  | 1e-09 |  | 0
|  |  | Total da Composição |  |  |  | 43.95
12.12.070 |  |  | Estaca tipo hélice contínua, diâmetro de 50 cm em solo | m |  |  |  | 58.4 | Custo Unit. vinculado à Col. Z da Planilha (base CPOS - valor dos Serviços)
| 1 | B.01.000.010146 | Servente | h | 0.2667 | 6.88 | 1.83
|  |  | Sub-Total de MÃO DE OBRA |  |  |  | 1.83
|  |  | Encargos Sociais % |  | 98.38 |  | 1.8
|  |  | Total Mão de Obra com Encargos Sociais |  |  |  | 3.63
| 2 | A.08.000.020161 | Estaca tipo hélice contínua, diâmetro de 50 cm em solo | m | 1 | 47.12 | 47.12
| 2 | C.04.000.020566 | Taxa para bombeamento de concreto | m³ | 0.2198 | 34.76 | 7.64
|  |  | Sub-Total de MATERIAIS |  |  |  | 54.76
|  |  | Custo Direto Total |  |  |  | 58.39
|  |  | Taxa de BDI % |  | 1e-09 |  | 0
|  |  | Total da Composição |  |  |  | 58.39
12.12.074 |  |  | Estaca tipo hélice contínua, diâmetro de 60 cm em solo | m |  |  |  | 73.41 | Custo Unit. vinculado à Col. Z da Planilha (base CPOS - valor dos Serviços)
| 1 | B.01.000.010146 | Servente | h | 0.2667 | 6.88 | 1.83
|  |  | Sub-Total de MÃO DE OBRA |  |  |  | 1.83
|  |  | Encargos Sociais % |  | 98.38 |  | 1.8
|  |  | Total Mão de Obra com Encargos Sociais |  |  |  | 3.63
| 2 | A.08.000.020139 | Estaca tipo hélice contínua, diâmetro de 60 cm em solo | m | 1 | 58.77 | 58.77
| 2 | C.04.000.020566 | Taxa para bombeamento de concreto | m³ | 0.3165 | 34.76 | 11
|  |  | Sub-Total de MATERIAIS |  |  |  | 69.77
|  |  | Custo Direto Total |  |  |  | 73.4
|  |  | Taxa de BDI % |  | 1e-09 |  | 0
|  |  | Total da Composição |  |  |  | 73.4
12.12.090 |  |  | Estaca tipo hélice contínua, diâmetro de 70 cm em solo | m |  |  |  | 88.78 | Custo Unit. vinculado à Col. Z da Planilha (base CPOS - valor dos Serviços)
| 1 | B.01.000.010146 | Servente | h | 0.2667 | 6.88 | 1.83
|  |  | Sub-Total de MÃO DE OBRA |  |  |  | 1.83
|  |  | Encargos Sociais % |  | 98.38 |  | 1.8
|  |  | Total Mão de Obra com Encargos Sociais |  |  |  | 3.63
| 2 | A.08.000.020220 | Estaca tipo hélice contínua, diâmetro de 70 cm em solo | m | 1 | 71.13 | 71.13
| 2 | C.04.000.020566 | Taxa para bombeamento de concreto | m³ | 0.4031 | 34.76 | 14.01
|  |  | Sub-Total de MATERIAIS |  |  |  | 85.14
|  |  | Custo Direto Total |  |  |  | 88.77
|  |  | Taxa de BDI % |  | 1e-09 |  | 0
|  |  | Total da Composição |  |  |  | 88.77
12.12.100 |  |  | Estaca tipo hélice contínua, diâmetro de 80 cm em solo | m |  |  |  | 108.51 | Custo Unit. vinculado à Col. Z da Planilha (base CPOS - valor dos Serviços)
| 1 | B.01.000.010146 | Servente | h | 0.2667 | 6.88 | 1.83
|  |  | Sub-Total de MÃO DE OBRA |  |  |  | 1.83
|  |  | Encargos Sociais % |  | 98.38 |  | 1.8
|  |  | Total Mão de Obra com Encargos Sociais |  |  |  | 3.63
| 2 | A.08.000.020162 | Estaca tipo hélice contínua, diâmetro de 80 cm em solo | m | 1 | 85.31 | 85.31
| 2 | C.04.000.020566 | Taxa para bombeamento de concreto | m³ | 0.5627 | 34.76 | 19.56
|  |  | Sub-Total de MATERIAIS |  |  |  | 104.87
|  |  | Custo Direto Total |  |  |  | 108.5
|  |  | Taxa de BDI % |  | 1e-09 |  | 0
|  |  | Total da Composição |  |  |  | 108.5
12.14.010 |  |  | Taxa de mobilização e desmobilização de equipamentos para execução de estacas escavadas com injeção ou microestaca | tx |  |  |  | 16196.47 | Custo Unit. vinculado à Col. Z da Planilha (base CPOS - valor dos Serviços)
| 2 | A.03.000.022111 | Taxa de mobilização e desmobilização de equipamentos para execução de estacas escavadas com injeção ou microestaca | tx | 1 | 16196.47 | 16196.47
|  |  | Sub-Total de MATERIAIS |  |  |  | 16196.47
|  |  | Custo Direto Total |  |  |  | 16196.47
|  |  | Taxa de BDI % |  | 1e-09 |  | 0
|  |  | Total da Composição |  |  |  | 16196.47
12.14.040 |  |  | Estaca escavada com injeção ou microestaca, diâmetro de 16 cm | m |  |  |  | 200.89 | Custo Unit. vinculado à Col. Z da Planilha (base CPOS - valor dos Serviços)
| 1 | B.01.000.010121 | Ferreiro/armador | h | 0.2958 | 8.37 | 2.48
| 1 | B.01.000.010122 | Ajudante de ferreiro | h | 0.5917 | 6.88 | 4.07
| 1 | B.01.000.010146 | Servente | h | 0.25 | 6.88 | 1.72
|  |  | Sub-Total de MÃO DE OBRA |  |  |  | 8.27
|  |  | Encargos Sociais % |  | 98.38 |  | 8.14
|  |  | Total Mão de Obra com Encargos Sociais |  |  |  | 16.41
| 2 | B.04.000.020503 | Areia média lavada (a granel caçamba fechada) | m³ | 0.034 | 96.57 | 3.28
| 2 | B.02.000.020508 | Cimento CPII-E-32 (sacos de 50 kg) | kg | 48.2549 | 0.39 | 18.82
| 2 | A.08.000.022106 | Estaca escavada com injeção ou microestaca, diâmetro de 16 cm | m | 1 | 160.56 | 160.56
| 2 | E.02.000.027010 | Arame recozido nº 18 BWG | kg | 0.2217 | 8.27 | 1.83
|  |  | Sub-Total de MATERIAIS |  |  |  | 184.49
|  |  | Custo Direto Total |  |  |  | 200.9
|  |  | Taxa de BDI % |  | 1e-09 |  | 0
|  |  | Total da Composição |  |  |  | 200.9
12.14.050 |  |  | Estaca escavada com injeção ou microestaca, diâmetro de 20 cm | m |  |  |  | 251.11 | Custo Unit. vinculado à Col. Z da Planilha (base CPOS - valor dos Serviços)
| 1 | B.01.000.010121 | Ferreiro/armador | h | 0.4931 | 8.37 | 4.13
| 1 | B.01.000.010122 | Ajudante de ferreiro | h | 0.9862 | 6.88 | 6.79
| 1 | B.01.000.010146 | Servente | h | 0.25 | 6.88 | 1.72
|  |  | Sub-Total de MÃO DE OBRA |  |  |  | 12.64
|  |  | Encargos Sociais % |  | 98.38 |  | 12.44
|  |  | Total Mão de Obra com Encargos Sociais |  |  |  | 25.08
| 2 | B.04.000.020503 | Areia média lavada (a granel caçamba fechada) | m³ | 0.05 | 96.57 | 4.83
| 2 | B.02.000.020508 | Cimento CPII-E-32 (sacos de 50 kg) | kg | 75.3982 | 0.39 | 29.41
| 2 | A.08.000.022107 | Estaca escavada com injeção ou microestaca, diâmetro de 20 cm | m | 1 | 188.74 | 188.74
| 2 | E.02.000.027010 | Arame recozido nº 18 BWG | kg | 0.3695 | 8.27 | 3.06
|  |  | Sub-Total de MATERIAIS |  |  |  | 226.04
|  |  | Custo Direto Total |  |  |  | 251.12
|  |  | Taxa de BDI % |  | 1e-09 |  | 0
|  |  | Total da Composição |  |  |  | 251.12
12.14.060 |  |  | Estaca escavada com injeção ou microestaca, diâmetro de 25 cm | m |  |  |  | 293.96 | Custo Unit. vinculado à Col. Z da Planilha (base CPOS - valor dos Serviços)
| 1 | B.01.000.010121 | Ferreiro/armador | h | 0.5917 | 8.37 | 4.95
| 1 | B.01.000.010122 | Ajudante de ferreiro | h | 1.1835 | 6.88 | 8.14
| 1 | B.01.000.010146 | Servente | h | 0.25 | 6.88 | 1.72
|  |  | Sub-Total de MÃO DE OBRA |  |  |  | 14.81
|  |  | Encargos Sociais % |  | 98.38 |  | 14.57
|  |  | Total Mão de Obra com Encargos Sociais |  |  |  | 29.38
| 2 | B.04.000.020503 | Areia média lavada (a granel caçamba fechada) | m³ | 0.076 | 96.57 | 7.34
| 2 | B.02.000.020508 | Cimento CPII-E-32 (sacos de 50 kg) | kg | 117.8097 | 0.39 | 45.95
| 2 | A.08.000.022108 | Estaca escavada com injeção ou microestaca, diâmetro de 25 cm | m | 1 | 207.62 | 207.62
| 2 | E.02.000.027010 | Arame recozido nº 18 BWG | kg | 0.4434 | 8.27 | 3.67
|  |  | Sub-Total de MATERIAIS |  |  |  | 264.58
|  |  | Custo Direto Total |  |  |  | 293.96
|  |  | Taxa de BDI % |  | 1e-09 |  | 0
|  |  | Total da Composição |  |  |  | 293.96
13.01.130 |  |  | Laje pré-fabricada mista vigota treliçada/lajota cerâmica - LT 12 (8+4) e capa com concreto de 25 MPa | m² |  |  |  | 86.45 | Custo Unit. vinculado à Col. Z da Planilha (base CPOS - valor dos Serviços)
| 1 | B.01.000.010111 | Carpinteiro | h | 0.22 | 8.37 | 1.84
| 1 | B.01.000.010112 | Ajudante de carpinteiro | h | 0.22 | 6.88 | 1.51
| 1 | B.01.000.010139 | Pedreiro | h | 0.35 | 8.37 | 2.93
| 1 | B.01.000.010146 | Servente | h | 0.7 | 6.88 | 4.82
|  |  | Sub-Total de MÃO DE OBRA |  |  |  | 11.1
|  |  | Encargos Sociais % |  | 98.38 |  | 10.92
|  |  | Total Mão de Obra com Encargos Sociais |  |  |  | 22.02
| 2 | C.04.000.020536 | Concreto usinado fck= 25 MPa, slump 5 ± 1cm, slump 1 e 2 | m³ | 0.044 | 274.67 | 12.09
| 2 | D.02.000.021009 | Pontalete de cedrinho de 75 mm x 75 mm - 3ª construcão | m | 1.01 | 13.94 | 14.08
| 2 | D.02.000.021017 | Sarrafo de cedrinho 2,5 x 10 cm | m | 0.74 | 4.44 | 3.29
| 2 | D.02.000.021021 | Tábua cedrinho 25 mm x 300 mm de 3ª | m² | 0.18 | 49.67 | 8.94
| 2 | C.06.000.022047 | Laje pré-fabricada mista vigota treliçada/lajota cerâmica - LT 12 (8+4); sobrecarga 200kgf/m² | m² | 1 | 25.87 | 25.87
| 2 | E.02.000.026760 | Prego diversas bitolas (referência 18 x 27) | kg | 0.02 | 8.11 | 0.16
|  |  | Sub-Total de MATERIAIS |  |  |  | 64.43
|  |  | Custo Direto Total |  |  |  | 86.45
|  |  | Taxa de BDI % |  | 1e-09 |  | 0
|  |  | Total da Composição |  |  |  | 86.45
13.01.150 |  |  | Laje pré-fabricada mista vigota treliçada/lajota cerâmica - LT 16 (12+4) e capa com concreto de 25 MPa | m² |  |  |  | 103.78 | Custo Unit. vinculado à Col. Z da Planilha (base CPOS - valor dos Serviços)
| 1 | B.01.000.010111 | Carpinteiro | h | 0.22 | 8.37 | 1.84
| 1 | B.01.000.010112 | Ajudante de carpinteiro | h | 0.22 | 6.88 | 1.51
| 1 | B.01.000.010139 | Pedreiro | h | 0.4 | 8.37 | 3.35
| 1 | B.01.000.010146 | Servente | h | 0.8 | 6.88 | 5.5
|  |  | Sub-Total de MÃO DE OBRA |  |  |  | 12.2
|  |  | Encargos Sociais % |  | 98.38 |  | 12
|  |  | Total Mão de Obra com Encargos Sociais |  |  |  | 24.2
| 2 | C.04.000.020536 | Concreto usinado fck= 25 MPa, slump 5 ± 1cm, slump 1 e 2 | m³ | 0.044 | 274.67 | 12.09
| 2 | D.02.000.021009 | Pontalete de cedrinho de 75 mm x 75 mm - 3ª construcão | m | 1.01 | 13.94 | 14.08
| 2 | D.02.000.021017 | Sarrafo de cedrinho 2,5 x 10 cm | m | 0.74 | 4.44 | 3.29
| 2 | D.02.000.021021 | Tábua cedrinho 25 mm x 300 mm de 3ª | m² | 0.18 | 49.67 | 8.94
| 2 | C.06.000.022048 | Laje pré-fabricada mista vigota treliçada/lajota cerâmica - LT 16 (12+4); sobrecarga 200 kgf/m² | m² | 1 | 41.01 | 41.01
| 2 | E.02.000.026760 | Prego diversas bitolas (referência 18 x 27) | kg | 0.02 | 8.11 | 0.16
|  |  | Sub-Total de MATERIAIS |  |  |  | 79.57
|  |  | Custo Direto Total |  |  |  | 103.77
|  |  | Taxa de BDI % |  | 1e-09 |  | 0
|  |  | Total da Composição |  |  |  | 103.77
13.01.170 |  |  | Laje pré-fabricada mista vigota treliçada/lajota cerâmica - LT 20 (16+4) e capa com concreto de 25 MPa | m² |  |  |  | 119.68 | Custo Unit. vinculado à Col. Z da Planilha (base CPOS - valor dos Serviços)
| 1 | B.01.000.010111 | Carpinteiro | h | 0.22 | 8.37 | 1.84
| 1 | B.01.000.010112 | Ajudante de carpinteiro | h | 0.22 | 6.88 | 1.51
| 1 | B.01.000.010139 | Pedreiro | h | 0.45 | 8.37 | 3.77
| 1 | B.01.000.010146 | Servente | h | 0.9 | 6.88 | 6.19
|  |  | Sub-Total de MÃO DE OBRA |  |  |  | 13.31
|  |  | Encargos Sociais % |  | 98.38 |  | 13.09
|  |  | Total Mão de Obra com Encargos Sociais |  |  |  | 26.4
| 2 | C.04.000.020536 | Concreto usinado fck= 25 MPa, slump 5 ± 1cm, slump 1 e 2 | m³ | 0.044 | 274.67 | 12.09
| 2 | D.02.000.021009 | Pontalete de cedrinho de 75 mm x 75 mm - 3ª construcão | m | 1.01 | 13.94 | 14.08
| 2 | D.02.000.021017 | Sarrafo de cedrinho 2,5 x 10 cm | m | 0.74 | 4.44 | 3.29
| 2 | D.02.000.021021 | Tábua cedrinho 25 mm x 300 mm de 3ª | m² | 0.18 | 49.67 | 8.94
| 2 | C.06.000.022049 | Laje pré-fabricada mista vigota treliçada/lajota cerâmica - LT 20 (16+4); sobrecarga 200 kgf/m² | m² | 1 | 54.72 | 54.72
| 2 | E.02.000.026760 | Prego diversas bitolas (referência 18 x 27) | kg | 0.02 | 8.11 | 0.16
|  |  | Sub-Total de MATERIAIS |  |  |  | 93.28
|  |  | Custo Direto Total |  |  |  | 119.68
|  |  | Taxa de BDI % |  | 1e-09 |  | 0
|  |  | Total da Composição |  |  |  | 119.68
13.01.190 |  |  | Laje pré-fabricada mista vigota treliçada/lajota cerâmica - LT 24 (20+4) e capa com concreto de 25 MPa | m² |  |  |  | 133.17 | Custo Unit. vinculado à Col. Z da Planilha (base CPOS - valor dos Serviços)
| 1 | B.01.000.010111 | Carpinteiro | h | 0.22 | 8.37 | 1.84
| 1 | B.01.000.010112 | Ajudante de carpinteiro | h | 0.22 | 6.88 | 1.51
| 1 | B.01.000.010139 | Pedreiro | h | 0.5 | 8.37 | 4.19
| 1 | B.01.000.010146 | Servente | h | 1 | 6.88 | 6.88
|  |  | Sub-Total de MÃO DE OBRA |  |  |  | 14.42
|  |  | Encargos Sociais % |  | 98.38 |  | 14.19
|  |  | Total Mão de Obra com Encargos Sociais |  |  |  | 28.61
| 2 | C.04.000.020536 | Concreto usinado fck= 25 MPa, slump 5 ± 1cm, slump 1 e 2 | m³ | 0.044 | 274.67 | 12.09
| 2 | D.02.000.021009 | Pontalete de cedrinho de 75 mm x 75 mm - 3ª construcão | m | 1.01 | 13.94 | 14.08
| 2 | D.02.000.021017 | Sarrafo de cedrinho 2,5 x 10 cm | m | 0.74 | 4.44 | 3.29
| 2 | D.02.000.021021 | Tábua cedrinho 25 mm x 300 mm de 3ª | m² | 0.18 | 49.67 | 8.94
| 2 | C.06.000.022029 | Laje pré-fabricada mista vigota treliçada/lajota cerâmica - LT 24 (20+4); sobrecarga 200 kgf/m² | m² | 1 | 66 | 66
| 2 | E.02.000.026760 | Prego diversas bitolas (referência 18 x 27) | kg | 0.02 | 8.11 | 0.16
|  |  | Sub-Total de MATERIAIS |  |  |  | 104.56
|  |  | Custo Direto Total |  |  |  | 133.17
|  |  | Taxa de BDI % |  | 1e-09 |  | 0
|  |  | Total da Composição |  |  |  | 133.17
13.01.210 |  |  | Laje pré-fabricada mista vigota treliçada/lajota cerâmica - LT 30 (24+6) e capa com concreto de 25 MPa | m² |  |  |  | 161.45 | Custo Unit. vinculado à Col. Z da Planilha (base CPOS - valor dos Serviços)
| 1 | B.01.000.010111 | Carpinteiro | h | 0.24 | 8.37 | 2.01
| 1 | B.01.000.010112 | Ajudante de carpinteiro | h | 0.24 | 6.88 | 1.65
| 1 | B.01.000.010139 | Pedreiro | h | 0.55 | 8.37 | 4.6
| 1 | B.01.000.010146 | Servente | h | 1.1 | 6.88 | 7.57
|  |  | Sub-Total de MÃO DE OBRA |  |  |  | 15.83
|  |  | Encargos Sociais % |  | 98.38 |  | 15.57
|  |  | Total Mão de Obra com Encargos Sociais |  |  |  | 31.4
| 2 | C.04.000.020536 | Concreto usinado fck= 25 MPa, slump 5 ± 1cm, slump 1 e 2 | m³ | 0.066 | 274.67 | 18.13
| 2 | D.02.000.021009 | Pontalete de cedrinho de 75 mm x 75 mm - 3ª construcão | m | 1.11 | 13.94 | 15.47
| 2 | D.02.000.021017 | Sarrafo de cedrinho 2,5 x 10 cm | m | 0.77 | 4.44 | 3.42
| 2 | D.02.000.021021 | Tábua cedrinho 25 mm x 300 mm de 3ª | m² | 0.2 | 49.67 | 9.93
| 2 | C.06.000.022030 | Laje pré-fabricada mista vigota treliçada/lajota cerâmica - LT 30 (24+6); sobrecarga 200 kgf/m² | m² | 1 | 82.93 | 82.93
| 2 | E.02.000.026760 | Prego diversas bitolas (referência 18 x 27) | kg | 0.02 | 8.11 | 0.16
|  |  | Sub-Total de MATERIAIS |  |  |  | 130.04
|  |  | Custo Direto Total |  |  |  | 161.44
|  |  | Taxa de BDI % |  | 1e-09 |  | 0
|  |  | Total da Composição |  |  |  | 161.44
13.01.310 |  |  | Laje pré-fabricada unidirecional em viga treliçada/lajota em EPS LT 12 (8 + 4), com capa de concreto de 25 MPa | m² |  |  |  | 97.29 | Custo Unit. vinculado à Col. Z da Planilha (base CPOS - valor dos Serviços)
| 1 | B.01.000.010111 | Carpinteiro | h | 0.22 | 8.37 | 1.84
| 1 | B.01.000.010112 | Ajudante de carpinteiro | h | 0.22 | 6.88 | 1.51
| 1 | B.01.000.010139 | Pedreiro | h | 0.4 | 8.37 | 3.35
| 1 | B.01.000.010146 | Servente | h | 0.8 | 6.88 | 5.5
|  |  | Sub-Total de MÃO DE OBRA |  |  |  | 12.2
|  |  | Encargos Sociais % |  | 98.38 |  | 12
|  |  | Total Mão de Obra com Encargos Sociais |  |  |  | 24.2
| 2 | C.04.000.020536 | Concreto usinado fck= 25 MPa, slump 5 ± 1cm, slump 1 e 2 | m³ | 0.048 | 274.67 | 13.18
| 2 | D.02.000.021009 | Pontalete de cedrinho de 75 mm x 75 mm - 3ª construcão | m | 1.01 | 13.94 | 14.08
| 2 | D.02.000.021017 | Sarrafo de cedrinho 2,5 x 10 cm | m | 0.74 | 4.44 | 3.29
| 2 | D.02.000.021021 | Tábua cedrinho 25 mm x 300 mm de 3ª | m² | 0.18 | 49.67 | 8.94
| 2 | C.06.000.022011 | Laje pré-fabricada unidirecional em viga treliçada/lajota em EPS LT 12 (8 + 4) | m² | 1 | 33.43 | 33.43
| 2 | E.02.000.026760 | Prego diversas bitolas (referência 18 x 27) | kg | 0.02 | 8.11 | 0.16
|  |  | Sub-Total de MATERIAIS |  |  |  | 73.08
|  |  | Custo Direto Total |  |  |  | 97.28
|  |  | Taxa de BDI % |  | 1e-09 |  | 0
|  |  | Total da Composição |  |  |  | 97.28
13.01.320 |  |  | Laje pré-fabricada unidirecional em viga treliçada/lajota em EPS LT 16 (12 + 4), com capa de concreto de 25 MPa | m² |  |  |  | 110 | Custo Unit. vinculado à Col. Z da Planilha (base CPOS - valor dos Serviços)
| 1 | B.01.000.010111 | Carpinteiro | h | 0.22 | 8.37 | 1.84
| 1 | B.01.000.010112 | Ajudante de carpinteiro | h | 0.22 | 6.88 | 1.51
| 1 | B.01.000.010139 | Pedreiro | h | 0.4 | 8.37 | 3.35
| 1 | B.01.000.010146 | Servente | h | 0.8 | 6.88 | 5.5
|  |  | Sub-Total de MÃO DE OBRA |  |  |  | 12.2
|  |  | Encargos Sociais % |  | 98.38 |  | 12
|  |  | Total Mão de Obra com Encargos Sociais |  |  |  | 24.2
| 2 | C.04.000.020536 | Concreto usinado fck= 25 MPa, slump 5 ± 1cm, slump 1 e 2 | m³ | 0.055 | 274.67 | 15.11
| 2 | D.02.000.021009 | Pontalete de cedrinho de 75 mm x 75 mm - 3ª construcão | m | 1.01 | 13.94 | 14.08
| 2 | D.02.000.021017 | Sarrafo de cedrinho 2,5 x 10 cm | m | 0.74 | 4.44 | 3.29
| 2 | D.02.000.021021 | Tábua cedrinho 25 mm x 300 mm de 3ª | m² | 0.18 | 49.67 | 8.94
| 2 | C.06.000.022012 | Laje pré-fabricada unidirecional em viga treliçada/lajota em EPS LT 16 (12 + 4) | m² | 1 | 44.21 | 44.21
| 2 | E.02.000.026760 | Prego diversas bitolas (referência 18 x 27) | kg | 0.02 | 8.11 | 0.16
|  |  | Sub-Total de MATERIAIS |  |  |  | 85.79
|  |  | Custo Direto Total |  |  |  | 109.99
|  |  | Taxa de BDI % |  | 1e-09 |  | 0
|  |  | Total da Composição |  |  |  | 109.99
13.01.330 |  |  | Laje pré-fabricada unidirecional em viga treliçada/lajota em EPS LT 20 (16 + 4), com capa de concreto de 25 MPa | m² |  |  |  | 122.25 | Custo Unit. vinculado à Col. Z da Planilha (base CPOS - valor dos Serviços)
| 1 | B.01.000.010111 | Carpinteiro | h | 0.22 | 8.37 | 1.84
| 1 | B.01.000.010112 | Ajudante de carpinteiro | h | 0.22 | 6.88 | 1.51
| 1 | B.01.000.010139 | Pedreiro | h | 0.45 | 8.37 | 3.77
| 1 | B.01.000.010146 | Servente | h | 0.9 | 6.88 | 6.19
|  |  | Sub-Total de MÃO DE OBRA |  |  |  | 13.31
|  |  | Encargos Sociais % |  | 98.38 |  | 13.09
|  |  | Total Mão de Obra com Encargos Sociais |  |  |  | 26.4
| 2 | C.04.000.020536 | Concreto usinado fck= 25 MPa, slump 5 ± 1cm, slump 1 e 2 | m³ | 0.061 | 274.67 | 16.75
| 2 | D.02.000.021009 | Pontalete de cedrinho de 75 mm x 75 mm - 3ª construcão | m | 1.01 | 13.94 | 14.08
| 2 | D.02.000.021017 | Sarrafo de cedrinho 2,5 x 10 cm | m | 0.74 | 4.44 | 3.29
| 2 | D.02.000.021021 | Tábua cedrinho 25 mm x 300 mm de 3ª | m² | 0.18 | 49.67 | 8.94
| 2 | C.06.000.022013 | Laje pré-fabricada unidirecional em viga treliçada/lajota em EPS LT 20 (16 + 4) | m² | 1 | 52.63 | 52.63
| 2 | E.02.000.026760 | Prego diversas bitolas (referência 18 x 27) | kg | 0.02 | 8.11 | 0.16
|  |  | Sub-Total de MATERIAIS |  |  |  | 95.85
|  |  | Custo Direto Total |  |  |  | 122.25
|  |  | Taxa de BDI % |  | 1e-09 |  | 0
|  |  | Total da Composição |  |  |  | 122.25
13.01.340 |  |  | Laje pré-fabricada unidirecional em viga treliçada/lajota em EPS LT 25 (20 + 5), com capa de concreto de 25 MPa | m² |  |  |  | 138.48 | Custo Unit. vinculado à Col. Z da Planilha (base CPOS - valor dos Serviços)
| 1 | B.01.000.010111 | Carpinteiro | h | 0.22 | 8.37 | 1.84
| 1 | B.01.000.010112 | Ajudante de carpinteiro | h | 0.22 | 6.88 | 1.51
| 1 | B.01.000.010139 | Pedreiro | h | 0.5 | 8.37 | 4.19
| 1 | B.01.000.010146 | Servente | h | 1 | 6.88 | 6.88
|  |  | Sub-Total de MÃO DE OBRA |  |  |  | 14.42
|  |  | Encargos Sociais % |  | 98.38 |  | 14.19
|  |  | Total Mão de Obra com Encargos Sociais |  |  |  | 28.61
| 2 | C.04.000.020536 | Concreto usinado fck= 25 MPa, slump 5 ± 1cm, slump 1 e 2 | m³ | 0.078 | 274.67 | 21.42
| 2 | D.02.000.021009 | Pontalete de cedrinho de 75 mm x 75 mm - 3ª construcão | m | 1.01 | 13.94 | 14.08
| 2 | D.02.000.021017 | Sarrafo de cedrinho 2,5 x 10 cm | m | 0.74 | 4.44 | 3.29
| 2 | D.02.000.021021 | Tábua cedrinho 25 mm x 300 mm de 3ª | m² | 0.18 | 49.67 | 8.94
| 2 | C.06.000.022014 | Laje pré-fabricada unidirecional em viga treliçada/lajota em EPS LT 25 (20 + 5) | m² | 1 | 61.98 | 61.98
| 2 | E.02.000.026760 | Prego diversas bitolas (referência 18 x 27) | kg | 0.02 | 8.11 | 0.16
|  |  | Sub-Total de MATERIAIS |  |  |  | 109.87
|  |  | Custo Direto Total |  |  |  | 138.48
|  |  | Taxa de BDI % |  | 1e-09 |  | 0
|  |  | Total da Composição |  |  |  | 138.48
13.01.350 |  |  | Laje pré-fabricada unidirecional em viga treliçada/lajota em EPS LT 30 (25 + 5), com capa de concreto de 25 MPa | m² |  |  |  | 198.58 | Custo Unit. vinculado à Col. Z da Planilha (base CPOS - valor dos Serviços)
| 1 | B.01.000.010111 | Carpinteiro | h | 0.24 | 8.37 | 2.01
| 1 | B.01.000.010112 | Ajudante de carpinteiro | h | 0.24 | 6.88 | 1.65
| 1 | B.01.000.010139 | Pedreiro | h | 0.55 | 8.37 | 4.6
| 1 | B.01.000.010146 | Servente | h | 1.1 | 6.88 | 7.57
|  |  | Sub-Total de MÃO DE OBRA |  |  |  | 15.83
|  |  | Encargos Sociais % |  | 98.38 |  | 15.57
|  |  | Total Mão de Obra com Encargos Sociais |  |  |  | 31.4
| 2 | C.04.000.020536 | Concreto usinado fck= 25 MPa, slump 5 ± 1cm, slump 1 e 2 | m³ | 0.094 | 274.67 | 25.82
| 2 | D.02.000.021009 | Pontalete de cedrinho de 75 mm x 75 mm - 3ª construcão | m | 1.11 | 13.94 | 15.47
| 2 | D.02.000.021017 | Sarrafo de cedrinho 2,5 x 10 cm | m | 0.77 | 4.44 | 3.42
| 2 | D.02.000.021021 | Tábua cedrinho 25 mm x 300 mm de 3ª | m² | 0.2 | 49.67 | 9.93
| 2 | C.06.000.022015 | Laje pré-fabricada unidirecional em viga treliçada/lajota em EPS LT 30 (25+ 5) | m² | 1 | 112.37 | 112.37
| 2 | E.02.000.026760 | Prego diversas bitolas (referência 18 x 27) | kg | 0.02 | 8.11 | 0.16
|  |  | Sub-Total de MATERIAIS |  |  |  | 167.17
|  |  | Custo Direto Total |  |  |  | 198.57
|  |  | Taxa de BDI % |  | 1e-09 |  | 0
|  |  | Total da Composição |  |  |  | 198.57
13.02.150 |  |  | Laje pré-fabricada mista vigota protendida/lajota cerâmica - LP 12 (8+4) e capa com concreto de 25 MPa | m² |  |  |  | 110.42 | Custo Unit. vinculado à Col. Z da Planilha (base CPOS - valor dos Serviços)
| 1 | B.01.000.010111 | Carpinteiro | h | 0.22 | 8.37 | 1.84
| 1 | B.01.000.010112 | Ajudante de carpinteiro | h | 0.22 | 6.88 | 1.51
| 1 | B.01.000.010139 | Pedreiro | h | 0.4 | 8.37 | 3.35
| 1 | B.01.000.010146 | Servente | h | 0.8 | 6.88 | 5.5
|  |  | Sub-Total de MÃO DE OBRA |  |  |  | 12.2
|  |  | Encargos Sociais % |  | 98.38 |  | 12
|  |  | Total Mão de Obra com Encargos Sociais |  |  |  | 24.2
| 2 | C.04.000.020536 | Concreto usinado fck= 25 MPa, slump 5 ± 1cm, slump 1 e 2 | m³ | 0.044 | 274.67 | 12.09
| 2 | D.02.000.021009 | Pontalete de cedrinho de 75 mm x 75 mm - 3ª construcão | m | 1.01 | 13.94 | 14.08
| 2 | D.02.000.021017 | Sarrafo de cedrinho 2,5 x 10 cm | m | 0.74 | 4.44 | 3.29
| 2 | D.02.000.021021 | Tábua cedrinho 25 mm x 300 mm de 3ª | m² | 0.18 | 49.67 | 8.94
| 2 | C.06.000.022050 | Laje pré-fabricada mista vigota protendida/lajota cerâmica - LP 12 (8+4); sobrecarga 200kgf/m² | m² | 1 | 47.65 | 47.65
| 2 | E.02.000.026760 | Prego diversas bitolas (referência 18 x 27) | kg | 0.02 | 8.11 | 0.16
|  |  | Sub-Total de MATERIAIS |  |  |  | 86.21
|  |  | Custo Direto Total |  |  |  | 110.41
|  |  | Taxa de BDI % |  | 1e-09 |  | 0
|  |  | Total da Composição |  |  |  | 110.41
13.02.170 |  |  | Laje pré-fabricada mista vigota protendida/lajota cerâmica - LP 16 (12+4) e capa com concreto de 25 MPa | m² |  |  |  | 121.36 | Custo Unit. vinculado à Col. Z da Planilha (base CPOS - valor dos Serviços)
| 1 | B.01.000.010111 | Carpinteiro | h | 0.22 | 8.37 | 1.84
| 1 | B.01.000.010112 | Ajudante de carpinteiro | h | 0.22 | 6.88 | 1.51
| 1 | B.01.000.010139 | Pedreiro | h | 0.45 | 8.37 | 3.77
| 1 | B.01.000.010146 | Servente | h | 0.9 | 6.88 | 6.19
|  |  | Sub-Total de MÃO DE OBRA |  |  |  | 13.31
|  |  | Encargos Sociais % |  | 98.38 |  | 13.09
|  |  | Total Mão de Obra com Encargos Sociais |  |  |  | 26.4
| 2 | C.04.000.020536 | Concreto usinado fck= 25 MPa, slump 5 ± 1cm, slump 1 e 2 | m³ | 0.044 | 274.67 | 12.09
| 2 | D.02.000.021009 | Pontalete de cedrinho de 75 mm x 75 mm - 3ª construcão | m | 1.01 | 13.94 | 14.08
| 2 | D.02.000.021017 | Sarrafo de cedrinho 2,5 x 10 cm | m | 0.74 | 4.44 | 3.29
| 2 | D.02.000.021021 | Tábua cedrinho 25 mm x 300 mm de 3ª | m² | 0.18 | 49.67 | 8.94
| 2 | C.06.000.022051 | Laje pré-fabricada mista vigota protendida/lajota cerâmica - LP 16 (12+4); sobrecarga 200kgf/m² | m² | 1 | 56.4 | 56.4
| 2 | E.02.000.026760 | Prego diversas bitolas (referência 18 x 27) | kg | 0.02 | 8.11 | 0.16
|  |  | Sub-Total de MATERIAIS |  |  |  | 94.96
|  |  | Custo Direto Total |  |  |  | 121.36
|  |  | Taxa de BDI % |  | 1e-09 |  | 0
|  |  | Total da Composição |  |  |  | 121.36
13.02.190 |  |  | Laje pré-fabricada mista vigota protendida/lajota cerâmica - LP 20 (16+4) e capa com concreto de 25 MPa | m² |  |  |  | 129.92 | Custo Unit. vinculado à Col. Z da Planilha (base CPOS - valor dos Serviços)
| 1 | B.01.000.010111 | Carpinteiro | h | 0.22 | 8.37 | 1.84
| 1 | B.01.000.010112 | Ajudante de carpinteiro | h | 0.22 | 6.88 | 1.51
| 1 | B.01.000.010139 | Pedreiro | h | 0.5 | 8.37 | 4.19
| 1 | B.01.000.010146 | Servente | h | 1 | 6.88 | 6.88
|  |  | Sub-Total de MÃO DE OBRA |  |  |  | 14.42
|  |  | Encargos Sociais % |  | 98.38 |  | 14.19
|  |  | Total Mão de Obra com Encargos Sociais |  |  |  | 28.61
| 2 | C.04.000.020536 | Concreto usinado fck= 25 MPa, slump 5 ± 1cm, slump 1 e 2 | m³ | 0.044 | 274.67 | 12.09
| 2 | D.02.000.021009 | Pontalete de cedrinho de 75 mm x 75 mm - 3ª construcão | m | 1.01 | 13.94 | 14.08
| 2 | D.02.000.021017 | Sarrafo de cedrinho 2,5 x 10 cm | m | 0.74 | 4.44 | 3.29
| 2 | D.02.000.021021 | Tábua cedrinho 25 mm x 300 mm de 3ª | m² | 0.18 | 49.67 | 8.94
| 2 | C.06.000.022052 | Laje pré-fabricada mista vigota protendida/lajota cerâmica - LP 20 (16+4); sobrecarga 200kgf/m² | m² | 1 | 62.75 | 62.75
| 2 | E.02.000.026760 | Prego diversas bitolas (referência 18 x 27) | kg | 0.02 | 8.11 | 0.16
|  |  | Sub-Total de MATERIAIS |  |  |  | 101.31
|  |  | Custo Direto Total |  |  |  | 129.92
|  |  | Taxa de BDI % |  | 1e-09 |  | 0
|  |  | Total da Composição |  |  |  | 129.92
13.02.210 |  |  | Laje pré-fabricada mista vigota protendida/lajota cerâmica - LP 25 (20+5) e capa com concreto de 25 MPa | m² |  |  |  | 143.31 | Custo Unit. vinculado à Col. Z da Planilha (base CPOS - valor dos Serviços)
| 1 | B.01.000.010111 | Carpinteiro | h | 0.24 | 8.37 | 2.01
| 1 | B.01.000.010112 | Ajudante de carpinteiro | h | 0.24 | 6.88 | 1.65
| 1 | B.01.000.010139 | Pedreiro | h | 0.55 | 8.37 | 4.6
| 1 | B.01.000.010146 | Servente | h | 1.1 | 6.88 | 7.57
|  |  | Sub-Total de MÃO DE OBRA |  |  |  | 15.83
|  |  | Encargos Sociais % |  | 98.38 |  | 15.57
|  |  | Total Mão de Obra com Encargos Sociais |  |  |  | 31.4
| 2 | C.04.000.020536 | Concreto usinado fck= 25 MPa, slump 5 ± 1cm, slump 1 e 2 | m³ | 0.055 | 274.67 | 15.11
| 2 | D.02.000.021009 | Pontalete de cedrinho de 75 mm x 75 mm - 3ª construcão | m | 1.11 | 13.94 | 15.47
| 2 | D.02.000.021017 | Sarrafo de cedrinho 2,5 x 10 cm | m | 0.77 | 4.44 | 3.42
| 2 | D.02.000.021021 | Tábua cedrinho 25 mm x 300 mm de 3ª | m² | 0.2 | 49.67 | 9.93
| 2 | C.06.000.022039 | Laje pré-fabricada mista vigota protendida/lajota cerâmica - LP 25 (20+5); sobrecarga 200kgf/m² | m² | 1 | 67.81 | 67.81
| 2 | E.02.000.026760 | Prego diversas bitolas (referência 18 x 27) | kg | 0.02 | 8.11 | 0.16
|  |  | Sub-Total de MATERIAIS |  |  |  | 111.9
|  |  | Custo Direto Total |  |  |  | 143.3
|  |  | Taxa de BDI % |  | 1e-09 |  | 0
|  |  | Total da Composição |  |  |  | 143.3
13.05.084 |  |  | Pré-laje em painel pré-fabricado treliçado, com EPS, H= 12 cm | m² |  |  |  | 96.16 | Custo Unit. vinculado à Col. Z da Planilha (base CPOS - valor dos Serviços)
| 1 | B.01.000.010111 | Carpinteiro | h | 0.15 | 8.37 | 1.26
| 1 | B.01.000.010112 | Ajudante de carpinteiro | h | 0.15 | 6.88 | 1.03
| 1 | B.01.000.010139 | Pedreiro | h | 0.08 | 8.37 | 0.67
| 1 | B.01.000.010146 | Servente | h | 0.111 | 6.88 | 0.76
|  |  | Sub-Total de MÃO DE OBRA |  |  |  | 3.72
|  |  | Encargos Sociais % |  | 98.38 |  | 3.66
|  |  | Total Mão de Obra com Encargos Sociais |  |  |  | 7.38
| 2 | D.02.000.021009 | Pontalete de cedrinho de 75 mm x 75 mm - 3ª construcão | m | 1.15 | 13.94 | 16.03
| 2 | D.02.000.021017 | Sarrafo de cedrinho 2,5 x 10 cm | m | 0.6 | 4.44 | 2.66
| 2 | D.02.000.021021 | Tábua cedrinho 25 mm x 300 mm de 3ª | m² | 0.201 | 49.67 | 9.98
| 2 | C.06.000.022032 | Pré-laje em painel pré-fabricado treliçado, com EPS classe PI, H= 12 cm, sem capeamento; sobrecarga 200 kgf/m² | m² | 1 | 54.41 | 54.41
| 2 | E.02.000.026760 | Prego diversas bitolas (referência 18 x 27) | kg | 0.03 | 8.11 | 0.24
| 2 | S.01.000.080351 | Guindauto MUNCK M-640/18 com lança telescópica capacidade 3750 kg | h | 0.0371 | 147.06 | 5.46
|  |  | Sub-Total de MATERIAIS |  |  |  | 88.78
|  |  | Custo Direto Total |  |  |  | 96.16
|  |  | Taxa de BDI % |  | 1e-09 |  | 0
|  |  | Total da Composição |  |  |  | 96.16
13.05.090 |  |  | Pré-laje em painel pré-fabricado treliçado, com EPS, H= 16 cm | m² |  |  |  | 102.65 | Custo Unit. vinculado à Col. Z da Planilha (base CPOS - valor dos Serviços)
| 1 | B.01.000.010111 | Carpinteiro | h | 0.15 | 8.37 | 1.26
| 1 | B.01.000.010112 | Ajudante de carpinteiro | h | 0.15 | 6.88 | 1.03
| 1 | B.01.000.010139 | Pedreiro | h | 0.08 | 8.37 | 0.67
| 1 | B.01.000.010146 | Servente | h | 0.1389 | 6.88 | 0.96
|  |  | Sub-Total de MÃO DE OBRA |  |  |  | 3.92
|  |  | Encargos Sociais % |  | 98.38 |  | 3.86
|  |  | Total Mão de Obra com Encargos Sociais |  |  |  | 7.78
| 2 | D.02.000.021009 | Pontalete de cedrinho de 75 mm x 75 mm - 3ª construcão | m | 1.15 | 13.94 | 16.03
| 2 | D.02.000.021017 | Sarrafo de cedrinho 2,5 x 10 cm | m | 0.6 | 4.44 | 2.66
| 2 | D.02.000.021021 | Tábua cedrinho 25 mm x 300 mm de 3ª | m² | 0.201 | 49.67 | 9.98
| 2 | C.06.000.022035 | Pré-laje em painel pré-fabricado treliçado, com EPS classe PI, H= 16 cm, sem capeamento; sobrecarga 200 kgf/m² | m² | 1 | 59.16 | 59.16
| 2 | E.02.000.026760 | Prego diversas bitolas (referência 18 x 27) | kg | 0.03 | 8.11 | 0.24
| 2 | S.01.000.080351 | Guindauto MUNCK M-640/18 com lança telescópica capacidade 3750 kg | h | 0.0463 | 147.06 | 6.81
|  |  | Sub-Total de MATERIAIS |  |  |  | 94.88
|  |  | Custo Direto Total |  |  |  | 102.66
|  |  | Taxa de BDI % |  | 1e-09 |  | 0
|  |  | Total da Composição |  |  |  | 102.66
13.05.094 |  |  | Pré-laje em painel pré-fabricado treliçado, com EPS, H= 20 cm | m² |  |  |  | 111.27 | Custo Unit. vinculado à Col. Z da Planilha (base CPOS - valor dos Serviços)
| 1 | B.01.000.010111 | Carpinteiro | h | 0.15 | 8.37 | 1.26
| 1 | B.01.000.010112 | Ajudante de carpinteiro | h | 0.15 | 6.88 | 1.03
| 1 | B.01.000.010139 | Pedreiro | h | 0.08 | 8.37 | 0.67
| 1 | B.01.000.010146 | Servente | h | 0.1667 | 6.88 | 1.15
|  |  | Sub-Total de MÃO DE OBRA |  |  |  | 4.11
|  |  | Encargos Sociais % |  | 98.38 |  | 4.04
|  |  | Total Mão de Obra com Encargos Sociais |  |  |  | 8.15
| 2 | D.02.000.021009 | Pontalete de cedrinho de 75 mm x 75 mm - 3ª construcão | m | 1.15 | 13.94 | 16.03
| 2 | D.02.000.021017 | Sarrafo de cedrinho 2,5 x 10 cm | m | 0.6 | 4.44 | 2.66
| 2 | D.02.000.021021 | Tábua cedrinho 25 mm x 300 mm de 3ª | m² | 0.201 | 49.67 | 9.98
| 2 | C.06.000.022034 | Pré-laje em painel pré-fabricado treliçado, com EPS classe PI, H= 20 cm, sem capeamento; sobrecarga 200 kgf/m² | m² | 1 | 66.03 | 66.03
| 2 | E.02.000.026760 | Prego diversas bitolas (referência 18 x 27) | kg | 0.03 | 8.11 | 0.24
| 2 | S.01.000.080351 | Guindauto MUNCK M-640/18 com lança telescópica capacidade 3750 kg | h | 0.0556 | 147.06 | 8.18
|  |  | Sub-Total de MATERIAIS |  |  |  | 103.12
|  |  | Custo Direto Total |  |  |  | 111.27
|  |  | Taxa de BDI % |  | 1e-09 |  | 0
|  |  | Total da Composição |  |  |  | 111.27
13.05.096 |  |  | Pré-laje em painel pré-fabricado treliçado, com EPS, H= 25 cm | m² |  |  |  | 127.17 | Custo Unit. vinculado à Col. Z da Planilha (base CPOS - valor dos Serviços)
| 1 | B.01.000.010111 | Carpinteiro | h | 0.15 | 8.37 | 1.26
| 1 | B.01.000.010112 | Ajudante de carpinteiro | h | 0.15 | 6.88 | 1.03
| 1 | B.01.000.010139 | Pedreiro | h | 0.08 | 8.37 | 0.67
| 1 | B.01.000.010146 | Servente | h | 0.1778 | 6.88 | 1.22
|  |  | Sub-Total de MÃO DE OBRA |  |  |  | 4.18
|  |  | Encargos Sociais % |  | 98.38 |  | 4.11
|  |  | Total Mão de Obra com Encargos Sociais |  |  |  | 8.29
| 2 | D.02.000.021009 | Pontalete de cedrinho de 75 mm x 75 mm - 3ª construcão | m | 1.15 | 13.94 | 16.03
| 2 | D.02.000.021017 | Sarrafo de cedrinho 2,5 x 10 cm | m | 0.6 | 4.44 | 2.66
| 2 | D.02.000.021021 | Tábua cedrinho 25 mm x 300 mm de 3ª | m² | 0.201 | 49.67 | 9.98
| 2 | C.06.000.022033 | Pré-laje em painel pré-fabricado treliçado, com EPS classe PI, H= 25 cm, sem capeamento; sobrecarga 200 kgf/m² | m² | 1 | 81.25 | 81.25
| 2 | E.02.000.026760 | Prego diversas bitolas (referência 18 x 27) | kg | 0.03 | 8.11 | 0.24
| 2 | S.01.000.080351 | Guindauto MUNCK M-640/18 com lança telescópica capacidade 3750 kg | h | 0.0593 | 147.06 | 8.72
|  |  | Sub-Total de MATERIAIS |  |  |  | 118.88
|  |  | Custo Direto Total |  |  |  | 127.17
|  |  | Taxa de BDI % |  | 1e-09 |  | 0
|  |  | Total da Composição |  |  |  | 127.17
13.05.110 |  |  | Pré-laje em painel pré-fabricado treliçado, H= 12 cm | m² |  |  |  | 93.19 | Custo Unit. vinculado à Col. Z da Planilha (base CPOS - valor dos Serviços)
| 1 | B.01.000.010111 | Carpinteiro | h | 0.15 | 8.37 | 1.26
| 1 | B.01.000.010112 | Ajudante de carpinteiro | h | 0.15 | 6.88 | 1.03
| 1 | B.01.000.010139 | Pedreiro | h | 0.08 | 8.37 | 0.67
| 1 | B.01.000.010146 | Servente | h | 0.111 | 6.88 | 0.76
|  |  | Sub-Total de MÃO DE OBRA |  |  |  | 3.72
|  |  | Encargos Sociais % |  | 98.38 |  | 3.66
|  |  | Total Mão de Obra com Encargos Sociais |  |  |  | 7.38
| 2 | D.02.000.021009 | Pontalete de cedrinho de 75 mm x 75 mm - 3ª construcão | m | 1.15 | 13.94 | 16.03
| 2 | D.02.000.021017 | Sarrafo de cedrinho 2,5 x 10 cm | m | 0.6 | 4.44 | 2.66
| 2 | D.02.000.021021 | Tábua cedrinho 25 mm x 300 mm de 3ª | m² | 0.201 | 49.67 | 9.98
| 2 | C.06.000.022061 | Pré-laje em painel pré-fabricado treliçado maciço; altura total, H= 12 cm, sobrecarga 200 kgf/m² | m² | 1 | 51.44 | 51.44
| 2 | E.02.000.026760 | Prego diversas bitolas (referência 18 x 27) | kg | 0.03 | 8.11 | 0.24
| 2 | S.01.000.080351 | Guindauto MUNCK M-640/18 com lança telescópica capacidade 3750 kg | h | 0.0371 | 147.06 | 5.46
|  |  | Sub-Total de MATERIAIS |  |  |  | 85.81
|  |  | Custo Direto Total |  |  |  | 93.19
|  |  | Taxa de BDI % |  | 1e-09 |  | 0
|  |  | Total da Composição |  |  |  | 93.19
13.05.150 |  |  | Pré-laje em painel pré-fabricado treliçado, H= 16 cm | m² |  |  |  | 103.91 | Custo Unit. vinculado à Col. Z da Planilha (base CPOS - valor dos Serviços)
| 1 | B.01.000.010111 | Carpinteiro | h | 0.15 | 8.37 | 1.26
| 1 | B.01.000.010112 | Ajudante de carpinteiro | h | 0.15 | 6.88 | 1.03
| 1 | B.01.000.010139 | Pedreiro | h | 0.08 | 8.37 | 0.67
| 1 | B.01.000.010146 | Servente | h | 0.1387 | 6.88 | 0.95
|  |  | Sub-Total de MÃO DE OBRA |  |  |  | 3.91
|  |  | Encargos Sociais % |  | 98.38 |  | 3.85
|  |  | Total Mão de Obra com Encargos Sociais |  |  |  | 7.76
| 2 | D.02.000.021009 | Pontalete de cedrinho de 75 mm x 75 mm - 3ª construcão | m | 1.15 | 13.94 | 16.03
| 2 | D.02.000.021017 | Sarrafo de cedrinho 2,5 x 10 cm | m | 0.6 | 4.44 | 2.66
| 2 | D.02.000.021021 | Tábua cedrinho 25 mm x 300 mm de 3ª | m² | 0.201 | 49.67 | 9.98
| 2 | C.06.000.022065 | Pré-laje em painel pré-fabricado treliçado maciço; altura total, H= 16 cm; sobrecarga 200 kgf/m² | m² | 1 | 60.43 | 60.43
| 2 | E.02.000.026760 | Prego diversas bitolas (referência 18 x 27) | kg | 0.03 | 8.11 | 0.24
| 2 | S.01.000.080351 | Guindauto MUNCK M-640/18 com lança telescópica capacidade 3750 kg | h | 0.0463 | 147.06 | 6.81
|  |  | Sub-Total de MATERIAIS |  |  |  | 96.15
|  |  | Custo Direto Total |  |  |  | 103.91
|  |  | Taxa de BDI % |  | 1e-09 |  | 0
|  |  | Total da Composição |  |  |  | 103.91
14.01.020 |  |  | Alvenaria de embasamento em tijolo maciço comum | m³ |  |  |  | 604.55 | Custo Unit. vinculado à Col. Z da Planilha (base CPOS - valor dos Serviços)
| 1 | B.01.000.010139 | Pedreiro | h | 7 | 8.37 | 58.59
| 1 | B.01.000.010146 | Servente | h | 9.85 | 6.88 | 67.77
|  |  | Sub-Total de MÃO DE OBRA |  |  |  | 126.36
|  |  | Encargos Sociais % |  | 98.38 |  | 124.31
|  |  | Total Mão de Obra com Encargos Sociais |  |  |  | 250.67
| 2 | B.04.000.020503 | Areia média lavada (a granel caçamba fechada) | m³ | 0.35 | 96.57 | 33.8
| 2 | B.03.000.020505 | Cal hidratada (saco de 20 kg) | kg | 51.87 | 0.57 | 29.57
| 2 | B.02.000.020508 | Cimento CPII-E-32 (sacos de 50 kg) | kg | 51.87 | 0.39 | 20.23
| 2 | G.01.000.022515 | Tijolo comum maciço | un | 795 | 0.34 | 270.3
|  |  | Sub-Total de MATERIAIS |  |  |  | 353.9
|  |  | Custo Direto Total |  |  |  | 604.57
|  |  | Taxa de BDI % |  | 1e-09 |  | 0
|  |  | Total da Composição |  |  |  | 604.57
14.01.050 |  |  | Alvenaria de embasamento em bloco de concreto de 14 x 19 x 39 cm - classe A | m² |  |  |  | 61.13 | Custo Unit. vinculado à Col. Z da Planilha (base CPOS - valor dos Serviços)
| 1 | B.01.000.010139 | Pedreiro | h | 0.75 | 8.37 | 6.28
| 1 | B.01.000.010146 | Servente | h | 0.85 | 6.88 | 5.85
|  |  | Sub-Total de MÃO DE OBRA |  |  |  | 12.13
|  |  | Encargos Sociais % |  | 98.38 |  | 11.93
|  |  | Total Mão de Obra com Encargos Sociais |  |  |  | 24.06
| 2 | B.04.000.020503 | Areia média lavada (a granel caçamba fechada) | m³ | 0.012 | 96.57 | 1.16
| 2 | B.03.000.020505 | Cal hidratada (saco de 20 kg) | kg | 1.8 | 0.57 | 1.03
| 2 | B.02.000.020508 | Cimento CPII-E-32 (sacos de 50 kg) | kg | 1.8 | 0.39 | 0.7
| 2 | C.07.000.022539 | Bloco de concreto estrutural de 14 x 19 x 39 cm, classe A (resistência > ou = 8 Mpa) | un | 13 | 2.63 | 34.19
|  |  | Sub-Total de MATERIAIS |  |  |  | 37.08
|  |  | Custo Direto Total |  |  |  | 61.14
|  |  | Taxa de BDI % |  | 1e-09 |  | 0
|  |  | Total da Composição |  |  |  | 61.14
14.01.060 |  |  | Alvenaria de embasamento em bloco de concreto de 19 x 19 x 39 cm - classe A | m² |  |  |  | 73.18 | Custo Unit. vinculado à Col. Z da Planilha (base CPOS - valor dos Serviços)
| 1 | B.01.000.010139 | Pedreiro | h | 0.75 | 8.37 | 6.28
| 1 | B.01.000.010146 | Servente | h | 0.89 | 6.88 | 6.12
|  |  | Sub-Total de MÃO DE OBRA |  |  |  | 12.4
|  |  | Encargos Sociais % |  | 98.38 |  | 12.2
|  |  | Total Mão de Obra com Encargos Sociais |  |  |  | 24.6
| 2 | B.04.000.020503 | Areia média lavada (a granel caçamba fechada) | m³ | 0.017 | 96.57 | 1.64
| 2 | B.03.000.020505 | Cal hidratada (saco de 20 kg) | kg | 2.58 | 0.57 | 1.47
| 2 | B.02.000.020508 | Cimento CPII-E-32 (sacos de 50 kg) | kg | 2.58 | 0.39 | 1.01
| 2 | C.07.000.022540 | Bloco de concreto estrutural de 19 x 19 x 39 cm, classe A (resistência > ou = 8 Mpa) | un | 13 | 3.42 | 44.46
|  |  | Sub-Total de MATERIAIS |  |  |  | 48.58
|  |  | Custo Direto Total |  |  |  | 73.18
|  |  | Taxa de BDI % |  | 1e-09 |  | 0
|  |  | Total da Composição |  |  |  | 73.18
14.02.020 |  |  | Alvenaria de elevação de 1/4 tijolo maciço comum | m² |  |  |  | 52.71 | Custo Unit. vinculado à Col. Z da Planilha (base CPOS - valor dos Serviços)
| 1 | B.01.000.010139 | Pedreiro | h | 0.96 | 8.37 | 8.04
| 1 | B.01.000.010146 | Servente | h | 1.1 | 6.88 | 7.57
|  |  | Sub-Total de MÃO DE OBRA |  |  |  | 15.61
|  |  | Encargos Sociais % |  | 98.38 |  | 15.36
|  |  | Total Mão de Obra com Encargos Sociais |  |  |  | 30.97
| 2 | B.04.000.020503 | Areia média lavada (a granel caçamba fechada) | m³ | 0.017 | 96.57 | 1.64
| 2 | B.03.000.020505 | Cal hidratada (saco de 20 kg) | kg | 2.53 | 0.57 | 1.44
| 2 | B.02.000.020508 | Cimento CPII-E-32 (sacos de 50 kg) | kg | 2.53 | 0.39 | 0.99
| 2 | G.01.000.022515 | Tijolo comum maciço | un | 52 | 0.34 | 17.68
|  |  | Sub-Total de MATERIAIS |  |  |  | 21.75
|  |  | Custo Direto Total |  |  |  | 52.72
|  |  | Taxa de BDI % |  | 1e-09 |  | 0
|  |  | Total da Composição |  |  |  | 52.72
14.02.030 |  |  | Alvenaria de elevação de 1/2 tijolo maciço comum | m² |  |  |  | 79.07 | Custo Unit. vinculado à Col. Z da Planilha (base CPOS - valor dos Serviços)
| 1 | B.01.000.010139 | Pedreiro | h | 1.52 | 8.37 | 12.72
| 1 | B.01.000.010146 | Servente | h | 1.74 | 6.88 | 11.97
|  |  | Sub-Total de MÃO DE OBRA |  |  |  | 24.69
|  |  | Encargos Sociais % |  | 98.38 |  | 24.29
|  |  | Total Mão de Obra com Encargos Sociais |  |  |  | 48.98
| 2 | B.04.000.020503 | Areia média lavada (a granel caçamba fechada) | m³ | 0.0305 | 96.57 | 2.95
| 2 | B.03.000.020505 | Cal hidratada (saco de 20 kg) | kg | 4.55 | 0.57 | 2.59
| 2 | B.02.000.020508 | Cimento CPII-E-32 (sacos de 50 kg) | kg | 4.55 | 0.39 | 1.77
| 2 | G.01.000.022515 | Tijolo comum maciço | un | 67 | 0.34 | 22.78
|  |  | Sub-Total de MATERIAIS |  |  |  | 30.09
|  |  | Custo Direto Total |  |  |  | 79.07
|  |  | Taxa de BDI % |  | 1e-09 |  | 0
|  |  | Total da Composição |  |  |  | 79.07
14.02.040 |  |  | Alvenaria de elevação de 1 tijolo maciço comum | m² |  |  |  | 145.74 | Custo Unit. vinculado à Col. Z da Planilha (base CPOS - valor dos Serviços)
| 1 | B.01.000.010139 | Pedreiro | h | 2.42 | 8.37 | 20.26
| 1 | B.01.000.010146 | Servente | h | 2.88 | 6.88 | 19.81
|  |  | Sub-Total de MÃO DE OBRA |  |  |  | 40.07
|  |  | Encargos Sociais % |  | 98.38 |  | 39.42
|  |  | Total Mão de Obra com Encargos Sociais |  |  |  | 79.49
| 2 | B.04.000.020503 | Areia média lavada (a granel caçamba fechada) | m³ | 0.06 | 96.57 | 5.79
| 2 | B.03.000.020505 | Cal hidratada (saco de 20 kg) | kg | 8.44 | 0.57 | 4.81
| 2 | B.02.000.020508 | Cimento CPII-E-32 (sacos de 50 kg) | kg | 8.44 | 0.39 | 3.29
| 2 | G.01.000.022515 | Tijolo comum maciço | un | 154 | 0.34 | 52.36
|  |  | Sub-Total de MATERIAIS |  |  |  | 66.25
|  |  | Custo Direto Total |  |  |  | 145.74
|  |  | Taxa de BDI % |  | 1e-09 |  | 0
|  |  | Total da Composição |  |  |  | 145.74
14.02.050 |  |  | Alvenaria de elevação de 1 1/2 tijolo maciço comum | m² |  |  |  | 193.85 | Custo Unit. vinculado à Col. Z da Planilha (base CPOS - valor dos Serviços)
| 1 | B.01.000.010139 | Pedreiro | h | 2.92 | 8.37 | 24.44
| 1 | B.01.000.010146 | Servente | h | 3.63 | 6.88 | 24.97
|  |  | Sub-Total de MÃO DE OBRA |  |  |  | 49.41
|  |  | Encargos Sociais % |  | 98.38 |  | 48.61
|  |  | Total Mão de Obra com Encargos Sociais |  |  |  | 98.02
| 2 | B.04.000.020503 | Areia média lavada (a granel caçamba fechada) | m³ | 0.086 | 96.57 | 8.31
| 2 | B.03.000.020505 | Cal hidratada (saco de 20 kg) | kg | 12.9 | 0.57 | 7.35
| 2 | B.02.000.020508 | Cimento CPII-E-32 (sacos de 50 kg) | kg | 12.9 | 0.39 | 5.03
| 2 | G.01.000.022515 | Tijolo comum maciço | un | 221 | 0.34 | 75.14
|  |  | Sub-Total de MATERIAIS |  |  |  | 95.83
|  |  | Custo Direto Total |  |  |  | 193.85
|  |  | Taxa de BDI % |  | 1e-09 |  | 0
|  |  | Total da Composição |  |  |  | 193.85
14.02.070 |  |  | Alvenaria de elevação de 1/2 tijolo maciço aparente | m² |  |  |  | 139.37 | Custo Unit. vinculado à Col. Z da Planilha (base CPOS - valor dos Serviços)
| 1 | B.01.000.010139 | Pedreiro | h | 1.52 | 8.37 | 12.72
| 1 | B.01.000.010146 | Servente | h | 1.74 | 6.88 | 11.97
|  |  | Sub-Total de MÃO DE OBRA |  |  |  | 24.69
|  |  | Encargos Sociais % |  | 98.38 |  | 24.29
|  |  | Total Mão de Obra com Encargos Sociais |  |  |  | 48.98
| 2 | B.04.000.020503 | Areia média lavada (a granel caçamba fechada) | m³ | 0.0305 | 96.57 | 2.95
| 2 | B.03.000.020505 | Cal hidratada (saco de 20 kg) | kg | 4.55 | 0.57 | 2.59
| 2 | B.02.000.020508 | Cimento CPII-E-32 (sacos de 50 kg) | kg | 4.55 | 0.39 | 1.77
| 2 | G.01.000.022514 | Tijolo especial maciço para alvenaria a vista | un | 67 | 1.24 | 83.08
|  |  | Sub-Total de MATERIAIS |  |  |  | 90.39
|  |  | Custo Direto Total |  |  |  | 139.37
|  |  | Taxa de BDI % |  | 1e-09 |  | 0
|  |  | Total da Composição |  |  |  | 139.37
14.02.080 |  |  | Alvenaria de elevação de 1 tijolo maciço aparente | m² |  |  |  | 284.34 | Custo Unit. vinculado à Col. Z da Planilha (base CPOS - valor dos Serviços)
| 1 | B.01.000.010139 | Pedreiro | h | 2.42 | 8.37 | 20.26
| 1 | B.01.000.010146 | Servente | h | 2.88 | 6.88 | 19.81
|  |  | Sub-Total de MÃO DE OBRA |  |  |  | 40.07
|  |  | Encargos Sociais % |  | 98.38 |  | 39.42
|  |  | Total Mão de Obra com Encargos Sociais |  |  |  | 79.49
| 2 | B.04.000.020503 | Areia média lavada (a granel caçamba fechada) | m³ | 0.06 | 96.57 | 5.79
| 2 | B.03.000.020505 | Cal hidratada (saco de 20 kg) | kg | 8.44 | 0.57 | 4.81
| 2 | B.02.000.020508 | Cimento CPII-E-32 (sacos de 50 kg) | kg | 8.44 | 0.39 | 3.29
| 2 | G.01.000.022514 | Tijolo especial maciço para alvenaria a vista | un | 154 | 1.24 | 190.96
|  |  | Sub-Total de MATERIAIS |  |  |  | 204.85
|  |  | Custo Direto Total |  |  |  | 284.34
|  |  | Taxa de BDI % |  | 1e-09 |  | 0
|  |  | Total da Composição |  |  |  | 284.34
14.03.020 |  |  | Alvenaria de elevação de 1/4 tijolo laminado | m² |  |  |  | 111.34 | Custo Unit. vinculado à Col. Z da Planilha (base CPOS - valor dos Serviços)
| 1 | B.01.000.010139 | Pedreiro | h | 1.38 | 8.37 | 11.55
| 1 | B.01.000.010146 | Servente | h | 1.52 | 6.88 | 10.46
|  |  | Sub-Total de MÃO DE OBRA |  |  |  | 22.01
|  |  | Encargos Sociais % |  | 98.38 |  | 21.65
|  |  | Total Mão de Obra com Encargos Sociais |  |  |  | 43.66
| 2 | B.04.000.020503 | Areia média lavada (a granel caçamba fechada) | m³ | 0.017 | 96.57 | 1.64
| 2 | B.03.000.020505 | Cal hidratada (saco de 20 kg) | kg | 1.74 | 0.57 | 0.99
| 2 | B.02.000.020508 | Cimento CPII-E-32 (sacos de 50 kg) | kg | 3.47 | 0.39 | 1.35
| 2 | G.01.000.022536 | Tijolo laminado 5,5 x 11 x 23,5 cm | un | 35 | 1.82 | 63.7
|  |  | Sub-Total de MATERIAIS |  |  |  | 67.68
|  |  | Custo Direto Total |  |  |  | 111.34
|  |  | Taxa de BDI % |  | 1e-09 |  | 0
|  |  | Total da Composição |  |  |  | 111.34
14.03.040 |  |  | Alvenaria de elevação de 1/2 tijolo laminado | m² |  |  |  | 210.07 | Custo Unit. vinculado à Col. Z da Planilha (base CPOS - valor dos Serviços)
| 1 | B.01.000.010139 | Pedreiro | h | 2.6 | 8.37 | 21.76
| 1 | B.01.000.010146 | Servente | h | 2.87 | 6.88 | 19.75
|  |  | Sub-Total de MÃO DE OBRA |  |  |  | 41.51
|  |  | Encargos Sociais % |  | 98.38 |  | 40.84
|  |  | Total Mão de Obra com Encargos Sociais |  |  |  | 82.35
| 2 | B.04.000.020503 | Areia média lavada (a granel caçamba fechada) | m³ | 0.033 | 96.57 | 3.19
| 2 | B.03.000.020505 | Cal hidratada (saco de 20 kg) | kg | 3.28 | 0.57 | 1.87
| 2 | B.02.000.020508 | Cimento CPII-E-32 (sacos de 50 kg) | kg | 6.54 | 0.39 | 2.55
| 2 | G.01.000.022536 | Tijolo laminado 5,5 x 11 x 23,5 cm | un | 66 | 1.82 | 120.12
|  |  | Sub-Total de MATERIAIS |  |  |  | 127.73
|  |  | Custo Direto Total |  |  |  | 210.08
|  |  | Taxa de BDI % |  | 1e-09 |  | 0
|  |  | Total da Composição |  |  |  | 210.08
14.03.060 |  |  | Alvenaria de elevação de 1 tijolo laminado | m² |  |  |  | 380.15 | Custo Unit. vinculado à Col. Z da Planilha (base CPOS - valor dos Serviços)
| 1 | B.01.000.010139 | Pedreiro | h | 3.5 | 8.37 | 29.3
| 1 | B.01.000.010146 | Servente | h | 4.18 | 6.88 | 28.76
|  |  | Sub-Total de MÃO DE OBRA |  |  |  | 58.06
|  |  | Encargos Sociais % |  | 98.38 |  | 57.12
|  |  | Total Mão de Obra com Encargos Sociais |  |  |  | 115.18
| 2 | B.04.000.020503 | Areia média lavada (a granel caçamba fechada) | m³ | 0.083 | 96.57 | 8.02
| 2 | B.03.000.020505 | Cal hidratada (saco de 20 kg) | kg | 8.36 | 0.57 | 4.77
| 2 | B.02.000.020508 | Cimento CPII-E-32 (sacos de 50 kg) | kg | 16.64 | 0.39 | 6.49
| 2 | G.01.000.022536 | Tijolo laminado 5,5 x 11 x 23,5 cm | un | 135 | 1.82 | 245.7
|  |  | Sub-Total de MATERIAIS |  |  |  | 264.98
|  |  | Custo Direto Total |  |  |  | 380.16
|  |  | Taxa de BDI % |  | 1e-09 |  | 0
|  |  | Total da Composição |  |  |  | 380.16
14.04.200 |  |  | Alvenaria de bloco cerâmico de vedação, uso revestido, de 9 cm | m² |  |  |  | 43.81 | Custo Unit. vinculado à Col. Z da Planilha (base CPOS - valor dos Serviços)
| 1 | B.01.000.010139 | Pedreiro | h | 0.71 | 8.37 | 5.94
| 1 | B.01.000.010146 | Servente | h | 0.76 | 6.88 | 5.23
|  |  | Sub-Total de MÃO DE OBRA |  |  |  | 11.17
|  |  | Encargos Sociais % |  | 98.38 |  | 10.99
|  |  | Total Mão de Obra com Encargos Sociais |  |  |  | 22.16
| 2 | B.04.000.020503 | Areia média lavada (a granel caçamba fechada) | m³ | 0.006 | 96.57 | 0.58
| 2 | B.03.000.020505 | Cal hidratada (saco de 20 kg) | kg | 0.96 | 0.57 | 0.55
| 2 | B.02.000.020508 | Cimento CPII-E-32 (sacos de 50 kg) | kg | 0.96 | 0.39 | 0.37
| 2 | G.01.000.022541 | Bloco cerâmico para vedação 9 x 19 x 39 cm, uso revestido | un | 13 | 1.55 | 20.15
|  |  | Sub-Total de MATERIAIS |  |  |  | 21.65
|  |  | Custo Direto Total |  |  |  | 43.81
|  |  | Taxa de BDI % |  | 1e-09 |  | 0
|  |  | Total da Composição |  |  |  | 43.81
14.04.210 |  |  | Alvenaria de bloco cerâmico de vedação, uso revestido, de 14 cm | m² |  |  |  | 53.72 | Custo Unit. vinculado à Col. Z da Planilha (base CPOS - valor dos Serviços)
| 1 | B.01.000.010139 | Pedreiro | h | 0.75 | 8.37 | 6.28
| 1 | B.01.000.010146 | Servente | h | 0.85 | 6.88 | 5.85
|  |  | Sub-Total de MÃO DE OBRA |  |  |  | 12.13
|  |  | Encargos Sociais % |  | 98.38 |  | 11.93
|  |  | Total Mão de Obra com Encargos Sociais |  |  |  | 24.06
| 2 | B.04.000.020503 | Areia média lavada (a granel caçamba fechada) | m³ | 0.012 | 96.57 | 1.16
| 2 | B.03.000.020505 | Cal hidratada (saco de 20 kg) | kg | 1.8 | 0.57 | 1.03
| 2 | B.02.000.020508 | Cimento CPII-E-32 (sacos de 50 kg) | kg | 1.8 | 0.39 | 0.7
| 2 | G.01.000.022542 | Bloco cerâmico para vedação 14 x 19 x 39 cm | un | 13 | 2.06 | 26.78
|  |  | Sub-Total de MATERIAIS |  |  |  | 29.67
|  |  | Custo Direto Total |  |  |  | 53.73
|  |  | Taxa de BDI % |  | 1e-09 |  | 0
|  |  | Total da Composição |  |  |  | 53.73
14.04.220 |  |  | Alvenaria de bloco cerâmico de vedação, uso revestido, de 19 cm | m² |  |  |  | 58.01 | Custo Unit. vinculado à Col. Z da Planilha (base CPOS - valor dos Serviços)
| 1 | B.01.000.010139 | Pedreiro | h | 0.79 | 8.37 | 6.61
| 1 | B.01.000.010146 | Servente | h | 0.93 | 6.88 | 6.4
|  |  | Sub-Total de MÃO DE OBRA |  |  |  | 13.01
|  |  | Encargos Sociais % |  | 98.38 |  | 12.8
|  |  | Total Mão de Obra com Encargos Sociais |  |  |  | 25.81
| 2 | B.04.000.020503 | Areia média lavada (a granel caçamba fechada) | m³ | 0.017 | 96.57 | 1.64
| 2 | B.03.000.020505 | Cal hidratada (saco de 20 kg) | kg | 2.58 | 0.57 | 1.47
| 2 | B.02.000.020508 | Cimento CPII-E-32 (sacos de 50 kg) | kg | 2.58 | 0.39 | 1.01
| 2 | G.01.000.022543 | Bloco cerâmico para vedação 19 x 19 x 39 cm, uso revestido | un | 13 | 2.16 | 28.08
|  |  | Sub-Total de MATERIAIS |  |  |  | 32.2
|  |  | Custo Direto Total |  |  |  | 58.01
|  |  | Taxa de BDI % |  | 1e-09 |  | 0
|  |  | Total da Composição |  |  |  | 58.01
14.05.050 |  |  | Alvenaria de bloco cerâmico estrutural, uso revestido, de 14 cm | m² |  |  |  | 49.37 | Custo Unit. vinculado à Col. Z da Planilha (base CPOS - valor dos Serviços)
| 1 | B.01.000.010139 | Pedreiro | h | 0.75 | 8.37 | 6.28
| 1 | B.01.000.010146 | Servente | h | 0.85 | 6.88 | 5.85
|  |  | Sub-Total de MÃO DE OBRA |  |  |  | 12.13
|  |  | Encargos Sociais % |  | 98.38 |  | 11.93
|  |  | Total Mão de Obra com Encargos Sociais |  |  |  | 24.06
| 2 | B.04.000.020503 | Areia média lavada (a granel caçamba fechada) | m³ | 0.012 | 96.57 | 1.16
| 2 | B.03.000.020505 | Cal hidratada (saco de 20 kg) | kg | 0.72 | 0.57 | 0.41
| 2 | B.02.000.020508 | Cimento CPII-E-32 (sacos de 50 kg) | kg | 2.89 | 0.39 | 1.13
| 2 | G.01.000.022544 | Bloco cerâmico estrutural 14 x 19 x 39 cm, uso revestido | un | 13 | 1.74 | 22.62
|  |  | Sub-Total de MATERIAIS |  |  |  | 25.32
|  |  | Custo Direto Total |  |  |  | 49.38
|  |  | Taxa de BDI % |  | 1e-09 |  | 0
|  |  | Total da Composição |  |  |  | 49.38
14.05.060 |  |  | Alvenaria de bloco cerâmico estrutural, uso revestido, de 19 cm | m² |  |  |  | 58.13 | Custo Unit. vinculado à Col. Z da Planilha (base CPOS - valor dos Serviços)
| 1 | B.01.000.010139 | Pedreiro | h | 0.79 | 8.37 | 6.61
| 1 | B.01.000.010146 | Servente | h | 0.93 | 6.88 | 6.4
|  |  | Sub-Total de MÃO DE OBRA |  |  |  | 13.01
|  |  | Encargos Sociais % |  | 98.38 |  | 12.8
|  |  | Total Mão de Obra com Encargos Sociais |  |  |  | 25.81
| 2 | B.04.000.020503 | Areia média lavada (a granel caçamba fechada) | m³ | 0.017 | 96.57 | 1.64
| 2 | B.03.000.020505 | Cal hidratada (saco de 20 kg) | kg | 1.04 | 0.57 | 0.59
| 2 | B.02.000.020508 | Cimento CPII-E-32 (sacos de 50 kg) | kg | 4.15 | 0.39 | 1.62
| 2 | G.01.000.022545 | Bloco cerâmico estrutural 19 x 19 x 39 cm, uso revestido | un | 13 | 2.19 | 28.47
|  |  | Sub-Total de MATERIAIS |  |  |  | 32.32
|  |  | Custo Direto Total |  |  |  | 58.13
|  |  | Taxa de BDI % |  | 1e-09 |  | 0
|  |  | Total da Composição |  |  |  | 58.13
14.10.101 |  |  | Alvenaria de bloco de concreto de vedação de 9 x 19 x 39 cm - classe C | m² |  |  |  | 43.32 | Custo Unit. vinculado à Col. Z da Planilha (base CPOS - valor dos Serviços)
| 1 | B.01.000.010139 | Pedreiro | h | 0.71 | 8.37 | 5.94
| 1 | B.01.000.010146 | Servente | h | 0.76 | 6.88 | 5.23
|  |  | Sub-Total de MÃO DE OBRA |  |  |  | 11.17
|  |  | Encargos Sociais % |  | 98.38 |  | 10.99
|  |  | Total Mão de Obra com Encargos Sociais |  |  |  | 22.16
| 2 | B.04.000.020503 | Areia média lavada (a granel caçamba fechada) | m³ | 0.0065 | 96.57 | 0.63
| 2 | B.03.000.020505 | Cal hidratada (saco de 20 kg) | kg | 0.24 | 0.57 | 0.14
| 2 | B.02.000.020508 | Cimento CPII-E-32 (sacos de 50 kg) | kg | 0.96 | 0.39 | 0.37
| 2 | C.07.000.022510 | Bloco de concreto de vedação 9 x 19 x 39 cm, classe C (resistência > ou = 3 Mpa) | un | 13 | 1.54 | 20.02
|  |  | Sub-Total de MATERIAIS |  |  |  | 21.16
|  |  | Custo Direto Total |  |  |  | 43.32
|  |  | Taxa de BDI % |  | 1e-09 |  | 0
|  |  | Total da Composição |  |  |  | 43.32
14.10.111 |  |  | Alvenaria de bloco de concreto de vedação de 14 x 19 x 39 cm - classe C | m² |  |  |  | 50.22 | Custo Unit. vinculado à Col. Z da Planilha (base CPOS - valor dos Serviços)
| 1 | B.01.000.010139 | Pedreiro | h | 0.75 | 8.37 | 6.28
| 1 | B.01.000.010146 | Servente | h | 0.85 | 6.88 | 5.85
|  |  | Sub-Total de MÃO DE OBRA |  |  |  | 12.13
|  |  | Encargos Sociais % |  | 98.38 |  | 11.93
|  |  | Total Mão de Obra com Encargos Sociais |  |  |  | 24.06
| 2 | B.04.000.020503 | Areia média lavada (a granel caçamba fechada) | m³ | 0.012 | 96.57 | 1.16
| 2 | B.03.000.020505 | Cal hidratada (saco de 20 kg) | kg | 0.45 | 0.57 | 0.26
| 2 | B.02.000.020508 | Cimento CPII-E-32 (sacos de 50 kg) | kg | 1.8 | 0.39 | 0.7
| 2 | C.07.000.022522 | Bloco de concreto de vedação 14 x 19 x 39 cm, classe C (resistência > ou = 3 Mpa) | m² | 13 | 1.85 | 24.05
|  |  | Sub-Total de MATERIAIS |  |  |  | 26.17
|  |  | Custo Direto Total |  |  |  | 50.23
|  |  | Taxa de BDI % |  | 1e-09 |  | 0
|  |  | Total da Composição |  |  |  | 50.23
14.10.121 |  |  | Alvenaria de bloco de concreto de vedação de 19 x 19 x 39 cm - classe C | m² |  |  |  | 58.17 | Custo Unit. vinculado à Col. Z da Planilha (base CPOS - valor dos Serviços)
| 1 | B.01.000.010139 | Pedreiro | h | 0.75 | 8.37 | 6.28
| 1 | B.01.000.010146 | Servente | h | 0.89 | 6.88 | 6.12
|  |  | Sub-Total de MÃO DE OBRA |  |  |  | 12.4
|  |  | Encargos Sociais % |  | 98.38 |  | 12.2
|  |  | Total Mão de Obra com Encargos Sociais |  |  |  | 24.6
| 2 | B.04.000.020503 | Areia média lavada (a granel caçamba fechada) | m³ | 0.017 | 96.57 | 1.64
| 2 | B.03.000.020505 | Cal hidratada (saco de 20 kg) | kg | 0.65 | 0.57 | 0.37
| 2 | B.02.000.020508 | Cimento CPII-E-32 (sacos de 50 kg) | kg | 2.58 | 0.39 | 1.01
| 2 | C.07.000.022523 | Bloco de concreto de vedação 19 x 19 x 39 cm, classe C (resistência > ou = 3 Mpa) | un | 13 | 2.35 | 30.55
|  |  | Sub-Total de MATERIAIS |  |  |  | 33.57
|  |  | Custo Direto Total |  |  |  | 58.17
|  |  | Taxa de BDI % |  | 1e-09 |  | 0
|  |  | Total da Composição |  |  |  | 58.17
14.11.221 |  |  | Alvenaria de bloco de concreto estrutural 14 x 19 x 39 cm - classe B | m² |  |  |  | 59.58 | Custo Unit. vinculado à Col. Z da Planilha (base CPOS - valor dos Serviços)
| 1 | B.01.000.010139 | Pedreiro | h | 0.85 | 8.37 | 7.11
| 1 | B.01.000.010146 | Servente | h | 0.95 | 6.88 | 6.54
|  |  | Sub-Total de MÃO DE OBRA |  |  |  | 13.65
|  |  | Encargos Sociais % |  | 98.38 |  | 13.43
|  |  | Total Mão de Obra com Encargos Sociais |  |  |  | 27.08
| 2 | B.04.000.020503 | Areia média lavada (a granel caçamba fechada) | m³ | 0.012 | 96.57 | 1.16
| 2 | B.03.000.020505 | Cal hidratada (saco de 20 kg) | kg | 0.6 | 0.57 | 0.34
| 2 | B.02.000.020508 | Cimento CPII-E-32 (sacos de 50 kg) | kg | 4.81 | 0.39 | 1.88
| 2 | C.07.000.022537 | Bloco de concreto estrutural de 14 x 19 x 39 cm, classe B (resistência > ou = 4 Mpa) | un | 13 | 2.24 | 29.12
|  |  | Sub-Total de MATERIAIS |  |  |  | 32.5
|  |  | Custo Direto Total |  |  |  | 59.58
|  |  | Taxa de BDI % |  | 1e-09 |  | 0
|  |  | Total da Composição |  |  |  | 59.58
14.11.231 |  |  | Alvenaria de bloco de concreto estrutural 19 x 19 x 39 cm - classe B | m² |  |  |  | 68.99 | Custo Unit. vinculado à Col. Z da Planilha (base CPOS - valor dos Serviços)
| 1 | B.01.000.010139 | Pedreiro | h | 0.85 | 8.37 | 7.11
| 1 | B.01.000.010146 | Servente | h | 1 | 6.88 | 6.88
|  |  | Sub-Total de MÃO DE OBRA |  |  |  | 13.99
|  |  | Encargos Sociais % |  | 98.38 |  | 13.76
|  |  | Total Mão de Obra com Encargos Sociais |  |  |  | 27.75
| 2 | B.04.000.020503 | Areia média lavada (a granel caçamba fechada) | m³ | 0.017 | 96.57 | 1.64
| 2 | B.03.000.020505 | Cal hidratada (saco de 20 kg) | kg | 0.87 | 0.57 | 0.5
| 2 | B.02.000.020508 | Cimento CPII-E-32 (sacos de 50 kg) | kg | 6.9 | 0.39 | 2.69
| 2 | C.07.000.022538 | Bloco de concreto estrutural de 19 x 19 x 39 cm, classe B (resistência > ou = 4 Mpa) | un | 13 | 2.8 | 36.4
|  |  | Sub-Total de MATERIAIS |  |  |  | 41.23
|  |  | Custo Direto Total |  |  |  | 68.98
|  |  | Taxa de BDI % |  | 1e-09 |  | 0
|  |  | Total da Composição |  |  |  | 68.98
14.11.261 |  |  | Alvenaria de bloco de concreto estrutural 14 x 19 x 39 cm - classe A | m² |  |  |  | 73.41 | Custo Unit. vinculado à Col. Z da Planilha (base CPOS - valor dos Serviços)
| 1 | B.01.000.010139 | Pedreiro | h | 1.14 | 8.37 | 9.54
| 1 | B.01.000.010146 | Servente | h | 1.24 | 6.88 | 8.53
|  |  | Sub-Total de MÃO DE OBRA |  |  |  | 18.07
|  |  | Encargos Sociais % |  | 98.38 |  | 17.78
|  |  | Total Mão de Obra com Encargos Sociais |  |  |  | 35.85
| 2 | B.04.000.020503 | Areia média lavada (a granel caçamba fechada) | m³ | 0.012 | 96.57 | 1.16
| 2 | B.03.000.020505 | Cal hidratada (saco de 20 kg) | kg | 0.6 | 0.57 | 0.34
| 2 | B.02.000.020508 | Cimento CPII-E-32 (sacos de 50 kg) | kg | 4.81 | 0.39 | 1.88
| 2 | C.07.000.022539 | Bloco de concreto estrutural de 14 x 19 x 39 cm, classe A (resistência > ou = 8 Mpa) | un | 13 | 2.63 | 34.19
|  |  | Sub-Total de MATERIAIS |  |  |  | 37.57
|  |  | Custo Direto Total |  |  |  | 73.42
|  |  | Taxa de BDI % |  | 1e-09 |  | 0
|  |  | Total da Composição |  |  |  | 73.42
14.11.271 |  |  | Alvenaria de bloco de concreto estrutural 19 x 19 x 39 cm - classe A | m² |  |  |  | 87.5 | Custo Unit. vinculado à Col. Z da Planilha (base CPOS - valor dos Serviços)
| 1 | B.01.000.010139 | Pedreiro | h | 1.2 | 8.37 | 10.04
| 1 | B.01.000.010146 | Servente | h | 1.34 | 6.88 | 9.22
|  |  | Sub-Total de MÃO DE OBRA |  |  |  | 19.26
|  |  | Encargos Sociais % |  | 98.38 |  | 18.95
|  |  | Total Mão de Obra com Encargos Sociais |  |  |  | 38.21
| 2 | B.04.000.020503 | Areia média lavada (a granel caçamba fechada) | m³ | 0.017 | 96.57 | 1.64
| 2 | B.03.000.020505 | Cal hidratada (saco de 20 kg) | kg | 0.87 | 0.57 | 0.5
| 2 | B.02.000.020508 | Cimento CPII-E-32 (sacos de 50 kg) | kg | 6.9 | 0.39 | 2.69
| 2 | C.07.000.022540 | Bloco de concreto estrutural de 19 x 19 x 39 cm, classe A (resistência > ou = 8 Mpa) | un | 13 | 3.42 | 44.46
|  |  | Sub-Total de MATERIAIS |  |  |  | 49.29
|  |  | Custo Direto Total |  |  |  | 87.5
|  |  | Taxa de BDI % |  | 1e-09 |  | 0
|  |  | Total da Composição |  |  |  | 87.5
14.15.060 |  |  | Alvenaria em bloco de concreto celular autoclavado de 10 cm, uso revestido - classe C25 | m² |  |  |  | 69.01 | Custo Unit. vinculado à Col. Z da Planilha (base CPOS - valor dos Serviços)
| 1 | B.01.000.010139 | Pedreiro | h | 0.32 | 8.37 | 2.68
| 1 | B.01.000.010146 | Servente | h | 0.38 | 6.88 | 2.61
|  |  | Sub-Total de MÃO DE OBRA |  |  |  | 5.29
|  |  | Encargos Sociais % |  | 98.38 |  | 5.2
|  |  | Total Mão de Obra com Encargos Sociais |  |  |  | 10.49
| 2 | B.04.000.020503 | Areia média lavada (a granel caçamba fechada) | m³ | 0.0076 | 96.57 | 0.73
| 2 | B.03.000.020505 | Cal hidratada (saco de 20 kg) | kg | 1 | 0.57 | 0.57
| 2 | B.02.000.020508 | Cimento CPII-E-32 (sacos de 50 kg) | kg | 1 | 0.39 | 0.39
| 2 | C.09.000.022551 | Bloco de concreto celular autoclavado com espessura de 10 cm - Classe C25 | m² | 1.02 | 55.72 | 56.83
|  |  | Sub-Total de MATERIAIS |  |  |  | 58.52
|  |  | Custo Direto Total |  |  |  | 69.01
|  |  | Taxa de BDI % |  | 1e-09 |  | 0
|  |  | Total da Composição |  |  |  | 69.01
14.15.100 |  |  | Alvenaria em bloco de concreto celular autoclavado de 12,5 cm, uso revestido - classe C25 | m² |  |  |  | 81.39 | Custo Unit. vinculado à Col. Z da Planilha (base CPOS - valor dos Serviços)
| 1 | B.01.000.010139 | Pedreiro | h | 0.32 | 8.37 | 2.68
| 1 | B.01.000.010146 | Servente | h | 0.4 | 6.88 | 2.75
|  |  | Sub-Total de MÃO DE OBRA |  |  |  | 5.43
|  |  | Encargos Sociais % |  | 98.38 |  | 5.34
|  |  | Total Mão de Obra com Encargos Sociais |  |  |  | 10.77
| 2 | B.04.000.020503 | Areia média lavada (a granel caçamba fechada) | m³ | 0.0095 | 96.57 | 0.92
| 2 | B.03.000.020505 | Cal hidratada (saco de 20 kg) | kg | 1.26 | 0.57 | 0.72
| 2 | B.02.000.020508 | Cimento CPII-E-32 (sacos de 50 kg) | kg | 1.26 | 0.39 | 0.49
| 2 | C.09.000.022552 | Bloco de concreto celular autoclavado com espessura de 12,5 cm - Classe C25 | m² | 1.02 | 67.15 | 68.49
|  |  | Sub-Total de MATERIAIS |  |  |  | 70.62
|  |  | Custo Direto Total |  |  |  | 81.39
|  |  | Taxa de BDI % |  | 1e-09 |  | 0
|  |  | Total da Composição |  |  |  | 81.39
14.15.120 |  |  | Alvenaria em bloco de concreto celular autoclavado de 15 cm, uso revestido - classe C25 | m² |  |  |  | 97.18 | Custo Unit. vinculado à Col. Z da Planilha (base CPOS - valor dos Serviços)
| 1 | B.01.000.010139 | Pedreiro | h | 0.32 | 8.37 | 2.68
| 1 | B.01.000.010146 | Servente | h | 0.41 | 6.88 | 2.82
|  |  | Sub-Total de MÃO DE OBRA |  |  |  | 5.5
|  |  | Encargos Sociais % |  | 98.38 |  | 5.41
|  |  | Total Mão de Obra com Encargos Sociais |  |  |  | 10.91
| 2 | B.04.000.020503 | Areia média lavada (a granel caçamba fechada) | m³ | 0.011 | 96.57 | 1.06
| 2 | B.03.000.020505 | Cal hidratada (saco de 20 kg) | kg | 1.52 | 0.57 | 0.87
| 2 | B.02.000.020508 | Cimento CPII-E-32 (sacos de 50 kg) | kg | 1.52 | 0.39 | 0.59
| 2 | C.09.000.022553 | Bloco de concreto celular autoclavado com espessura de 15 cm - Classe C25 | m² | 1.02 | 82.11 | 83.75
|  |  | Sub-Total de MATERIAIS |  |  |  | 86.27
|  |  | Custo Direto Total |  |  |  | 97.18
|  |  | Taxa de BDI % |  | 1e-09 |  | 0
|  |  | Total da Composição |  |  |  | 97.18
14.15.140 |  |  | Alvenaria em bloco de concreto celular autoclavado de 20 cm, uso revestido - classe C25 | m² |  |  |  | 124.6 | Custo Unit. vinculado à Col. Z da Planilha (base CPOS - valor dos Serviços)
| 1 | B.01.000.010139 | Pedreiro | h | 0.32 | 8.37 | 2.68
| 1 | B.01.000.010146 | Servente | h | 0.44 | 6.88 | 3.03
|  |  | Sub-Total de MÃO DE OBRA |  |  |  | 5.71
|  |  | Encargos Sociais % |  | 98.38 |  | 5.62
|  |  | Total Mão de Obra com Encargos Sociais |  |  |  | 11.33
| 2 | B.04.000.020503 | Areia média lavada (a granel caçamba fechada) | m³ | 0.015 | 96.57 | 1.45
| 2 | B.03.000.020505 | Cal hidratada (saco de 20 kg) | kg | 2.025 | 0.57 | 1.15
| 2 | B.02.000.020508 | Cimento CPII-E-32 (sacos de 50 kg) | kg | 2.025 | 0.39 | 0.79
| 2 | C.09.000.022554 | Bloco de concreto celular autoclavado com espessura de 20 cm - Classe C25 | m² | 1.02 | 107.74 | 109.89
|  |  | Sub-Total de MATERIAIS |  |  |  | 113.28
|  |  | Custo Direto Total |  |  |  | 124.61
|  |  | Taxa de BDI % |  | 1e-09 |  | 0
|  |  | Total da Composição |  |  |  | 124.61
14.20.010 |  |  | Vergas, contravergas e pilaretes de concreto armado | m³ |  |  |  | 1112.82 | Custo Unit. vinculado à Col. Z da Planilha (base CPOS - valor dos Serviços)
| 1 | B.01.000.010111 | Carpinteiro | h | 2.4 | 8.37 | 20.09
| 1 | B.01.000.010112 | Ajudante de carpinteiro | h | 2.4 | 6.88 | 16.51
| 1 | B.01.000.010121 | Ferreiro/armador | h | 6 | 8.37 | 50.22
| 1 | B.01.000.010122 | Ajudante de ferreiro | h | 6 | 6.88 | 41.28
| 1 | B.01.000.010139 | Pedreiro | h | 6 | 8.37 | 50.22
| 1 | B.01.000.010146 | Servente | h | 16 | 6.88 | 110.08
|  |  | Sub-Total de MÃO DE OBRA |  |  |  | 288.4
|  |  | Encargos Sociais % |  | 98.38 |  | 283.73
|  |  | Total Mão de Obra com Encargos Sociais |  |  |  | 572.13
| 2 | B.04.000.020503 | Areia média lavada (a granel caçamba fechada) | m³ | 0.6 | 96.57 | 57.94
| 2 | B.02.000.020508 | Cimento CPII-E-32 (sacos de 50 kg) | kg | 300 | 0.39 | 117
| 2 | B.05.000.020518 | Pedra britada nº médios 1.2.3 e 4 (a granel) | m³ | 0.8 | 75.5 | 60.4
| 2 | D.02.000.021021 | Tábua cedrinho 25 mm x 300 mm de 3ª | m² | 1 | 49.67 | 49.67
| 2 | B.06.000.021525 | Aço CA-50-A $MD bitolas | kg | 63 | 3.85 | 242.55
| 2 | E.02.000.026760 | Prego diversas bitolas (referência 18 x 27) | kg | 0.4 | 8.11 | 3.24
| 2 | E.02.000.027010 | Arame recozido nº 18 BWG | kg | 1.2 | 8.27 | 9.92
|  |  | Sub-Total de MATERIAIS |  |  |  | 540.72
|  |  | Custo Direto Total |  |  |  | 1112.85
|  |  | Taxa de BDI % |  | 1e-09 |  | 0
|  |  | Total da Composição |  |  |  | 1112.85
14.20.020 |  |  | Cimalha em concreto com pingadeira | m |  |  |  | 7.49 | Custo Unit. vinculado à Col. Z da Planilha (base CPOS - valor dos Serviços)
| 1 | B.01.000.010111 | Carpinteiro | h | 0.13 | 8.37 | 1.09
| 1 | B.01.000.010112 | Ajudante de carpinteiro | h | 0.13 | 6.88 | 0.89
| 1 | B.01.000.010139 | Pedreiro | h | 0.05 | 8.37 | 0.42
| 1 | B.01.000.010146 | Servente | h | 0.0302 | 6.88 | 0.21
|  |  | Sub-Total de MÃO DE OBRA |  |  |  | 2.61
|  |  | Encargos Sociais % |  | 98.38 |  | 2.57
|  |  | Total Mão de Obra com Encargos Sociais |  |  |  | 5.18
| 2 | B.04.000.020503 | Areia média lavada (a granel caçamba fechada) | m³ | 0.0072 | 96.57 | 0.7
| 2 | B.02.000.020508 | Cimento CPII-E-32 (sacos de 50 kg) | kg | 1.812 | 0.39 | 0.71
| 2 | B.05.000.020518 | Pedra britada nº médios 1.2.3 e 4 (a granel) | m³ | 0.0106 | 75.5 | 0.8
| 2 | D.02.000.021018 | Sarrafo de cedrinho bruto - 1´ x 3´ | m | 0.006 | 3.6 | 0.02
| 2 | E.02.000.026760 | Prego diversas bitolas (referência 18 x 27) | kg | 0.0006 | 8.11 | 0
| 2 | F.12.000.028008 | Desmoldante para formas | l | 0.0005 | 8.23 | 0
| 2 | S.01.000.080125 | Betoneira reversível com carregador, capac. 320 litros, acionamento do motor combustão interna (diesel e gasolina) ou motor elétrico Alfa 320 | h | 0.0052 | 18.11 | 0.09
|  |  | Sub-Total de MATERIAIS |  |  |  | 2.32
|  |  | Custo Direto Total |  |  |  | 7.5
|  |  | Taxa de BDI % |  | 1e-09 |  | 0
|  |  | Total da Composição |  |  |  | 7.5
14.28.030 |  |  | Elemento vazado em concreto, tipo quadriculado de 39 x 39 x 10 cm | m² |  |  |  | 147.61 | Custo Unit. vinculado à Col. Z da Planilha (base CPOS - valor dos Serviços)
| 1 | B.01.000.010139 | Pedreiro | h | 1.923 | 8.37 | 16.1
| 1 | B.01.000.010146 | Servente | h | 0.9695 | 6.88 | 6.67
|  |  | Sub-Total de MÃO DE OBRA |  |  |  | 22.77
|  |  | Encargos Sociais % |  | 98.38 |  | 22.4
|  |  | Total Mão de Obra com Encargos Sociais |  |  |  | 45.17
| 2 | B.04.000.020503 | Areia média lavada (a granel caçamba fechada) | m³ | 0.0078 | 96.57 | 0.75
| 2 | B.03.000.020505 | Cal hidratada (saco de 20 kg) | kg | 1.5197 | 0.57 | 0.87
| 2 | B.02.000.020508 | Cimento CPII-E-32 (sacos de 50 kg) | kg | 1.5197 | 0.39 | 0.59
| 2 | C.07.000.023016 | Elemento vazado em concreto do tipo quadriculado de 39 x 39 x 10 cm; ref. ´Neo-Rex´ 23A | un | 7 | 14.32 | 100.24
|  |  | Sub-Total de MATERIAIS |  |  |  | 102.45
|  |  | Custo Direto Total |  |  |  | 147.62
|  |  | Taxa de BDI % |  | 1e-09 |  | 0
|  |  | Total da Composição |  |  |  | 147.62
14.28.100 |  |  | Elemento vazado em vidro, tipo veneziana capelinha de 20 x 10 x 10 cm | m² |  |  |  | 1213.74 | Custo Unit. vinculado à Col. Z da Planilha (base CPOS - valor dos Serviços)
| 1 | B.01.000.010139 | Pedreiro | h | 6 | 8.37 | 50.22
| 1 | B.01.000.010146 | Servente | h | 1.6763 | 6.88 | 11.53
|  |  | Sub-Total de MÃO DE OBRA |  |  |  | 61.75
|  |  | Encargos Sociais % |  | 98.38 |  | 60.75
|  |  | Total Mão de Obra com Encargos Sociais |  |  |  | 122.5
| 2 | B.04.000.020503 | Areia média lavada (a granel caçamba fechada) | m³ | 0.0221 | 96.57 | 2.13
| 2 | B.03.000.020505 | Cal hidratada (saco de 20 kg) | kg | 4.3007 | 0.57 | 2.45
| 2 | B.02.000.020508 | Cimento CPII-E-32 (sacos de 50 kg) | kg | 4.3007 | 0.39 | 1.68
| 2 | I.06.000.022566 | Veneziana de vidro tipo ´CAPELINHA´ 20 x 10 x 10 cm | un | 50 | 21.7 | 1085
|  |  | Sub-Total de MATERIAIS |  |  |  | 1091.26
|  |  | Custo Direto Total |  |  |  | 1213.76
|  |  | Taxa de BDI % |  | 1e-09 |  | 0
|  |  | Total da Composição |  |  |  | 1213.76
14.28.110 |  |  | Elemento vazado em concreto, tipo veneziana de 39 x 39 x 10 cm | m² |  |  |  | 198.67 | Custo Unit. vinculado à Col. Z da Planilha (base CPOS - valor dos Serviços)
| 1 | B.01.000.010139 | Pedreiro | h | 1.9223 | 8.37 | 16.09
| 1 | B.01.000.010146 | Servente | h | 0.9705 | 6.88 | 6.68
|  |  | Sub-Total de MÃO DE OBRA |  |  |  | 22.77
|  |  | Encargos Sociais % |  | 98.38 |  | 22.4
|  |  | Total Mão de Obra com Encargos Sociais |  |  |  | 45.17
| 2 | B.04.000.020503 | Areia média lavada (a granel caçamba fechada) | m³ | 0.0079 | 96.57 | 0.76
| 2 | B.03.000.020505 | Cal hidratada (saco de 20 kg) | kg | 0.22 | 0.57 | 0.13
| 2 | B.02.000.020508 | Cimento CPII-E-32 (sacos de 50 kg) | kg | 1.5379 | 0.39 | 0.6
| 2 | C.07.000.022579 | Elemento vazado em concreto, tipo veneziana por sobreposição de peças de 39 x 39 x 10 cm, ref. ´Neo Rex´ EV59A | un | 11 | 13.82 | 152.02
|  |  | Sub-Total de MATERIAIS |  |  |  | 153.51
|  |  | Custo Direto Total |  |  |  | 198.68
|  |  | Taxa de BDI % |  | 1e-09 |  | 0
|  |  | Total da Composição |  |  |  | 198.68
14.28.140 |  |  | Elemento vazado em vidro, tipo veneziana de 20 x 20 x 6 cm | m² |  |  |  | 701.88 | Custo Unit. vinculado à Col. Z da Planilha (base CPOS - valor dos Serviços)
| 1 | B.01.000.010139 | Pedreiro | h | 4 | 8.37 | 33.48
| 1 | B.01.000.010146 | Servente | h | 1.0934 | 6.88 | 7.52
|  |  | Sub-Total de MÃO DE OBRA |  |  |  | 41
|  |  | Encargos Sociais % |  | 98.38 |  | 40.34
|  |  | Total Mão de Obra com Encargos Sociais |  |  |  | 81.34
| 2 | B.04.000.020503 | Areia média lavada (a granel caçamba fechada) | m³ | 0.0873 | 96.57 | 8.43
| 2 | B.03.000.020505 | Cal hidratada (saco de 20 kg) | kg | 1.6999 | 0.57 | 0.97
| 2 | B.02.000.020508 | Cimento CPII-E-32 (sacos de 50 kg) | kg | 1.6999 | 0.39 | 0.66
| 2 | I.06.000.022567 | Veneziana de vidro ´IBRAVIR´ 20 x 20 x 6 cm | un | 25 | 24.42 | 610.5
|  |  | Sub-Total de MATERIAIS |  |  |  | 620.56
|  |  | Custo Direto Total |  |  |  | 701.9
|  |  | Taxa de BDI % |  | 1e-09 |  | 0
|  |  | Total da Composição |  |  |  | 701.9
14.30.010 |  |  | Divisória em placas de granito com espessura de 3 cm | m² |  |  |  | 790.36 | Custo Unit. vinculado à Col. Z da Planilha (base CPOS - valor dos Serviços)
| 1 | B.01.000.010139 | Pedreiro | h | 1.2 | 8.37 | 10.04
| 1 | B.01.000.010146 | Servente | h | 2.4 | 6.88 | 16.51
|  |  | Sub-Total de MÃO DE OBRA |  |  |  | 26.55
|  |  | Encargos Sociais % |  | 98.38 |  | 26.12
|  |  | Total Mão de Obra com Encargos Sociais |  |  |  | 52.67
| 2 | B.04.000.020503 | Areia média lavada (a granel caçamba fechada) | m³ | 0.004 | 96.57 | 0.39
| 2 | B.02.000.020508 | Cimento CPII-E-32 (sacos de 50 kg) | kg | 1.6 | 0.39 | 0.62
| 2 | B.02.000.020509 | Cimento branco comum (sacos de 20 kg) | kg | 0.7 | 1.65 | 1.16
| 2 | K.02.000.023504 | Divisória placa granito cinza andorinha; dimensões 1,00x2,00m, e=3,0cm; colocado (fixada piso e parede) | m² | 1 | 735.51 | 735.51
|  |  | Sub-Total de MATERIAIS |  |  |  | 737.68
|  |  | Custo Direto Total |  |  |  | 790.35
|  |  | Taxa de BDI % |  | 1e-09 |  | 0
|  |  | Total da Composição |  |  |  | 790.35
14.30.020 |  |  | Divisória em placas de granilite com espessura de 3 cm | m² |  |  |  | 178.07 | Custo Unit. vinculado à Col. Z da Planilha (base CPOS - valor dos Serviços)
| 2 | K.01.000.023501 | Divisória em granilite maciça ou revestida, e= 3,0cm instalado | m² | 1 | 178.07 | 178.07
|  |  | Sub-Total de MATERIAIS |  |  |  | 178.07
|  |  | Custo Direto Total |  |  |  | 178.07
|  |  | Taxa de BDI % |  | 1e-09 |  | 0
|  |  | Total da Composição |  |  |  | 178.07
14.30.070 |  |  | Divisória sanitária em painel laminado melamínico estrutural com perfis em alumínio, inclusive ferragem completa para vão de porta | m² |  |  |  | 493.02 | Custo Unit. vinculado à Col. Z da Planilha (base CPOS - valor dos Serviços)
| 2 | D.05.000.023509 | Divisória para sanitários, painéis em laminado melamínico estrutural, perfis em alumínio, inclusive ferragem | m² | 1 | 493.02 | 493.02
|  |  | Sub-Total de MATERIAIS |  |  |  | 493.02
|  |  | Custo Direto Total |  |  |  | 493.02
|  |  | Taxa de BDI % |  | 1e-09 |  | 0
|  |  | Total da Composição |  |  |  | 493.02
14.30.080 |  |  | Divisão para mictório em placas de mármore branco, com espessura de 3 cm | m² |  |  |  | 925.89 | Custo Unit. vinculado à Col. Z da Planilha (base CPOS - valor dos Serviços)
| 1 | B.01.000.010139 | Pedreiro | h | 1.2 | 8.37 | 10.04
| 1 | B.01.000.010146 | Servente | h | 2.4 | 6.88 | 16.51
|  |  | Sub-Total de MÃO DE OBRA |  |  |  | 26.55
|  |  | Encargos Sociais % |  | 98.38 |  | 26.12
|  |  | Total Mão de Obra com Encargos Sociais |  |  |  | 52.67
| 2 | B.04.000.020503 | Areia média lavada (a granel caçamba fechada) | m³ | 0.004 | 96.57 | 0.39
| 2 | B.02.000.020508 | Cimento CPII-E-32 (sacos de 50 kg) | kg | 1.6 | 0.39 | 0.62
| 2 | B.02.000.020509 | Cimento branco comum (sacos de 20 kg) | kg | 0.7 | 1.65 | 1.16
| 2 | K.02.000.023555 | Divisória em mármore branco, dimensões 1,00x2,00m; e= 3,0cm, colocado (fixada piso e parede) | m² | 1 | 871.04 | 871.04
|  |  | Sub-Total de MATERIAIS |  |  |  | 873.21
|  |  | Custo Direto Total |  |  |  | 925.88
|  |  | Taxa de BDI % |  | 1e-09 |  | 0
|  |  | Total da Composição |  |  |  | 925.88
14.30.110 |  |  | Divisória cega tipo naval, acabamento em laminado fenólico melamínico, com espessura de 3,5 cm | m² |  |  |  | 90.64 | Custo Unit. vinculado à Col. Z da Planilha (base CPOS - valor dos Serviços)
| 2 | D.05.000.023585 | Divisória Divilux 35 MSO Eucaplac UV cega - instalado | m² | 1 | 90.64 | 90.64
|  |  | Sub-Total de MATERIAIS |  |  |  | 90.64
|  |  | Custo Direto Total |  |  |  | 90.64
|  |  | Taxa de BDI % |  | 1e-09 |  | 0
|  |  | Total da Composição |  |  |  | 90.64
14.30.160 |  |  | Divisória em placas de gesso acartonado, resistência ao fogo 60 minutos, espessura 120/90mm - 1RF / 1RF LM | m² |  |  |  | 116.18 | Custo Unit. vinculado à Col. Z da Planilha (base CPOS - valor dos Serviços)
| 2 | L.01.000.023587 | Divisória em placas de gesso acartonado, resistência ao fogo 60 minutos, espessura 120/90mm - 1RF 15 + 1RF 15 - com lã mineral | m² | 1 | 116.18 | 116.18
|  |  | Sub-Total de MATERIAIS |  |  |  | 116.18
|  |  | Custo Direto Total |  |  |  | 116.18
|  |  | Taxa de BDI % |  | 1e-09 |  | 0
|  |  | Total da Composição |  |  |  | 116.18
14.30.190 |  |  | Divisória cega tipo naval com miolo mineral, acabamento em laminado melamínico, com espessura de 3,5 cm | m² |  |  |  | 133.65 | Custo Unit. vinculado à Col. Z da Planilha (base CPOS - valor dos Serviços)
| 2 | D.05.000.023507 | Divisória cega tipo naval, Divilux 35 Fibraroc Formidur BPplus - instalado | m² | 1 | 133.65 | 133.65
|  |  | Sub-Total de MATERIAIS |  |  |  | 133.65
|  |  | Custo Direto Total |  |  |  | 133.65
|  |  | Taxa de BDI % |  | 1e-09 |  | 0
|  |  | Total da Composição |  |  |  | 133.65
14.30.230 |  |  | Divisória painel/vidro/vidro tipo naval, acabamento em laminado fenólico melamínico, com espessura de 3,5 cm | m² |  |  |  | 120.91 | Custo Unit. vinculado à Col. Z da Planilha (base CPOS - valor dos Serviços)
| 2 | D.05.000.023512 | Divisória painel/vidro/vidro, tipo naval, Divilux 35 MSO, Eucaplac UV instalado | m² | 1 | 120.91 | 120.91
|  |  | Sub-Total de MATERIAIS |  |  |  | 120.91
|  |  | Custo Direto Total |  |  |  | 120.91
|  |  | Taxa de BDI % |  | 1e-09 |  | 0
|  |  | Total da Composição |  |  |  | 120.91
14.30.260 |  |  | Divisória em placas de gesso acartonado, resistência ao fogo 30 minutos, espessura 73/48mm - 1ST / 1ST | m² |  |  |  | 109.29 | Custo Unit. vinculado à Col. Z da Planilha (base CPOS - valor dos Serviços)
| 2 | L.01.000.023531 | Divisória em placas de gesso acartonado, resistência ao fogo 30 minutos, espessura 73/48mm - 1ST 12,5 + 1ST 12,5 | m² | 1 | 109.29 | 109.29
|  |  | Sub-Total de MATERIAIS |  |  |  | 109.29
|  |  | Custo Direto Total |  |  |  | 109.29
|  |  | Taxa de BDI % |  | 1e-09 |  | 0
|  |  | Total da Composição |  |  |  | 109.29
14.30.270 |  |  | Divisória em placas de gesso acartonado, resistência ao fogo 30 minutos, espessura 73/48mm - 1ST / 1ST LM | m² |  |  |  | 98.97 | Custo Unit. vinculado à Col. Z da Planilha (base CPOS - valor dos Serviços)
| 2 | L.01.000.023533 | Divisória em placas de gesso acartonado, resistência ao fogo 30 minutos, espessura 73/48mm - 1ST 12,5 + 1ST 12,5 - com lã mineral | m² | 1 | 98.97 | 98.97
|  |  | Sub-Total de MATERIAIS |  |  |  | 98.97
|  |  | Custo Direto Total |  |  |  | 98.97
|  |  | Taxa de BDI % |  | 1e-09 |  | 0
|  |  | Total da Composição |  |  |  | 98.97
14.30.300 |  |  | Divisória em placas de gesso acartonado, resistência ao fogo 30 minutos, espessura 100/70mm - 1ST / 1ST LM | m² |  |  |  | 135.98 | Custo Unit. vinculado à Col. Z da Planilha (base CPOS - valor dos Serviços)
| 2 | L.01.000.023534 | Divisória em placas de gesso acartonado, resistência ao fogo 30 minutos, espessura 100/70mm - 1ST 15 + 1ST 15 - com lã mineral | m² | 1 | 135.98 | 135.98
|  |  | Sub-Total de MATERIAIS |  |  |  | 135.98
|  |  | Custo Direto Total |  |  |  | 135.98
|  |  | Taxa de BDI % |  | 1e-09 |  | 0
|  |  | Total da Composição |  |  |  | 135.98
14.30.310 |  |  | Divisória em placas de gesso acartonado, resistência ao fogo 30 minutos, espessura 100/70mm - 1ST / 1ST | m² |  |  |  | 99.62 | Custo Unit. vinculado à Col. Z da Planilha (base CPOS - valor dos Serviços)
| 2 | L.01.000.023535 | Divisória em placas de gesso acartonado, resistência ao fogo 30 minutos, espessura 100/70mm - 1ST 15 + 1ST 15 | m² | 1 | 99.62 | 99.62
|  |  | Sub-Total de MATERIAIS |  |  |  | 99.62
|  |  | Custo Direto Total |  |  |  | 99.62
|  |  | Taxa de BDI % |  | 1e-09 |  | 0
|  |  | Total da Composição |  |  |  | 99.62
14.30.410 |  |  | Divisória em placas de gesso acartonado, resistência ao fogo 30 minutos, espessura 100/70mm - 1RU / 1RU | m² |  |  |  | 157.56 | Custo Unit. vinculado à Col. Z da Planilha (base CPOS - valor dos Serviços)
| 2 | L.01.000.023560 | Divisória em placas de gesso acartonado, resistência ao fogo 30 minutos, espessura 100/70mm - 1RU 15 + 1RU 15 | m² | 1 | 157.56 | 157.56
|  |  | Sub-Total de MATERIAIS |  |  |  | 157.56
|  |  | Custo Direto Total |  |  |  | 157.56
|  |  | Taxa de BDI % |  | 1e-09 |  | 0
|  |  | Total da Composição |  |  |  | 157.56
14.30.440 |  |  | Divisória em placas duplas de gesso acartonado, resistência ao fogo 60 minutos, espessura 120/70mm - 2ST / 2ST LM | m² |  |  |  | 148.61 | Custo Unit. vinculado à Col. Z da Planilha (base CPOS - valor dos Serviços)
| 2 | L.01.000.023564 | Divisória em placas duplas de gesso acartonado, resistência ao fogo 60 minutos, espessura 120/70mm - 2ST 12,5 + 2ST 12,5 - com lã mineral | m² | 1 | 148.61 | 148.61
|  |  | Sub-Total de MATERIAIS |  |  |  | 148.61
|  |  | Custo Direto Total |  |  |  | 148.61
|  |  | Taxa de BDI % |  | 1e-09 |  | 0
|  |  | Total da Composição |  |  |  | 148.61
14.30.841 |  |  | Divisória cega tipo piso/teto em laminado melamínico de baixa pressão, com coluna estrutural em alumínio extrudado | m² |  |  |  | 562.64 | Custo Unit. vinculado à Col. Z da Planilha (base CPOS - valor dos Serviços)
| 2 | D.05.000.024618 | Divisória cega tipo piso/teto em laminado melamínico de baixa pressão, com coluna estrutural em alumínio extrudado | m² | 1 | 562.64 | 562.64
|  |  | Sub-Total de MATERIAIS |  |  |  | 562.64
|  |  | Custo Direto Total |  |  |  | 562.64
|  |  | Taxa de BDI % |  | 1e-09 |  | 0
|  |  | Total da Composição |  |  |  | 562.64
14.30.842 |  |  | Divisória tipo piso/teto em vidro temperado simples, com coluna estrutural em alumínio extrudado | m² |  |  |  | 483.6 | Custo Unit. vinculado à Col. Z da Planilha (base CPOS - valor dos Serviços)
| 2 | D.05.000.024619 | Divisória tipo piso/teto em vidro temperado simples de 6mm, com coluna estrutural em alumínio extrudado | m² | 1 | 483.6 | 483.6
|  |  | Sub-Total de MATERIAIS |  |  |  | 483.6
|  |  | Custo Direto Total |  |  |  | 483.6
|  |  | Taxa de BDI % |  | 1e-09 |  | 0
|  |  | Total da Composição |  |  |  | 483.6
14.30.843 |  |  | Divisória tipo piso/teto em vidro temperado duplo e micro persianas, com coluna estrutural em alumínio extrudado | m² |  |  |  | 1379.47 | Custo Unit. vinculado à Col. Z da Planilha (base CPOS - valor dos Serviços)
| 2 | D.05.000.024620 | Divisória tipo piso/teto em vidro temperado duplo de 6mm e micro persianas, com coluna estrutural em alumínio extrudado | m² | 1 | 1379.47 | 1379.47
|  |  | Sub-Total de MATERIAIS |  |  |  | 1379.47
|  |  | Custo Direto Total |  |  |  | 1379.47
|  |  | Taxa de BDI % |  | 1e-09 |  | 0
|  |  | Total da Composição |  |  |  | 1379.47
14.30.844 |  |  | Porta cega simples com bandeira cega em laminado melamínico de baixa pressão para divisórias modulares, com batentes em alumínio extrudado | un |  |  |  | 1943.76 | Custo Unit. vinculado à Col. Z da Planilha (base CPOS - valor dos Serviços)
| 2 | D.05.000.024621 | Porta cega simples com bandeira cega em laminado melamínico de baixa pressão para divisórias modulares, com batentes em alumínio extrudado | un | 1 | 1943.76 | 1943.76
|  |  | Sub-Total de MATERIAIS |  |  |  | 1943.76
|  |  | Custo Direto Total |  |  |  | 1943.76
|  |  | Taxa de BDI % |  | 1e-09 |  | 0
|  |  | Total da Composição |  |  |  | 1943.76
14.30.860 |  |  | Divisória em placas de granilite com espessura de 4 cm | m² |  |  |  | 238.84 | Custo Unit. vinculado à Col. Z da Planilha (base CPOS - valor dos Serviços)
| 1 | B.01.000.010139 | Pedreiro | h | 1.3 | 8.37 | 10.88
| 1 | B.01.000.010146 | Servente | h | 2 | 6.88 | 13.76
|  |  | Sub-Total de MÃO DE OBRA |  |  |  | 24.64
|  |  | Encargos Sociais % |  | 98.38 |  | 24.24
|  |  | Total Mão de Obra com Encargos Sociais |  |  |  | 48.88
| 2 | K.01.000.023500 | Divisória em granilite frontal, maciça ou revestida, e= 4,0cm - instalado | m² | 1.05 | 180.91 | 189.96
|  |  | Sub-Total de MATERIAIS |  |  |  | 189.96
|  |  | Custo Direto Total |  |  |  | 238.84
|  |  | Taxa de BDI % |  | 1e-09 |  | 0
|  |  | Total da Composição |  |  |  | 238.84
14.30.870 |  |  | Divisória em placas duplas de gesso acartonado, resistência ao fogo 120 minutos, espessura 130/70mm - 2RF / 2RF | m² |  |  |  | 185.05 | Custo Unit. vinculado à Col. Z da Planilha (base CPOS - valor dos Serviços)
| 2 | L.01.000.023630 | Divisória em placas duplas de gesso acartonado, resistência ao fogo 120 minutos, espessura 130/70mm - 2RF 15 + 2RF 15 | m² | 1 | 185.05 | 185.05
|  |  | Sub-Total de MATERIAIS |  |  |  | 185.05
|  |  | Custo Direto Total |  |  |  | 185.05
|  |  | Taxa de BDI % |  | 1e-09 |  | 0
|  |  | Total da Composição |  |  |  | 185.05
14.30.880 |  |  | Divisória em placas duplas de gesso acartonado, resistência ao fogo 60 minutos, espessura 120/70mm - 2ST / 2RU | m² |  |  |  | 160.97 | Custo Unit. vinculado à Col. Z da Planilha (base CPOS - valor dos Serviços)
| 2 | L.01.000.023631 | Divisória em placas duplas de gesso acartonado, resistência ao fogo 60 minutos, espessura 120/70mm - 2ST 12,5 + 2RU 12,5 | m² | 1 | 160.97 | 160.97
|  |  | Sub-Total de MATERIAIS |  |  |  | 160.97
|  |  | Custo Direto Total |  |  |  | 160.97
|  |  | Taxa de BDI % |  | 1e-09 |  | 0
|  |  | Total da Composição |  |  |  | 160.97
14.30.890 |  |  | Divisória em placas duplas de gesso acartonado, resistência ao fogo 60 minutos, espessura 120/70mm - 2RU / 2RU | m² |  |  |  | 165.9 | Custo Unit. vinculado à Col. Z da Planilha (base CPOS - valor dos Serviços)
| 2 | L.01.000.023632 | Divisória em placas duplas de gesso acartonado, resistência ao fogo 60 minutos, espessura 120/70mm - 2RU 12,5 + 2RU 12,5 | m² | 1 | 165.9 | 165.9
|  |  | Sub-Total de MATERIAIS |  |  |  | 165.9
|  |  | Custo Direto Total |  |  |  | 165.9
|  |  | Taxa de BDI % |  | 1e-09 |  | 0
|  |  | Total da Composição |  |  |  | 165.9
14.30.900 |  |  | Divisória em placas duplas de gesso acartonado, resistência ao fogo 60 minutos, espessura 98/48mm - 2ST / 2ST LM | m² |  |  |  | 177.51 | Custo Unit. vinculado à Col. Z da Planilha (base CPOS - valor dos Serviços)
| 2 | L.01.000.023633 | Divisória em placas duplas de gesso acartonado, resistência ao fogo 60 minutos, espessura 98/48mm - 2ST 12,5 + 2ST 12,5 - com lã mineral | m² | 1 | 177.51 | 177.51
|  |  | Sub-Total de MATERIAIS |  |  |  | 177.51
|  |  | Custo Direto Total |  |  |  | 177.51
|  |  | Taxa de BDI % |  | 1e-09 |  | 0
|  |  | Total da Composição |  |  |  | 177.51
14.30.910 |  |  | Divisória em placas duplas de gesso acartonado, resistência ao fogo 60 minutos, espessura 98/48mm - 2RU / 2RU LM | m² |  |  |  | 194.28 | Custo Unit. vinculado à Col. Z da Planilha (base CPOS - valor dos Serviços)
| 2 | L.01.000.023634 | Divisória em placas duplas de gesso acartonado, resistência ao fogo 60 minutos, espessura 98/48mm - 2RU 12,5 + 2RU 12,5 - com lã mineral | m² | 1 | 194.28 | 194.28
|  |  | Sub-Total de MATERIAIS |  |  |  | 194.28
|  |  | Custo Direto Total |  |  |  | 194.28
|  |  | Taxa de BDI % |  | 1e-09 |  | 0
|  |  | Total da Composição |  |  |  | 194.28
14.30.920 |  |  | Divisória em placas duplas de gesso acartonado, resistência ao fogo 60 minutos, espessura 98/48mm - 2ST / 2RU LM | m² |  |  |  | 175.71 | Custo Unit. vinculado à Col. Z da Planilha (base CPOS - valor dos Serviços)
| 2 | L.01.000.023635 | Divisória em placas duplas de gesso acartonado, resistência ao fogo 60 minutos, espessura 98/48mm - 2ST 12,5 + 2RU 12,5 - com lã mineral | m² | 1 | 175.71 | 175.71
|  |  | Sub-Total de MATERIAIS |  |  |  | 175.71
|  |  | Custo Direto Total |  |  |  | 175.71
|  |  | Taxa de BDI % |  | 1e-09 |  | 0
|  |  | Total da Composição |  |  |  | 175.71
14.31.030 |  |  | Fechamento em placa cimentícia com espessura de 12 mm | m² |  |  |  | 148.66 | Custo Unit. vinculado à Col. Z da Planilha (base CPOS - valor dos Serviços)
| 1 | B.01.000.010101 | Ajudante geral | h | 2 | 6.88 | 13.76
| 1 | B.01.000.010111 | Carpinteiro | h | 1 | 8.37 | 8.37
| 1 | B.01.000.010144 | Serralheiro | h | 2 | 11 | 22
|  |  | Sub-Total de MÃO DE OBRA |  |  |  | 44.13
|  |  | Encargos Sociais % |  | 98.38 |  | 43.42
|  |  | Total Mão de Obra com Encargos Sociais |  |  |  | 87.55
| 2 | I.05.000.021057 | Placa cimentícia impermeabilizada com espessura de 12mm, em chapa de 1,20 x 2,40m, ref. Brasilit ou equivalente | m² | 1.1 | 43.74 | 48.11
| 2 | F.08.000.024103 | Mástique silicone Silix 567 da Rhodia / Dow Corning 790, ou equivalente | bg | 0.18 | 20.15 | 3.63
| 2 | E.05.000.026678 | Ferro cantoneira abas iguais em aço carbono, de 1´ x 1´ x 1/8´ | kg | 2 | 4.48 | 8.96
| 2 | F.08.000.062026 | Guia de polietileno ´Tarucel´, diâmetro de 15 mm | m | 1 | 0.42 | 0.42
|  |  | Sub-Total de MATERIAIS |  |  |  | 61.12
|  |  | Custo Direto Total |  |  |  | 148.67
|  |  | Taxa de BDI % |  | 1e-09 |  | 0
|  |  | Total da Composição |  |  |  | 148.67
14.40.040 |  |  | Recolocação de divisórias em chapas com montantes metálicos | m² |  |  |  | 30.25 | Custo Unit. vinculado à Col. Z da Planilha (base CPOS - valor dos Serviços)
| 1 | B.01.000.010111 | Carpinteiro | h | 1 | 8.37 | 8.37
| 1 | B.01.000.010112 | Ajudante de carpinteiro | h | 1 | 6.88 | 6.88
|  |  | Sub-Total de MÃO DE OBRA |  |  |  | 15.25
|  |  | Encargos Sociais % |  | 98.38 |  | 15
|  |  | Total Mão de Obra com Encargos Sociais |  |  |  | 30.25
|  |  | Custo Direto Total |  |  |  | 30.25
|  |  | Taxa de BDI % |  | 1e-09 |  | 0
|  |  | Total da Composição |  |  |  | 30.25
14.40.060 |  |  | Tela galvanizada para fixação de alvenaria com dimensão de 6x50cm | un |  |  |  | 5.22 | Custo Unit. vinculado à Col. Z da Planilha (base CPOS - valor dos Serviços)
| 1 | B.01.000.010139 | Pedreiro | h | 0.25 | 8.37 | 2.09
|  |  | Sub-Total de MÃO DE OBRA |  |  |  | 2.09
|  |  | Encargos Sociais % |  | 98.38 |  | 2.06
|  |  | Total Mão de Obra com Encargos Sociais |  |  |  | 4.15
| 2 | E.06.000.021546 | Tela galvanizada para fixação de alvenaria, malha de 15x15mm e dimensão 6x50cm | un | 1 | 0.49 | 0.49
| 2 | E.06.000.021551 | Pino de aço liso com arruela 1/4" x 27 mm para tela galvanizada para fixação de alvenaria | un | 2 | 0.29 | 0.58
|  |  | Sub-Total de MATERIAIS |  |  |  | 1.07
|  |  | Custo Direto Total |  |  |  | 5.22
|  |  | Taxa de BDI % |  | 1e-09 |  | 0
|  |  | Total da Composição |  |  |  | 5.22
14.40.070 |  |  | Tela galvanizada para fixação de alvenaria com dimensão de 7,5x50cm | un |  |  |  | 5.51 | Custo Unit. vinculado à Col. Z da Planilha (base CPOS - valor dos Serviços)
| 1 | B.01.000.010139 | Pedreiro | h | 0.25 | 8.37 | 2.09
|  |  | Sub-Total de MÃO DE OBRA |  |  |  | 2.09
|  |  | Encargos Sociais % |  | 98.38 |  | 2.06
|  |  | Total Mão de Obra com Encargos Sociais |  |  |  | 4.15
| 2 | E.06.000.021547 | Tela galvanizada para fixação de alvenaria, malha de 15x15mm e dimensão 7,5x50cm | un | 1 | 0.78 | 0.78
| 2 | E.06.000.021551 | Pino de aço liso com arruela 1/4" x 27 mm para tela galvanizada para fixação de alvenaria | un | 2 | 0.29 | 0.58
|  |  | Sub-Total de MATERIAIS |  |  |  | 1.36
|  |  | Custo Direto Total |  |  |  | 5.51
|  |  | Taxa de BDI % |  | 1e-09 |  | 0
|  |  | Total da Composição |  |  |  | 5.51
14.40.080 |  |  | Tela galvanizada para fixação de alvenaria com dimensão de 10,5x50cm | un |  |  |  | 5.9 | Custo Unit. vinculado à Col. Z da Planilha (base CPOS - valor dos Serviços)
| 1 | B.01.000.010139 | Pedreiro | h | 0.25 | 8.37 | 2.09
|  |  | Sub-Total de MÃO DE OBRA |  |  |  | 2.09
|  |  | Encargos Sociais % |  | 98.38 |  | 2.06
|  |  | Total Mão de Obra com Encargos Sociais |  |  |  | 4.15
| 2 | E.06.000.021548 | Tela galvanizada para fixação de alvenaria, malha de 15x15mm e dimensão 10,5x50cm | un | 1 | 1.17 | 1.17
| 2 | E.06.000.021551 | Pino de aço liso com arruela 1/4" x 27 mm para tela galvanizada para fixação de alvenaria | un | 2 | 0.29 | 0.58
|  |  | Sub-Total de MATERIAIS |  |  |  | 1.75
|  |  | Custo Direto Total |  |  |  | 5.9
|  |  | Taxa de BDI % |  | 1e-09 |  | 0
|  |  | Total da Composição |  |  |  | 5.9
14.40.090 |  |  | Tela galvanizada para fixação de alvenaria com dimensão de 12x50cm | un |  |  |  | 6.02 | Custo Unit. vinculado à Col. Z da Planilha (base CPOS - valor dos Serviços)
| 1 | B.01.000.010139 | Pedreiro | h | 0.25 | 8.37 | 2.09
|  |  | Sub-Total de MÃO DE OBRA |  |  |  | 2.09
|  |  | Encargos Sociais % |  | 98.38 |  | 2.06
|  |  | Total Mão de Obra com Encargos Sociais |  |  |  | 4.15
| 2 | E.06.000.021549 | Tela galvanizada para fixação de alvenaria, malha de 15x15mm e dimensão 12x50cm | un | 1 | 1.29 | 1.29
| 2 | E.06.000.021551 | Pino de aço liso com arruela 1/4" x 27 mm para tela galvanizada para fixação de alvenaria | un | 2 | 0.29 | 0.58
|  |  | Sub-Total de MATERIAIS |  |  |  | 1.87
|  |  | Custo Direto Total |  |  |  | 6.02
|  |  | Taxa de BDI % |  | 1e-09 |  | 0
|  |  | Total da Composição |  |  |  | 6.02
14.40.100 |  |  | Tela galvanizada para fixação de alvenaria com dimensão de 17x50cm | un |  |  |  | 6.73 | Custo Unit. vinculado à Col. Z da Planilha (base CPOS - valor dos Serviços)
| 1 | B.01.000.010139 | Pedreiro | h | 0.25 | 8.37 | 2.09
|  |  | Sub-Total de MÃO DE OBRA |  |  |  | 2.09
|  |  | Encargos Sociais % |  | 98.38 |  | 2.06
|  |  | Total Mão de Obra com Encargos Sociais |  |  |  | 4.15
| 2 | E.06.000.021550 | Tela galvanizada para fixação de alvenaria, malha de 15x15mm e dimensão 17x50cm | un | 1 | 2 | 2
| 2 | E.06.000.021551 | Pino de aço liso com arruela 1/4" x 27 mm para tela galvanizada para fixação de alvenaria | un | 2 | 0.29 | 0.58
|  |  | Sub-Total de MATERIAIS |  |  |  | 2.58
|  |  | Custo Direto Total |  |  |  | 6.73
|  |  | Taxa de BDI % |  | 1e-09 |  | 0
|  |  | Total da Composição |  |  |  | 6.73
15.01.010 |  |  | Estrutura de madeira tesourada para telha de barro - vãos até 7,00 m | m² |  |  |  | 95.53 | Custo Unit. vinculado à Col. Z da Planilha (base CPOS - valor dos Serviços)
| 1 | B.01.000.010111 | Carpinteiro | h | 1.25 | 8.37 | 10.46
| 1 | B.01.000.010112 | Ajudante de carpinteiro | h | 1.25 | 6.88 | 8.6
|  |  | Sub-Total de MÃO DE OBRA |  |  |  | 19.06
|  |  | Encargos Sociais % |  | 98.38 |  | 18.75
|  |  | Total Mão de Obra com Encargos Sociais |  |  |  | 37.81
| 2 | D.02.000.021005 | Madeira serrada em cambará, cedrinho, cumaru, eucalipto-citriodora, eucalipto-saligna, garapa, pinus-elioti, tuari, (viga de 6 x 12cm) | m³ | 0.027 | 1987.02 | 53.65
| 2 | E.02.000.026760 | Prego diversas bitolas (referência 18 x 27) | kg | 0.11 | 8.11 | 0.89
| 2 | E.04.000.037532 | Fornecimento e montagem de estrutura metálica em aço ASTM-A 36, sem pintura | kg | 0.22 | 14.44 | 3.18
|  |  | Sub-Total de MATERIAIS |  |  |  | 57.72
|  |  | Custo Direto Total |  |  |  | 95.53
|  |  | Taxa de BDI % |  | 1e-09 |  | 0
|  |  | Total da Composição |  |  |  | 95.53
15.01.020 |  |  | Estrutura de madeira tesourada para telha de barro - vãos de 7,01 a 10,00 m | m² |  |  |  | 101.23 | Custo Unit. vinculado à Col. Z da Planilha (base CPOS - valor dos Serviços)
| 1 | B.01.000.010111 | Carpinteiro | h | 1.3 | 8.37 | 10.88
| 1 | B.01.000.010112 | Ajudante de carpinteiro | h | 1.3 | 6.88 | 8.94
|  |  | Sub-Total de MÃO DE OBRA |  |  |  | 19.82
|  |  | Encargos Sociais % |  | 98.38 |  | 19.5
|  |  | Total Mão de Obra com Encargos Sociais |  |  |  | 39.32
| 2 | D.02.000.021005 | Madeira serrada em cambará, cedrinho, cumaru, eucalipto-citriodora, eucalipto-saligna, garapa, pinus-elioti, tuari, (viga de 6 x 12cm) | m³ | 0.029 | 1987.02 | 57.62
| 2 | E.02.000.026760 | Prego diversas bitolas (referência 18 x 27) | kg | 0.12 | 8.11 | 0.97
| 2 | E.04.000.037532 | Fornecimento e montagem de estrutura metálica em aço ASTM-A 36, sem pintura | kg | 0.23 | 14.44 | 3.32
|  |  | Sub-Total de MATERIAIS |  |  |  | 61.91
|  |  | Custo Direto Total |  |  |  | 101.23
|  |  | Taxa de BDI % |  | 1e-09 |  | 0
|  |  | Total da Composição |  |  |  | 101.23
15.01.030 |  |  | Estrutura de madeira tesourada para telha de barro - vãos de 10,01 a 13,00 m | m² |  |  |  | 106.96 | Custo Unit. vinculado à Col. Z da Planilha (base CPOS - valor dos Serviços)
| 1 | B.01.000.010111 | Carpinteiro | h | 1.35 | 8.37 | 11.3
| 1 | B.01.000.010112 | Ajudante de carpinteiro | h | 1.35 | 6.88 | 9.29
|  |  | Sub-Total de MÃO DE OBRA |  |  |  | 20.59
|  |  | Encargos Sociais % |  | 98.38 |  | 20.26
|  |  | Total Mão de Obra com Encargos Sociais |  |  |  | 40.85
| 2 | D.02.000.021005 | Madeira serrada em cambará, cedrinho, cumaru, eucalipto-citriodora, eucalipto-saligna, garapa, pinus-elioti, tuari, (viga de 6 x 12cm) | m³ | 0.031 | 1987.02 | 61.6
| 2 | E.02.000.026760 | Prego diversas bitolas (referência 18 x 27) | kg | 0.13 | 8.11 | 1.05
| 2 | E.04.000.037532 | Fornecimento e montagem de estrutura metálica em aço ASTM-A 36, sem pintura | kg | 0.24 | 14.44 | 3.47
|  |  | Sub-Total de MATERIAIS |  |  |  | 66.12
|  |  | Custo Direto Total |  |  |  | 106.97
|  |  | Taxa de BDI % |  | 1e-09 |  | 0
|  |  | Total da Composição |  |  |  | 106.97
15.01.040 |  |  | Estrutura de madeira tesourada para telha de barro - vãos de 13,01 a 18,00 m | m² |  |  |  | 116.4 | Custo Unit. vinculado à Col. Z da Planilha (base CPOS - valor dos Serviços)
| 1 | B.01.000.010111 | Carpinteiro | h | 1.45 | 8.37 | 12.14
| 1 | B.01.000.010112 | Ajudante de carpinteiro | h | 1.45 | 6.88 | 9.98
|  |  | Sub-Total de MÃO DE OBRA |  |  |  | 22.12
|  |  | Encargos Sociais % |  | 98.38 |  | 21.76
|  |  | Total Mão de Obra com Encargos Sociais |  |  |  | 43.88
| 2 | D.02.000.021005 | Madeira serrada em cambará, cedrinho, cumaru, eucalipto-citriodora, eucalipto-saligna, garapa, pinus-elioti, tuari, (viga de 6 x 12cm) | m³ | 0.034 | 1987.02 | 67.56
| 2 | E.02.000.026760 | Prego diversas bitolas (referência 18 x 27) | kg | 0.15 | 8.11 | 1.22
| 2 | E.04.000.037532 | Fornecimento e montagem de estrutura metálica em aço ASTM-A 36, sem pintura | kg | 0.26 | 14.44 | 3.75
|  |  | Sub-Total de MATERIAIS |  |  |  | 72.53
|  |  | Custo Direto Total |  |  |  | 116.41
|  |  | Taxa de BDI % |  | 1e-09 |  | 0
|  |  | Total da Composição |  |  |  | 116.41
15.01.110 |  |  | Estrutura de madeira tesourada para telha perfil ondulado - vãos até 7,00 m | m² |  |  |  | 68.42 | Custo Unit. vinculado à Col. Z da Planilha (base CPOS - valor dos Serviços)
| 1 | B.01.000.010111 | Carpinteiro | h | 0.95 | 8.37 | 7.95
| 1 | B.01.000.010112 | Ajudante de carpinteiro | h | 0.95 | 6.88 | 6.54
|  |  | Sub-Total de MÃO DE OBRA |  |  |  | 14.49
|  |  | Encargos Sociais % |  | 98.38 |  | 14.26
|  |  | Total Mão de Obra com Encargos Sociais |  |  |  | 28.75
| 2 | D.02.000.021005 | Madeira serrada em cambará, cedrinho, cumaru, eucalipto-citriodora, eucalipto-saligna, garapa, pinus-elioti, tuari, (viga de 6 x 12cm) | m³ | 0.018 | 1987.02 | 35.77
| 2 | E.02.000.026760 | Prego diversas bitolas (referência 18 x 27) | kg | 0.09 | 8.11 | 0.73
| 2 | E.04.000.037532 | Fornecimento e montagem de estrutura metálica em aço ASTM-A 36, sem pintura | kg | 0.22 | 14.44 | 3.18
|  |  | Sub-Total de MATERIAIS |  |  |  | 39.68
|  |  | Custo Direto Total |  |  |  | 68.43
|  |  | Taxa de BDI % |  | 1e-09 |  | 0
|  |  | Total da Composição |  |  |  | 68.43
15.01.120 |  |  | Estrutura de madeira tesourada para telha perfil ondulado - vãos 7,01 a 10,00 m | m² |  |  |  | 74.12 | Custo Unit. vinculado à Col. Z da Planilha (base CPOS - valor dos Serviços)
| 1 | B.01.000.010111 | Carpinteiro | h | 1 | 8.37 | 8.37
| 1 | B.01.000.010112 | Ajudante de carpinteiro | h | 1 | 6.88 | 6.88
|  |  | Sub-Total de MÃO DE OBRA |  |  |  | 15.25
|  |  | Encargos Sociais % |  | 98.38 |  | 15
|  |  | Total Mão de Obra com Encargos Sociais |  |  |  | 30.25
| 2 | D.02.000.021005 | Madeira serrada em cambará, cedrinho, cumaru, eucalipto-citriodora, eucalipto-saligna, garapa, pinus-elioti, tuari, (viga de 6 x 12cm) | m³ | 0.02 | 1987.02 | 39.74
| 2 | E.02.000.026760 | Prego diversas bitolas (referência 18 x 27) | kg | 0.1 | 8.11 | 0.81
| 2 | E.04.000.037532 | Fornecimento e montagem de estrutura metálica em aço ASTM-A 36, sem pintura | kg | 0.23 | 14.44 | 3.32
|  |  | Sub-Total de MATERIAIS |  |  |  | 43.87
|  |  | Custo Direto Total |  |  |  | 74.12
|  |  | Taxa de BDI % |  | 1e-09 |  | 0
|  |  | Total da Composição |  |  |  | 74.12
15.01.130 |  |  | Estrutura de madeira tesourada para telha perfil ondulado - vãos 10,01 a 13,00 m | m² |  |  |  | 79.83 | Custo Unit. vinculado à Col. Z da Planilha (base CPOS - valor dos Serviços)
| 1 | B.01.000.010111 | Carpinteiro | h | 1.05 | 8.37 | 8.79
| 1 | B.01.000.010112 | Ajudante de carpinteiro | h | 1.05 | 6.88 | 7.22
|  |  | Sub-Total de MÃO DE OBRA |  |  |  | 16.01
|  |  | Encargos Sociais % |  | 98.38 |  | 15.75
|  |  | Total Mão de Obra com Encargos Sociais |  |  |  | 31.76
| 2 | D.02.000.021005 | Madeira serrada em cambará, cedrinho, cumaru, eucalipto-citriodora, eucalipto-saligna, garapa, pinus-elioti, tuari, (viga de 6 x 12cm) | m³ | 0.022 | 1987.02 | 43.71
| 2 | E.02.000.026760 | Prego diversas bitolas (referência 18 x 27) | kg | 0.11 | 8.11 | 0.89
| 2 | E.04.000.037532 | Fornecimento e montagem de estrutura metálica em aço ASTM-A 36, sem pintura | kg | 0.24 | 14.44 | 3.47
|  |  | Sub-Total de MATERIAIS |  |  |  | 48.07
|  |  | Custo Direto Total |  |  |  | 79.83
|  |  | Taxa de BDI % |  | 1e-09 |  | 0
|  |  | Total da Composição |  |  |  | 79.83
15.01.140 |  |  | Estrutura de madeira tesourada para telha perfil ondulado - vãos 13,01 a 18,00 m | m² |  |  |  | 87.28 | Custo Unit. vinculado à Col. Z da Planilha (base CPOS - valor dos Serviços)
| 1 | B.01.000.010111 | Carpinteiro | h | 1.15 | 8.37 | 9.63
| 1 | B.01.000.010112 | Ajudante de carpinteiro | h | 1.15 | 6.88 | 7.91
|  |  | Sub-Total de MÃO DE OBRA |  |  |  | 17.54
|  |  | Encargos Sociais % |  | 98.38 |  | 17.26
|  |  | Total Mão de Obra com Encargos Sociais |  |  |  | 34.8
| 2 | D.02.000.021005 | Madeira serrada em cambará, cedrinho, cumaru, eucalipto-citriodora, eucalipto-saligna, garapa, pinus-elioti, tuari, (viga de 6 x 12cm) | m³ | 0.024 | 1987.02 | 47.69
| 2 | E.02.000.026760 | Prego diversas bitolas (referência 18 x 27) | kg | 0.13 | 8.11 | 1.05
| 2 | E.04.000.037532 | Fornecimento e montagem de estrutura metálica em aço ASTM-A 36, sem pintura | kg | 0.26 | 14.44 | 3.75
|  |  | Sub-Total de MATERIAIS |  |  |  | 52.49
|  |  | Custo Direto Total |  |  |  | 87.29
|  |  | Taxa de BDI % |  | 1e-09 |  | 0
|  |  | Total da Composição |  |  |  | 87.29
15.01.210 |  |  | Estrutura pontaletada para telhas de barro | m² |  |  |  | 79.98 | Custo Unit. vinculado à Col. Z da Planilha (base CPOS - valor dos Serviços)
| 1 | B.01.000.010111 | Carpinteiro | h | 1.2 | 8.37 | 10.04
| 1 | B.01.000.010112 | Ajudante de carpinteiro | h | 1.2 | 6.88 | 8.26
|  |  | Sub-Total de MÃO DE OBRA |  |  |  | 18.3
|  |  | Encargos Sociais % |  | 98.38 |  | 18
|  |  | Total Mão de Obra com Encargos Sociais |  |  |  | 36.3
| 2 | D.02.000.021005 | Madeira serrada em cambará, cedrinho, cumaru, eucalipto-citriodora, eucalipto-saligna, garapa, pinus-elioti, tuari, (viga de 6 x 12cm) | m³ | 0.021 | 1987.02 | 41.73
| 2 | E.02.000.026760 | Prego diversas bitolas (referência 18 x 27) | kg | 0.24 | 8.11 | 1.95
|  |  | Sub-Total de MATERIAIS |  |  |  | 43.68
|  |  | Custo Direto Total |  |  |  | 79.98
|  |  | Taxa de BDI % |  | 1e-09 |  | 0
|  |  | Total da Composição |  |  |  | 79.98
15.01.220 |  |  | Estrutura pontaletada para telhas onduladas | m² |  |  |  | 59.98 | Custo Unit. vinculado à Col. Z da Planilha (base CPOS - valor dos Serviços)
| 1 | B.01.000.010111 | Carpinteiro | h | 0.9 | 8.37 | 7.53
| 1 | B.01.000.010112 | Ajudante de carpinteiro | h | 0.9 | 6.88 | 6.19
|  |  | Sub-Total de MÃO DE OBRA |  |  |  | 13.72
|  |  | Encargos Sociais % |  | 98.38 |  | 13.5
|  |  | Total Mão de Obra com Encargos Sociais |  |  |  | 27.22
| 2 | D.02.000.021005 | Madeira serrada em cambará, cedrinho, cumaru, eucalipto-citriodora, eucalipto-saligna, garapa, pinus-elioti, tuari, (viga de 6 x 12cm) | m³ | 0.016 | 1987.02 | 31.79
| 2 | E.02.000.026760 | Prego diversas bitolas (referência 18 x 27) | kg | 0.12 | 8.11 | 0.97
|  |  | Sub-Total de MATERIAIS |  |  |  | 32.76
|  |  | Custo Direto Total |  |  |  | 59.98
|  |  | Taxa de BDI % |  | 1e-09 |  | 0
|  |  | Total da Composição |  |  |  | 59.98
15.01.310 |  |  | Estrutura em terças para telhas de barro | m² |  |  |  | 59.89 | Custo Unit. vinculado à Col. Z da Planilha (base CPOS - valor dos Serviços)
| 1 | B.01.000.010111 | Carpinteiro | h | 0.65 | 8.37 | 5.44
| 1 | B.01.000.010112 | Ajudante de carpinteiro | h | 0.65 | 6.88 | 4.47
|  |  | Sub-Total de MÃO DE OBRA |  |  |  | 9.91
|  |  | Encargos Sociais % |  | 98.38 |  | 9.75
|  |  | Total Mão de Obra com Encargos Sociais |  |  |  | 19.66
| 2 | D.02.000.021005 | Madeira serrada em cambará, cedrinho, cumaru, eucalipto-citriodora, eucalipto-saligna, garapa, pinus-elioti, tuari, (viga de 6 x 12cm) | m³ | 0.02 | 1987.02 | 39.74
| 2 | E.02.000.026760 | Prego diversas bitolas (referência 18 x 27) | kg | 0.06 | 8.11 | 0.49
|  |  | Sub-Total de MATERIAIS |  |  |  | 40.23
|  |  | Custo Direto Total |  |  |  | 59.89
|  |  | Taxa de BDI % |  | 1e-09 |  | 0
|  |  | Total da Composição |  |  |  | 59.89
15.01.320 |  |  | Estrutura em terças para telhas perfil e material qualquer, exceto barro | m² |  |  |  | 16.19 | Custo Unit. vinculado à Col. Z da Planilha (base CPOS - valor dos Serviços)
| 1 | B.01.000.010111 | Carpinteiro | h | 0.15 | 8.37 | 1.26
| 1 | B.01.000.010112 | Ajudante de carpinteiro | h | 0.1 | 6.88 | 0.69
|  |  | Sub-Total de MÃO DE OBRA |  |  |  | 1.95
|  |  | Encargos Sociais % |  | 98.38 |  | 1.92
|  |  | Total Mão de Obra com Encargos Sociais |  |  |  | 3.87
| 2 | D.02.000.021005 | Madeira serrada em cambará, cedrinho, cumaru, eucalipto-citriodora, eucalipto-saligna, garapa, pinus-elioti, tuari, (viga de 6 x 12cm) | m³ | 0.006 | 1987.02 | 11.92
| 2 | E.02.000.026760 | Prego diversas bitolas (referência 18 x 27) | kg | 0.05 | 8.11 | 0.41
|  |  | Sub-Total de MATERIAIS |  |  |  | 12.33
|  |  | Custo Direto Total |  |  |  | 16.2
|  |  | Taxa de BDI % |  | 1e-09 |  | 0
|  |  | Total da Composição |  |  |  | 16.2
15.01.330 |  |  | Estrutura em terças para telhas perfil trapezoidal | m² |  |  |  | 11.62 | Custo Unit. vinculado à Col. Z da Planilha (base CPOS - valor dos Serviços)
| 1 | B.01.000.010111 | Carpinteiro | h | 0.15 | 8.37 | 1.26
| 1 | B.01.000.010112 | Ajudante de carpinteiro | h | 0.1 | 6.88 | 0.69
|  |  | Sub-Total de MÃO DE OBRA |  |  |  | 1.95
|  |  | Encargos Sociais % |  | 98.38 |  | 1.92
|  |  | Total Mão de Obra com Encargos Sociais |  |  |  | 3.87
| 2 | D.02.000.021005 | Madeira serrada em cambará, cedrinho, cumaru, eucalipto-citriodora, eucalipto-saligna, garapa, pinus-elioti, tuari, (viga de 6 x 12cm) | m³ | 0.0037 | 1987.02 | 7.35
| 2 | E.02.000.026760 | Prego diversas bitolas (referência 18 x 27) | kg | 0.05 | 8.11 | 0.41
|  |  | Sub-Total de MATERIAIS |  |  |  | 7.76
|  |  | Custo Direto Total |  |  |  | 11.63
|  |  | Taxa de BDI % |  | 1e-09 |  | 0
|  |  | Total da Composição |  |  |  | 11.63
15.03.030 |  |  | Fornecimento e montagem de estrutura em aço ASTM-A36, sem pintura | kg |  |  |  | 14.44 | Custo Unit. vinculado à Col. Z da Planilha (base CPOS - valor dos Serviços)
| 2 | E.04.000.037532 | Fornecimento e montagem de estrutura metálica em aço ASTM-A 36, sem pintura | kg | 1 | 14.44 | 14.44
|  |  | Sub-Total de MATERIAIS |  |  |  | 14.44
|  |  | Custo Direto Total |  |  |  | 14.44
|  |  | Taxa de BDI % |  | 1e-09 |  | 0
|  |  | Total da Composição |  |  |  | 14.44
15.03.090 |  |  | Montagem de estrutura metálica em aço, sem pintura | kg |  |  |  | 3.9 | Custo Unit. vinculado à Col. Z da Planilha (base CPOS - valor dos Serviços)
| 1 | B.01.000.010144 | Serralheiro | h | 0.11 | 11 | 1.21
| 1 | B.01.000.010145 | Ajudante serralheiro | h | 0.11 | 6.88 | 0.76
|  |  | Sub-Total de MÃO DE OBRA |  |  |  | 1.97
|  |  | Encargos Sociais % |  | 98.38 |  | 1.94
|  |  | Total Mão de Obra com Encargos Sociais |  |  |  | 3.91
|  |  | Custo Direto Total |  |  |  | 3.91
|  |  | Taxa de BDI % |  | 1e-09 |  | 0
|  |  | Total da Composição |  |  |  | 3.91
15.03.110 |  |  | Fornecimento e montagem de estrutura em aço patinável, sem pintura | kg |  |  |  | 16.26 | Custo Unit. vinculado à Col. Z da Planilha (base CPOS - valor dos Serviços)
| 2 | E.04.000.025014 | Fornecimento e montagem de estrutura metálica em aço USISAC41E / COSARCOR400E / CSNCOR420 | kg | 1 | 16.26 | 16.26
|  |  | Sub-Total de MATERIAIS |  |  |  | 16.26
|  |  | Custo Direto Total |  |  |  | 16.26
|  |  | Taxa de BDI % |  | 1e-09 |  | 0
|  |  | Total da Composição |  |  |  | 16.26
15.03.131 |  |  | Fornecimento e montagem de estrutura em aço ASTM-A572 Grau 50, sem pintura | kg |  |  |  | 21.69 | Custo Unit. vinculado à Col. Z da Planilha (base CPOS - valor dos Serviços)
| 2 | E.04.000.037502 | Fornecimento e montagem de estrutura em aço ASTM-A572 Grau 50, sem pintura | kg | 1 | 21.69 | 21.69
|  |  | Sub-Total de MATERIAIS |  |  |  | 21.69
|  |  | Custo Direto Total |  |  |  | 21.69
|  |  | Taxa de BDI % |  | 1e-09 |  | 0
|  |  | Total da Composição |  |  |  | 21.69
15.03.140 |  |  | Fornecimento e montagem de estrutura tubular em aço ASTM-A572 Grau 50, sem pintura | kg |  |  |  | 21.24 | Custo Unit. vinculado à Col. Z da Planilha (base CPOS - valor dos Serviços)
| 2 | E.04.000.037503 | Fornecimento e montagem de estrutura tubular em aço ASTM-A572 Grau 50, sem pintura | kg | 1 | 21.24 | 21.24
|  |  | Sub-Total de MATERIAIS |  |  |  | 21.24
|  |  | Custo Direto Total |  |  |  | 21.24
|  |  | Taxa de BDI % |  | 1e-09 |  | 0
|  |  | Total da Composição |  |  |  | 21.24
15.03.150 |  |  | Fornecimento e montagem de estrutura metálica em perfil metalon, sem pintura | kg |  |  |  | 10.58 | Custo Unit. vinculado à Col. Z da Planilha (base CPOS - valor dos Serviços)
| 1 | B.01.000.010144 | Serralheiro | h | 0.11 | 11 | 1.21
| 1 | B.01.000.010145 | Ajudante serralheiro | h | 0.11 | 6.88 | 0.76
|  |  | Sub-Total de MÃO DE OBRA |  |  |  | 1.97
|  |  | Encargos Sociais % |  | 98.38 |  | 1.94
|  |  | Total Mão de Obra com Encargos Sociais |  |  |  | 3.91
| 2 | E.05.000.026662 | Chapa de aço ASTM A-36 de 1/4´ | kg | 0.0168 | 5.17 | 0.09
| 2 | E.04.000.037504 | Tubo metálico metalon, referência 60 x 60 x 3,75mm | m | 0.1642 | 40.11 | 6.59
|  |  | Sub-Total de MATERIAIS |  |  |  | 6.68
|  |  | Custo Direto Total |  |  |  | 10.59
|  |  | Taxa de BDI % |  | 1e-09 |  | 0
|  |  | Total da Composição |  |  |  | 10.59
15.05.290 |  |  | Placas, vigas e pilares em concreto armado pré-moldado - fck= 40 MPa | m³ |  |  |  | 2160.22 | Custo Unit. vinculado à Col. Z da Planilha (base CPOS - valor dos Serviços)
| 1 | B.01.000.010111 | Carpinteiro | h | 1.94 | 8.37 | 16.24
| 1 | B.01.000.010121 | Ferreiro/armador | h | 8.628 | 8.37 | 72.22
| 1 | B.01.000.010122 | Ajudante de ferreiro | h | 7.196 | 6.88 | 49.51
| 1 | B.01.000.010139 | Pedreiro | h | 6.75 | 8.37 | 56.5
| 1 | B.01.000.010146 | Servente | h | 8.79 | 6.88 | 60.48
| 1 | B.01.000.020112 | Coordenador de projetos | h | 0.03 | 118.25 | 3.55
| 1 | B.01.000.020115 | Engenheiro junior de civil | h | 0.1 | 40.04 | 4
| 1 | B.01.000.020118 | Engenheiro senior de civil | h | 0.06 | 66.33 | 3.98
| 1 | B.01.000.020121 | Projetista pleno - nível técnico | h | 0.4 | 38.47 | 15.39
| 1 | B.01.000.020122 | Desenhista pleno/cadista | h | 0.7 | 17.82 | 12.47
|  |  | Sub-Total de MÃO DE OBRA |  |  |  | 294.34
|  |  | Encargos Sociais % |  | 98.38 |  | 289.57
|  |  | Total Mão de Obra com Encargos Sociais |  |  |  | 583.91
| 2 | B.04.000.020503 | Areia média lavada (a granel caçamba fechada) | m³ | 0.03 | 96.57 | 2.9
| 2 | B.02.000.020508 | Cimento CPII-E-32 (sacos de 50 kg) | kg | 12.13 | 0.39 | 4.73
| 2 | B.05.000.020518 | Pedra britada nº médios 1.2.3 e 4 (a granel) | m³ | 0.05 | 75.5 | 3.78
| 2 | B.05.000.020522 | Pedrisco | m³ | 0.01 | 78.92 | 0.79
| 2 | C.04.000.020546 | Concreto usinado bombeado fck= 40 MPa, slump 8 ± 1cm, brita 1 e 2 | m³ | 1.03 | 348.5 | 358.96
| 2 | D.02.000.021009 | Pontalete de cedrinho de 75 mm x 75 mm - 3ª construcão | m | 2.16 | 13.94 | 30.11
| 2 | D.02.000.021017 | Sarrafo de cedrinho 2,5 x 10 cm | m | 2.75 | 4.44 | 12.21
| 2 | D.02.000.021021 | Tábua cedrinho 25 mm x 300 mm de 3ª | m² | 0.52 | 49.67 | 25.83
| 2 | D.03.000.021032 | Chapa compensada cola PVA resinada de 12mm (2,20 x 1,10)m | m² | 0.46 | 15.12 | 6.96
| 2 | B.06.000.021525 | Aço CA-50-A $MD bitolas | kg | 27.8 | 3.85 | 107.03
| 2 | B.06.000.021538 | Aço CA-60-B $MD bitolas | kg | 0.95 | 4.4 | 4.18
| 2 | B.06.000.021560 | Tela soldada, diversas bitolas | kg | 108.75 | 5.71 | 620.96
| 2 | E.05.000.026662 | Chapa de aço ASTM A-36 de 1/4´ | kg | 8.92 | 5.17 | 46.12
| 2 | E.05.000.026702 | Insert maciço com furo inferior para ancoragem, carga de trabalho 3.000 kg, ref. TS24 fabricação Trejor | un | 1 | 14.81 | 14.81
| 2 | E.05.000.026703 | Içador, carga de trabalho 3.000 kg, ref. TP24 fabricação Trejor | un | 0.05 | 437.57 | 21.88
| 2 | E.05.000.026707 | Posicionador, carga de trabalho 3.000 kg, ref. TP24 fabricação Trejor | un | 0.05 | 37.7 | 1.89
| 2 | E.02.000.026760 | Prego diversas bitolas (referência 18 x 27) | kg | 0.81 | 8.11 | 6.57
| 2 | E.02.000.027010 | Arame recozido nº 18 BWG | kg | 1.36 | 8.27 | 11.25
| 2 | F.12.000.028008 | Desmoldante para formas | l | 3.31 | 8.23 | 27.24
| 2 | S.01.000.080125 | Betoneira reversível com carregador, capac. 320 litros, acionamento do motor combustão interna (diesel e gasolina) ou motor elétrico Alfa 320 | h | 0.12 | 18.11 | 2.17
| 2 | S.01.000.080258 | Caminhão carroceria em madeira, capacidade até 8 toneladas | h | 0.49 | 124 | 60.76
| 2 | S.03.000.080328 | Guindaste hidráulico autopropelido, com lança telescópica, para espaços limitados, tração 4x4, capacidade acima de 30 ton, potência 97 KW | h | 0.4 | 158.53 | 63.41
| 2 | S.01.000.080351 | Guindauto MUNCK M-640/18 com lança telescópica capacidade 3750 kg | h | 0.8 | 147.06 | 117.65
| 2 | C.04.000.020530 | Concreto usinado fck= 15 MPa, slump 5 ± 1cm, brita 1 e 2 | m³ | 0.0833 | 255.46 | 21.28
| 2 | S.01.000.080308 | Caminhão basculante caçamba minério, capacidade de 8,0m³ - COND.D | h | 0.019 | 146.42 | 2.78
| 2 | S.01.000.080266 | Pá-carregadeira retroescavadeira / carregadeira, capacidade de 0,77m³ - COND. D | h | 0.0012 | 90.67 | 0.11
|  |  | Sub-Total de MATERIAIS |  |  |  | 1576.36
|  |  | Custo Direto Total |  |  |  | 2160.27
|  |  | Taxa de BDI % |  | 1e-09 |  | 0
|  |  | Total da Composição |  |  |  | 2160.27
15.05.300 |  |  | Mobiliário em concreto armado pré-moldado - fck= 40 MPa | m³ |  |  |  | 2179.1 | Custo Unit. vinculado à Col. Z da Planilha (base CPOS - valor dos Serviços)
| 1 | B.01.000.010111 | Carpinteiro | h | 1.94 | 8.37 | 16.24
| 1 | B.01.000.010121 | Ferreiro/armador | h | 9 | 8.37 | 75.33
| 1 | B.01.000.010122 | Ajudante de ferreiro | h | 7.5 | 6.88 | 51.6
| 1 | B.01.000.010139 | Pedreiro | h | 8.41 | 8.37 | 70.39
| 1 | B.01.000.010146 | Servente | h | 10.42 | 6.88 | 71.69
| 1 | B.01.000.020112 | Coordenador de projetos | h | 0.03 | 118.25 | 3.55
| 1 | B.01.000.020115 | Engenheiro junior de civil | h | 0.1 | 40.04 | 4
| 1 | B.01.000.020118 | Engenheiro senior de civil | h | 0.06 | 66.33 | 3.98
| 1 | B.01.000.020121 | Projetista pleno - nível técnico | h | 0.4 | 38.47 | 15.39
| 1 | B.01.000.020122 | Desenhista pleno/cadista | h | 0.7 | 17.82 | 12.47
|  |  | Sub-Total de MÃO DE OBRA |  |  |  | 324.64
|  |  | Encargos Sociais % |  | 98.38 |  | 319.38
|  |  | Total Mão de Obra com Encargos Sociais |  |  |  | 644.02
| 2 | B.02.000.020508 | Cimento CPII-E-32 (sacos de 50 kg) | kg | 12.13 | 0.39 | 4.73
| 2 | B.04.000.020503 | Areia média lavada (a granel caçamba fechada) | m³ | 0.03 | 96.57 | 2.9
| 2 | B.05.000.020518 | Pedra britada nº médios 1.2.3 e 4 (a granel) | m³ | 0.05 | 75.5 | 3.78
| 2 | B.05.000.020522 | Pedrisco | m³ | 0.01 | 78.92 | 0.79
| 2 | B.06.000.021525 | Aço CA-50-A $MD bitolas | kg | 27.8 | 3.85 | 107.03
| 2 | B.06.000.021538 | Aço CA-60-B $MD bitolas | kg | 0.95 | 4.4 | 4.18
| 2 | B.06.000.021560 | Tela soldada, diversas bitolas | kg | 108.75 | 5.71 | 620.96
| 2 | C.04.000.020546 | Concreto usinado bombeado fck= 40 MPa, slump 8 ± 1cm, brita 1 e 2 | m³ | 1.03 | 348.5 | 358.96
| 2 | D.02.000.021009 | Pontalete de cedrinho de 75 mm x 75 mm - 3ª construcão | m | 2.16 | 13.94 | 30.11
| 2 | D.02.000.021017 | Sarrafo de cedrinho 2,5 x 10 cm | m | 2.75 | 4.44 | 12.21
| 2 | D.02.000.021021 | Tábua cedrinho 25 mm x 300 mm de 3ª | m² | 0.52 | 49.67 | 25.83
| 2 | D.03.000.021032 | Chapa compensada cola PVA resinada de 12mm (2,20 x 1,10)m | m² | 0.46 | 15.12 | 6.96
| 2 | E.02.000.026760 | Prego diversas bitolas (referência 18 x 27) | kg | 0.81 | 8.11 | 6.57
| 2 | E.02.000.027010 | Arame recozido nº 18 BWG | kg | 1.36 | 8.27 | 11.25
| 2 | E.05.000.026662 | Chapa de aço ASTM A-36 de 1/4´ | kg | 6.6 | 5.17 | 34.12
| 2 | E.05.000.026702 | Insert maciço com furo inferior para ancoragem, carga de trabalho 3.000 kg, ref. TS24 fabricação Trejor | un | 1 | 14.81 | 14.81
| 2 | E.05.000.026703 | Içador, carga de trabalho 3.000 kg, ref. TP24 fabricação Trejor | un | 0.05 | 437.57 | 21.88
| 2 | E.05.000.026707 | Posicionador, carga de trabalho 3.000 kg, ref. TP24 fabricação Trejor | un | 0.05 | 37.7 | 1.89
| 2 | F.12.000.028008 | Desmoldante para formas | l | 3.31 | 8.23 | 27.24
| 2 | S.01.000.080125 | Betoneira reversível com carregador, capac. 320 litros, acionamento do motor combustão interna (diesel e gasolina) ou motor elétrico Alfa 320 | h | 0.12 | 18.11 | 2.17
| 2 | S.01.000.080258 | Caminhão carroceria em madeira, capacidade até 8 toneladas | h | 0.49 | 124 | 60.76
| 2 | S.01.000.080351 | Guindauto MUNCK M-640/18 com lança telescópica capacidade 3750 kg | h | 0.55 | 147.06 | 80.88
| 2 | S.03.000.080328 | Guindaste hidráulico autopropelido, com lança telescópica, para espaços limitados, tração 4x4, capacidade acima de 30 ton, potência 97 KW | h | 0.6 | 158.53 | 95.12
|  |  | Sub-Total de MATERIAIS |  |  |  | 1535.13
|  |  | Custo Direto Total |  |  |  | 2179.15
|  |  | Taxa de BDI % |  | 1e-09 |  | 0
|  |  | Total da Composição |  |  |  | 2179.15
15.05.520 |  |  | Placas, vigas e pilares em concreto armado pré-moldado - fck= 35 MPa | m³ |  |  |  | 1933.84 | Custo Unit. vinculado à Col. Z da Planilha (base CPOS - valor dos Serviços)
| 1 | B.01.000.010111 | Carpinteiro | h | 1.74 | 8.37 | 14.56
| 1 | B.01.000.010121 | Ferreiro/armador | h | 7.944 | 8.37 | 66.49
| 1 | B.01.000.010122 | Ajudante de ferreiro | h | 6.358 | 6.88 | 43.74
| 1 | B.01.000.010139 | Pedreiro | h | 6.76 | 8.37 | 56.58
| 1 | B.01.000.010146 | Servente | h | 8.59 | 6.88 | 59.1
| 1 | B.01.000.020112 | Coordenador de projetos | h | 0.03 | 118.25 | 3.55
| 1 | B.01.000.020115 | Engenheiro junior de civil | h | 0.1 | 40.04 | 4
| 1 | B.01.000.020118 | Engenheiro senior de civil | h | 0.06 | 66.33 | 3.98
| 1 | B.01.000.020121 | Projetista pleno - nível técnico | h | 0.4 | 38.47 | 15.39
| 1 | B.01.000.020122 | Desenhista pleno/cadista | h | 0.7 | 17.82 | 12.47
|  |  | Sub-Total de MÃO DE OBRA |  |  |  | 279.86
|  |  | Encargos Sociais % |  | 98.38 |  | 275.33
|  |  | Total Mão de Obra com Encargos Sociais |  |  |  | 555.19
| 2 | B.04.000.020503 | Areia média lavada (a granel caçamba fechada) | m³ | 0.0324 | 96.57 | 3.13
| 2 | B.02.000.020508 | Cimento CPII-E-32 (sacos de 50 kg) | kg | 12.13 | 0.39 | 4.73
| 2 | B.05.000.020518 | Pedra britada nº médios 1.2.3 e 4 (a granel) | m³ | 0.052 | 75.5 | 3.93
| 2 | B.05.000.020522 | Pedrisco | m³ | 0.01 | 78.92 | 0.79
| 2 | C.04.000.020556 | Concreto usinado bombeado fck= 35 MPa, slump 8 ± 1cm, brita 1 e 2 | m³ | 1.03 | 337.7 | 347.83
| 2 | D.02.000.021009 | Pontalete de cedrinho de 75 mm x 75 mm - 3ª construcão | m | 2.16 | 13.94 | 30.11
| 2 | D.02.000.021017 | Sarrafo de cedrinho 2,5 x 10 cm | m | 2.35 | 4.44 | 10.43
| 2 | D.02.000.021021 | Tábua cedrinho 25 mm x 300 mm de 3ª | m² | 0.52 | 49.67 | 25.83
| 2 | D.03.000.021032 | Chapa compensada cola PVA resinada de 12mm (2,20 x 1,10)m | m² | 0.46 | 15.12 | 6.96
| 2 | B.06.000.021525 | Aço CA-50-A $MD bitolas | kg | 52 | 3.85 | 200.2
| 2 | B.06.000.021538 | Aço CA-60-B $MD bitolas | kg | 5.5 | 4.4 | 24.2
| 2 | B.06.000.021560 | Tela soldada, diversas bitolas | kg | 61.4 | 5.71 | 350.59
| 2 | E.05.000.026662 | Chapa de aço ASTM A-36 de 1/4´ | kg | 8.4 | 5.17 | 43.43
| 2 | E.05.000.026702 | Insert maciço com furo inferior para ancoragem, carga de trabalho 3.000 kg, ref. TS24 fabricação Trejor | un | 1 | 14.81 | 14.81
| 2 | E.05.000.026703 | Içador, carga de trabalho 3.000 kg, ref. TP24 fabricação Trejor | un | 0.0025 | 437.57 | 1.09
| 2 | E.05.000.026707 | Posicionador, carga de trabalho 3.000 kg, ref. TP24 fabricação Trejor | un | 0.0025 | 37.7 | 0.09
| 2 | E.02.000.026760 | Prego diversas bitolas (referência 18 x 27) | kg | 0.81 | 8.11 | 6.57
| 2 | E.02.000.027010 | Arame recozido nº 18 BWG | kg | 1.355 | 8.27 | 11.21
| 2 | F.12.000.028008 | Desmoldante para formas | l | 2.99 | 8.23 | 24.61
| 2 | S.01.000.080125 | Betoneira reversível com carregador, capac. 320 litros, acionamento do motor combustão interna (diesel e gasolina) ou motor elétrico Alfa 320 | h | 0.12 | 18.11 | 2.17
| 2 | S.01.000.080258 | Caminhão carroceria em madeira, capacidade até 8 toneladas | h | 0.49 | 124 | 60.76
| 2 | S.03.000.080328 | Guindaste hidráulico autopropelido, com lança telescópica, para espaços limitados, tração 4x4, capacidade acima de 30 ton, potência 97 KW | h | 0.4 | 158.53 | 63.41
| 2 | S.01.000.080351 | Guindauto MUNCK M-640/18 com lança telescópica capacidade 3750 kg | h | 0.8 | 147.06 | 117.65
| 2 | C.04.000.020530 | Concreto usinado fck= 15 MPa, slump 5 ± 1cm, brita 1 e 2 | m³ | 0.0833 | 255.46 | 21.28
| 2 | S.01.000.080266 | Pá-carregadeira retroescavadeira / carregadeira, capacidade de 0,77m³ - COND. D | h | 0.0012 | 90.67 | 0.11
| 2 | S.01.000.080308 | Caminhão basculante caçamba minério, capacidade de 8,0m³ - COND.D | h | 0.019 | 146.42 | 2.78
|  |  | Sub-Total de MATERIAIS |  |  |  | 1378.7
|  |  | Custo Direto Total |  |  |  | 1933.89
|  |  | Taxa de BDI % |  | 1e-09 |  | 0
|  |  | Total da Composição |  |  |  | 1933.89
15.05.530 |  |  | Placas, vigas e pilares em concreto armado pré-moldado - fck= 25 MPa | m³ |  |  |  | 1791.41 | Custo Unit. vinculado à Col. Z da Planilha (base CPOS - valor dos Serviços)
| 1 | B.01.000.010111 | Carpinteiro | h | 1.74 | 8.37 | 14.56
| 1 | B.01.000.010121 | Ferreiro/armador | h | 7.944 | 8.37 | 66.49
| 1 | B.01.000.010122 | Ajudante de ferreiro | h | 6.358 | 6.88 | 43.74
| 1 | B.01.000.010139 | Pedreiro | h | 6.76 | 8.37 | 56.58
| 1 | B.01.000.010146 | Servente | h | 8.18 | 6.88 | 56.28
| 1 | B.01.000.020112 | Coordenador de projetos | h | 0.03 | 118.25 | 3.55
| 1 | B.01.000.020115 | Engenheiro junior de civil | h | 0.1 | 40.04 | 4
| 1 | B.01.000.020118 | Engenheiro senior de civil | h | 0.06 | 66.33 | 3.98
| 1 | B.01.000.020121 | Projetista pleno - nível técnico | h | 0.4 | 38.47 | 15.39
| 1 | B.01.000.020122 | Desenhista pleno/cadista | h | 0.7 | 17.82 | 12.47
|  |  | Sub-Total de MÃO DE OBRA |  |  |  | 277.04
|  |  | Encargos Sociais % |  | 98.38 |  | 272.55
|  |  | Total Mão de Obra com Encargos Sociais |  |  |  | 549.59
| 2 | B.04.000.020503 | Areia média lavada (a granel caçamba fechada) | m³ | 0.0324 | 96.57 | 3.13
| 2 | B.02.000.020508 | Cimento CPII-E-32 (sacos de 50 kg) | kg | 12.13 | 0.39 | 4.73
| 2 | B.05.000.020518 | Pedra britada nº médios 1.2.3 e 4 (a granel) | m³ | 0.052 | 75.5 | 3.93
| 2 | B.05.000.020522 | Pedrisco | m³ | 0.01 | 78.92 | 0.79
| 2 | C.04.000.020554 | Concreto usinado bombeado fck= 25 MPa, slump 8 ± 1cm, brita 1 e 2 | m³ | 1.03 | 316.51 | 326.01
| 2 | D.02.000.021009 | Pontalete de cedrinho de 75 mm x 75 mm - 3ª construcão | m | 2.16 | 13.94 | 30.11
| 2 | D.02.000.021017 | Sarrafo de cedrinho 2,5 x 10 cm | m | 2.35 | 4.44 | 10.43
| 2 | D.02.000.021021 | Tábua cedrinho 25 mm x 300 mm de 3ª | m² | 0.52 | 49.67 | 25.83
| 2 | D.03.000.021032 | Chapa compensada cola PVA resinada de 12mm (2,20 x 1,10)m | m² | 0.46 | 15.12 | 6.96
| 2 | B.06.000.021525 | Aço CA-50-A $MD bitolas | kg | 33 | 3.85 | 127.05
| 2 | B.06.000.021560 | Tela soldada, diversas bitolas | kg | 77 | 5.71 | 439.67
| 2 | E.05.000.026662 | Chapa de aço ASTM A-36 de 1/4´ | kg | 8.4 | 5.17 | 43.43
| 2 | E.05.000.026702 | Insert maciço com furo inferior para ancoragem, carga de trabalho 3.000 kg, ref. TS24 fabricação Trejor | un | 1 | 14.81 | 14.81
| 2 | E.05.000.026703 | Içador, carga de trabalho 3.000 kg, ref. TP24 fabricação Trejor | un | 0.0025 | 437.57 | 1.09
| 2 | E.05.000.026707 | Posicionador, carga de trabalho 3.000 kg, ref. TP24 fabricação Trejor | un | 0.0025 | 37.7 | 0.09
| 2 | E.02.000.026760 | Prego diversas bitolas (referência 18 x 27) | kg | 0.81 | 8.11 | 6.57
| 2 | E.02.000.027010 | Arame recozido nº 18 BWG | kg | 1.355 | 8.27 | 11.21
| 2 | F.12.000.028008 | Desmoldante para formas | l | 2.85 | 8.23 | 23.46
| 2 | S.01.000.080125 | Betoneira reversível com carregador, capac. 320 litros, acionamento do motor combustão interna (diesel e gasolina) ou motor elétrico Alfa 320 | h | 0.12 | 18.11 | 2.17
| 2 | S.01.000.080258 | Caminhão carroceria em madeira, capacidade até 8 toneladas | h | 0.35 | 124 | 43.4
| 2 | S.03.000.080328 | Guindaste hidráulico autopropelido, com lança telescópica, para espaços limitados, tração 4x4, capacidade acima de 30 ton, potência 97 KW | h | 0.4 | 158.53 | 63.41
| 2 | S.01.000.080351 | Guindauto MUNCK M-640/18 com lança telescópica capacidade 3750 kg | h | 0.2 | 147.06 | 29.41
| 2 | C.04.000.020530 | Concreto usinado fck= 15 MPa, slump 5 ± 1cm, brita 1 e 2 | m³ | 0.0833 | 255.46 | 21.28
| 2 | S.01.000.080266 | Pá-carregadeira retroescavadeira / carregadeira, capacidade de 0,77m³ - COND. D | h | 0.0012 | 90.67 | 0.11
| 2 | S.01.000.080308 | Caminhão basculante caçamba minério, capacidade de 8,0m³ - COND.D | h | 0.019 | 146.42 | 2.78
|  |  | Sub-Total de MATERIAIS |  |  |  | 1241.86
|  |  | Custo Direto Total |  |  |  | 1791.45
|  |  | Taxa de BDI % |  | 1e-09 |  | 0
|  |  | Total da Composição |  |  |  | 1791.45
15.05.540 |  |  | Mobiliário em concreto armado pré-moldado - fck= 25 MPa | m³ |  |  |  | 1957.19 | Custo Unit. vinculado à Col. Z da Planilha (base CPOS - valor dos Serviços)
| 1 | B.01.000.010111 | Carpinteiro | h | 1.94 | 8.37 | 16.24
| 1 | B.01.000.010121 | Ferreiro/armador | h | 7.5 | 8.37 | 62.78
| 1 | B.01.000.010122 | Ajudante de ferreiro | h | 6 | 6.88 | 41.28
| 1 | B.01.000.010139 | Pedreiro | h | 8.21 | 8.37 | 68.72
| 1 | B.01.000.020112 | Coordenador de projetos | h | 0.03 | 118.25 | 3.55
| 1 | B.01.000.020118 | Engenheiro senior de civil | h | 0.06 | 66.33 | 3.98
| 1 | B.01.000.020115 | Engenheiro junior de civil | h | 0.1 | 40.04 | 4
| 1 | B.01.000.020121 | Projetista pleno - nível técnico | h | 0.4 | 38.47 | 15.39
| 1 | B.01.000.020122 | Desenhista pleno/cadista | h | 0.7 | 17.82 | 12.47
| 1 | B.01.000.010146 | Servente | h | 9.94 | 6.88 | 68.39
|  |  | Sub-Total de MÃO DE OBRA |  |  |  | 296.8
|  |  | Encargos Sociais % |  | 98.38 |  | 291.99
|  |  | Total Mão de Obra com Encargos Sociais |  |  |  | 588.79
| 2 | B.04.000.020503 | Areia média lavada (a granel caçamba fechada) | m³ | 0.03 | 96.57 | 2.9
| 2 | B.02.000.020508 | Cimento CPII-E-32 (sacos de 50 kg) | kg | 12.13 | 0.39 | 4.73
| 2 | B.05.000.020518 | Pedra britada nº médios 1.2.3 e 4 (a granel) | m³ | 0.05 | 75.5 | 3.78
| 2 | B.05.000.020522 | Pedrisco | m³ | 0.01 | 78.92 | 0.79
| 2 | C.04.000.020546 | Concreto usinado bombeado fck= 40 MPa, slump 8 ± 1cm, brita 1 e 2 | m³ | 1.03 | 348.5 | 358.96
| 2 | D.02.000.021009 | Pontalete de cedrinho de 75 mm x 75 mm - 3ª construcão | m | 2.16 | 13.94 | 30.11
| 2 | D.02.000.021017 | Sarrafo de cedrinho 2,5 x 10 cm | m | 2.75 | 4.44 | 12.21
| 2 | D.02.000.021021 | Tábua cedrinho 25 mm x 300 mm de 3ª | m² | 0.52 | 49.67 | 25.83
| 2 | D.03.000.021032 | Chapa compensada cola PVA resinada de 12mm (2,20 x 1,10)m | m² | 0.46 | 15.12 | 6.96
| 2 | B.06.000.021525 | Aço CA-50-A $MD bitolas | kg | 33 | 3.85 | 127.05
| 2 | B.06.000.021560 | Tela soldada, diversas bitolas | kg | 77 | 5.71 | 439.67
| 2 | E.05.000.026662 | Chapa de aço ASTM A-36 de 1/4´ | kg | 6.6 | 5.17 | 34.12
| 2 | E.05.000.026702 | Insert maciço com furo inferior para ancoragem, carga de trabalho 3.000 kg, ref. TS24 fabricação Trejor | un | 1 | 14.81 | 14.81
| 2 | E.05.000.026703 | Içador, carga de trabalho 3.000 kg, ref. TP24 fabricação Trejor | un | 0.05 | 437.57 | 21.88
| 2 | E.05.000.026707 | Posicionador, carga de trabalho 3.000 kg, ref. TP24 fabricação Trejor | un | 0.05 | 37.7 | 1.89
| 2 | E.02.000.026760 | Prego diversas bitolas (referência 18 x 27) | kg | 0.81 | 8.11 | 6.57
| 2 | E.02.000.027010 | Arame recozido nº 18 BWG | kg | 1.36 | 8.27 | 11.25
| 2 | F.12.000.028008 | Desmoldante para formas | l | 3.16 | 8.23 | 26.01
| 2 | S.01.000.080125 | Betoneira reversível com carregador, capac. 320 litros, acionamento do motor combustão interna (diesel e gasolina) ou motor elétrico Alfa 320 | h | 0.12 | 18.11 | 2.17
| 2 | S.01.000.080258 | Caminhão carroceria em madeira, capacidade até 8 toneladas | h | 0.49 | 124 | 60.76
| 2 | S.03.000.080328 | Guindaste hidráulico autopropelido, com lança telescópica, para espaços limitados, tração 4x4, capacidade acima de 30 ton, potência 97 KW | h | 0.6 | 158.53 | 95.12
| 2 | S.01.000.080351 | Guindauto MUNCK M-640/18 com lança telescópica capacidade 3750 kg | h | 0.55 | 147.06 | 80.88
|  |  | Sub-Total de MATERIAIS |  |  |  | 1368.45
|  |  | Custo Direto Total |  |  |  | 1957.24
|  |  | Taxa de BDI % |  | 1e-09 |  | 0
|  |  | Total da Composição |  |  |  | 1957.24
15.20.020 |  |  | Fornecimento de peças diversas para estrutura em madeira | m³ |  |  |  | 2918.85 | Custo Unit. vinculado à Col. Z da Planilha (base CPOS - valor dos Serviços)
| 1 | B.01.000.010111 | Carpinteiro | h | 30 | 8.37 | 251.1
| 1 | B.01.000.010112 | Ajudante de carpinteiro | h | 30 | 6.88 | 206.4
|  |  | Sub-Total de MÃO DE OBRA |  |  |  | 457.5
|  |  | Encargos Sociais % |  | 98.38 |  | 450.09
|  |  | Total Mão de Obra com Encargos Sociais |  |  |  | 907.59
| 2 | D.02.000.021005 | Madeira serrada em cambará, cedrinho, cumaru, eucalipto-citriodora, eucalipto-saligna, garapa, pinus-elioti, tuari, (viga de 6 x 12cm) | m³ | 1 | 1987.02 | 1987.02
| 2 | E.02.000.026760 | Prego diversas bitolas (referência 18 x 27) | kg | 3 | 8.11 | 24.33
|  |  | Sub-Total de MATERIAIS |  |  |  | 2011.35
|  |  | Custo Direto Total |  |  |  | 2918.94
|  |  | Taxa de BDI % |  | 1e-09 |  | 0
|  |  | Total da Composição |  |  |  | 2918.94
15.20.040 |  |  | Recolocação de peças lineares em madeira com seção até 60 cm² | m |  |  |  | 4.31 | Custo Unit. vinculado à Col. Z da Planilha (base CPOS - valor dos Serviços)
| 1 | B.01.000.010111 | Carpinteiro | h | 0.14 | 8.37 | 1.17
| 1 | B.01.000.010112 | Ajudante de carpinteiro | h | 0.14 | 6.88 | 0.96
|  |  | Sub-Total de MÃO DE OBRA |  |  |  | 2.13
|  |  | Encargos Sociais % |  | 98.38 |  | 2.1
|  |  | Total Mão de Obra com Encargos Sociais |  |  |  | 4.23
| 2 | E.02.000.026760 | Prego diversas bitolas (referência 18 x 27) | kg | 0.01 | 8.11 | 0.08
|  |  | Sub-Total de MATERIAIS |  |  |  | 0.08
|  |  | Custo Direto Total |  |  |  | 4.31
|  |  | Taxa de BDI % |  | 1e-09 |  | 0
|  |  | Total da Composição |  |  |  | 4.31
15.20.060 |  |  | Recolocação de peças lineares em madeira com seção superior a 60 cm² | m |  |  |  | 11.4 | Custo Unit. vinculado à Col. Z da Planilha (base CPOS - valor dos Serviços)
| 1 | B.01.000.010111 | Carpinteiro | h | 0.37 | 8.37 | 3.1
| 1 | B.01.000.010112 | Ajudante de carpinteiro | h | 0.37 | 6.88 | 2.55
|  |  | Sub-Total de MÃO DE OBRA |  |  |  | 5.65
|  |  | Encargos Sociais % |  | 98.38 |  | 5.56
|  |  | Total Mão de Obra com Encargos Sociais |  |  |  | 11.21
| 2 | E.02.000.026760 | Prego diversas bitolas (referência 18 x 27) | kg | 0.025 | 8.11 | 0.2
|  |  | Sub-Total de MATERIAIS |  |  |  | 0.2
|  |  | Custo Direto Total |  |  |  | 11.41
|  |  | Taxa de BDI % |  | 1e-09 |  | 0
|  |  | Total da Composição |  |  |  | 11.41
16.02.010 |  |  | Telha de barro tipo italiana | m² |  |  |  | 42.92 | Custo Unit. vinculado à Col. Z da Planilha (base CPOS - valor dos Serviços)
| 1 | B.01.000.010111 | Carpinteiro | h | 0.5 | 8.37 | 4.19
| 1 | B.01.000.010112 | Ajudante de carpinteiro | h | 1 | 6.88 | 6.88
|  |  | Sub-Total de MÃO DE OBRA |  |  |  | 11.07
|  |  | Encargos Sociais % |  | 98.38 |  | 10.89
|  |  | Total Mão de Obra com Encargos Sociais |  |  |  | 21.96
| 2 | G.01.000.025533 | Telha de barro tipo italiana | un | 16 | 1.31 | 20.96
|  |  | Sub-Total de MATERIAIS |  |  |  | 20.96
|  |  | Custo Direto Total |  |  |  | 42.92
|  |  | Taxa de BDI % |  | 1e-09 |  | 0
|  |  | Total da Composição |  |  |  | 42.92
16.02.020 |  |  | Telha de barro tipo francesa | m² |  |  |  | 55.72 | Custo Unit. vinculado à Col. Z da Planilha (base CPOS - valor dos Serviços)
| 1 | B.01.000.010111 | Carpinteiro | h | 0.5 | 8.37 | 4.19
| 1 | B.01.000.010112 | Ajudante de carpinteiro | h | 1 | 6.88 | 6.88
|  |  | Sub-Total de MÃO DE OBRA |  |  |  | 11.07
|  |  | Encargos Sociais % |  | 98.38 |  | 10.89
|  |  | Total Mão de Obra com Encargos Sociais |  |  |  | 21.96
| 2 | G.01.000.025501 | Telha de barro tipo francesa | un | 16 | 2.11 | 33.76
|  |  | Sub-Total de MATERIAIS |  |  |  | 33.76
|  |  | Custo Direto Total |  |  |  | 55.72
|  |  | Taxa de BDI % |  | 1e-09 |  | 0
|  |  | Total da Composição |  |  |  | 55.72
16.02.030 |  |  | Telha de barro tipo romana | m² |  |  |  | 42.6 | Custo Unit. vinculado à Col. Z da Planilha (base CPOS - valor dos Serviços)
| 1 | B.01.000.010111 | Carpinteiro | h | 0.5 | 8.37 | 4.19
| 1 | B.01.000.010112 | Ajudante de carpinteiro | h | 1 | 6.88 | 6.88
|  |  | Sub-Total de MÃO DE OBRA |  |  |  | 11.07
|  |  | Encargos Sociais % |  | 98.38 |  | 10.89
|  |  | Total Mão de Obra com Encargos Sociais |  |  |  | 21.96
| 2 | G.01.000.025536 | Telha de barro tipo romana | un | 16 | 1.29 | 20.64
|  |  | Sub-Total de MATERIAIS |  |  |  | 20.64
|  |  | Custo Direto Total |  |  |  | 42.6
|  |  | Taxa de BDI % |  | 1e-09 |  | 0
|  |  | Total da Composição |  |  |  | 42.6
16.02.045 |  |  | Telha de barro colonial/paulista | m² |  |  |  | 91.25 | Custo Unit. vinculado à Col. Z da Planilha (base CPOS - valor dos Serviços)
| 1 | B.01.000.010111 | Carpinteiro | h | 0.75 | 8.37 | 6.28
| 1 | B.01.000.010112 | Ajudante de carpinteiro | h | 1.5 | 6.88 | 10.32
|  |  | Sub-Total de MÃO DE OBRA |  |  |  | 16.6
|  |  | Encargos Sociais % |  | 98.38 |  | 16.33
|  |  | Total Mão de Obra com Encargos Sociais |  |  |  | 32.93
| 2 | G.01.000.026042 | Telhas ceramica, tipo colonial paulista (capa e canal) | un | 27 | 2.16 | 58.32
|  |  | Sub-Total de MATERIAIS |  |  |  | 58.32
|  |  | Custo Direto Total |  |  |  | 91.25
|  |  | Taxa de BDI % |  | 1e-09 |  | 0
|  |  | Total da Composição |  |  |  | 91.25
16.02.060 |  |  | Telha de barro tipo plan | m² |  |  |  | 91.25 | Custo Unit. vinculado à Col. Z da Planilha (base CPOS - valor dos Serviços)
| 1 | B.01.000.010111 | Carpinteiro | h | 0.75 | 8.37 | 6.28
| 1 | B.01.000.010112 | Ajudante de carpinteiro | h | 1.5 | 6.88 | 10.32
|  |  | Sub-Total de MÃO DE OBRA |  |  |  | 16.6
|  |  | Encargos Sociais % |  | 98.38 |  | 16.33
|  |  | Total Mão de Obra com Encargos Sociais |  |  |  | 32.93
| 2 | G.01.000.025508 | Telha de barro tipo plan | un | 27 | 2.16 | 58.32
|  |  | Sub-Total de MATERIAIS |  |  |  | 58.32
|  |  | Custo Direto Total |  |  |  | 91.25
|  |  | Taxa de BDI % |  | 1e-09 |  | 0
|  |  | Total da Composição |  |  |  | 91.25
16.02.120 |  |  | Emboçamento de beiral em telhas de barro | m |  |  |  | 10.29 | Custo Unit. vinculado à Col. Z da Planilha (base CPOS - valor dos Serviços)
| 1 | B.01.000.010139 | Pedreiro | h | 0.32 | 8.37 | 2.68
| 1 | B.01.000.010146 | Servente | h | 0.32 | 6.88 | 2.2
|  |  | Sub-Total de MÃO DE OBRA |  |  |  | 4.88
|  |  | Encargos Sociais % |  | 98.38 |  | 4.8
|  |  | Total Mão de Obra com Encargos Sociais |  |  |  | 9.68
| 2 | B.04.000.020503 | Areia média lavada (a granel caçamba fechada) | m³ | 0.002 | 96.57 | 0.19
| 2 | B.03.000.020505 | Cal hidratada (saco de 20 kg) | kg | 0.6 | 0.57 | 0.34
| 2 | B.02.000.020508 | Cimento CPII-E-32 (sacos de 50 kg) | kg | 0.2 | 0.39 | 0.08
|  |  | Sub-Total de MATERIAIS |  |  |  | 0.61
|  |  | Custo Direto Total |  |  |  | 10.29
|  |  | Taxa de BDI % |  | 1e-09 |  | 0
|  |  | Total da Composição |  |  |  | 10.29
16.02.230 |  |  | Cumeeira de barro emboçado tipos: plan, romana, italiana, francesa e paulistinha | m |  |  |  | 20.64 | Custo Unit. vinculado à Col. Z da Planilha (base CPOS - valor dos Serviços)
| 1 | B.01.000.010111 | Carpinteiro | h | 0.4 | 8.37 | 3.35
| 1 | B.01.000.010112 | Ajudante de carpinteiro | h | 0.4 | 6.88 | 2.75
|  |  | Sub-Total de MÃO DE OBRA |  |  |  | 6.1
|  |  | Encargos Sociais % |  | 98.38 |  | 6
|  |  | Total Mão de Obra com Encargos Sociais |  |  |  | 12.1
| 2 | B.04.000.020503 | Areia média lavada (a granel caçamba fechada) | m³ | 0.007 | 96.57 | 0.68
| 2 | B.03.000.020505 | Cal hidratada (saco de 20 kg) | kg | 1.13 | 0.57 | 0.64
| 2 | B.02.000.020508 | Cimento CPII-E-32 (sacos de 50 kg) | kg | 0.6 | 0.39 | 0.23
| 2 | G.01.000.025537 | Cumeeira para telhas tipo universal | un | 3 | 2.33 | 6.99
|  |  | Sub-Total de MATERIAIS |  |  |  | 8.54
|  |  | Custo Direto Total |  |  |  | 20.64
|  |  | Taxa de BDI % |  | 1e-09 |  | 0
|  |  | Total da Composição |  |  |  | 20.64
16.02.270 |  |  | Espigão de barro emboçado | m |  |  |  | 24.79 | Custo Unit. vinculado à Col. Z da Planilha (base CPOS - valor dos Serviços)
| 1 | B.01.000.010111 | Carpinteiro | h | 0.4 | 8.37 | 3.35
| 1 | B.01.000.010112 | Ajudante de carpinteiro | h | 0.4 | 6.88 | 2.75
|  |  | Sub-Total de MÃO DE OBRA |  |  |  | 6.1
|  |  | Encargos Sociais % |  | 98.38 |  | 6
|  |  | Total Mão de Obra com Encargos Sociais |  |  |  | 12.1
| 2 | B.04.000.020503 | Areia média lavada (a granel caçamba fechada) | m³ | 0.007 | 96.57 | 0.68
| 2 | B.03.000.020505 | Cal hidratada (saco de 20 kg) | kg | 1.13 | 0.57 | 0.64
| 2 | B.02.000.020508 | Cimento CPII-E-32 (sacos de 50 kg) | kg | 0.6 | 0.39 | 0.23
| 2 | G.01.000.025537 | Cumeeira para telhas tipo universal | un | 2.8 | 2.33 | 6.52
| 2 | G.01.000.025639 | Final de espigão de barro - (terminal de cumeeira) | un | 0.2 | 23.11 | 4.62
|  |  | Sub-Total de MATERIAIS |  |  |  | 12.69
|  |  | Custo Direto Total |  |  |  | 24.79
|  |  | Taxa de BDI % |  | 1e-09 |  | 0
|  |  | Total da Composição |  |  |  | 24.79
16.03.010 |  |  | Telhamento em cimento reforçado com fio sintético CRFS - perfil ondulado de 6 mm | m² |  |  |  | 39.2 | Custo Unit. vinculado à Col. Z da Planilha (base CPOS - valor dos Serviços)
| 1 | B.01.000.010111 | Carpinteiro | h | 0.4 | 8.37 | 3.35
| 1 | B.01.000.010112 | Ajudante de carpinteiro | h | 0.4 | 6.88 | 2.75
|  |  | Sub-Total de MÃO DE OBRA |  |  |  | 6.1
|  |  | Encargos Sociais % |  | 98.38 |  | 6
|  |  | Total Mão de Obra com Encargos Sociais |  |  |  | 12.1
| 2 | F.13.000.025545 | Telha ondulada em CRFS (2,13x1,10m) de 6mm | m² | 1.15 | 22 | 25.3
| 2 | E.03.000.026504 | Gancho de 1/4´ com porca e arruela, 550 mm | un | 1 | 1.8 | 1.8
|  |  | Sub-Total de MATERIAIS |  |  |  | 27.1
|  |  | Custo Direto Total |  |  |  | 39.2
|  |  | Taxa de BDI % |  | 1e-09 |  | 0
|  |  | Total da Composição |  |  |  | 39.2
16.03.020 |  |  | Telhamento em cimento reforçado com fio sintético CRFS - perfil ondulado de 8 mm | m² |  |  |  | 49.84 | Custo Unit. vinculado à Col. Z da Planilha (base CPOS - valor dos Serviços)
| 1 | B.01.000.010111 | Carpinteiro | h | 0.4 | 8.37 | 3.35
| 1 | B.01.000.010112 | Ajudante de carpinteiro | h | 0.4 | 6.88 | 2.75
|  |  | Sub-Total de MÃO DE OBRA |  |  |  | 6.1
|  |  | Encargos Sociais % |  | 98.38 |  | 6
|  |  | Total Mão de Obra com Encargos Sociais |  |  |  | 12.1
| 2 | F.13.000.025534 | Telha ondulada em CRFS (2,13x1,10m) de 8mm | m² | 1.15 | 31.25 | 35.94
| 2 | E.03.000.026504 | Gancho de 1/4´ com porca e arruela, 550 mm | un | 1 | 1.8 | 1.8
|  |  | Sub-Total de MATERIAIS |  |  |  | 37.74
|  |  | Custo Direto Total |  |  |  | 49.84
|  |  | Taxa de BDI % |  | 1e-09 |  | 0
|  |  | Total da Composição |  |  |  | 49.84
16.03.030 |  |  | Telhamento em cimento reforçado com fio sintético CRFS - perfil trapezoidal de 44 cm | m² |  |  |  | 91.1 | Custo Unit. vinculado à Col. Z da Planilha (base CPOS - valor dos Serviços)
| 1 | B.01.000.010111 | Carpinteiro | h | 0.4 | 8.37 | 3.35
| 1 | B.01.000.010112 | Ajudante de carpinteiro | h | 0.4 | 6.88 | 2.75
|  |  | Sub-Total de MÃO DE OBRA |  |  |  | 6.1
|  |  | Encargos Sociais % |  | 98.38 |  | 6
|  |  | Total Mão de Obra com Encargos Sociais |  |  |  | 12.1
| 2 | F.13.000.025538 | Telha tipo Kalheta 44cm CRFS (3,0 x 0,472m) | m² | 1.1 | 66.91 | 73.6
| 2 | E.03.000.026504 | Gancho de 1/4´ com porca e arruela, 550 mm | un | 3 | 1.8 | 5.4
|  |  | Sub-Total de MATERIAIS |  |  |  | 79
|  |  | Custo Direto Total |  |  |  | 91.1
|  |  | Taxa de BDI % |  | 1e-09 |  | 0
|  |  | Total da Composição |  |  |  | 91.1
16.03.040 |  |  | Telhamento em cimento reforçado com fio sintético CRFS - perfil modulado | m² |  |  |  | 94.01 | Custo Unit. vinculado à Col. Z da Planilha (base CPOS - valor dos Serviços)
| 1 | B.01.000.010111 | Carpinteiro | h | 0.4 | 8.37 | 3.35
| 1 | B.01.000.010112 | Ajudante de carpinteiro | h | 0.4 | 6.88 | 2.75
|  |  | Sub-Total de MÃO DE OBRA |  |  |  | 6.1
|  |  | Encargos Sociais % |  | 98.38 |  | 6
|  |  | Total Mão de Obra com Encargos Sociais |  |  |  | 12.1
| 2 | F.13.000.025552 | Telha modulada (onda 50) em CRFS (2,30 x 0,605m) | m² | 1.1 | 69.55 | 76.51
| 2 | E.03.000.026504 | Gancho de 1/4´ com porca e arruela, 550 mm | un | 3 | 1.8 | 5.4
|  |  | Sub-Total de MATERIAIS |  |  |  | 81.91
|  |  | Custo Direto Total |  |  |  | 94.01
|  |  | Taxa de BDI % |  | 1e-09 |  | 0
|  |  | Total da Composição |  |  |  | 94.01
16.03.300 |  |  | Cumeeira normal em cimento reforçado com fio sintético CRFS - perfil ondulado | m |  |  |  | 53.26 | Custo Unit. vinculado à Col. Z da Planilha (base CPOS - valor dos Serviços)
| 1 | B.01.000.010111 | Carpinteiro | h | 0.2 | 8.37 | 1.67
| 1 | B.01.000.010112 | Ajudante de carpinteiro | h | 0.2 | 6.88 | 1.38
|  |  | Sub-Total de MÃO DE OBRA |  |  |  | 3.05
|  |  | Encargos Sociais % |  | 98.38 |  | 3
|  |  | Total Mão de Obra com Encargos Sociais |  |  |  | 6.05
| 2 | F.13.000.025542 | Cumeeira normal em CRFS, perfil ondulado (1,10m) | un | 1.2 | 36.34 | 43.61
| 2 | E.03.000.026504 | Gancho de 1/4´ com porca e arruela, 550 mm | un | 2 | 1.8 | 3.6
|  |  | Sub-Total de MATERIAIS |  |  |  | 47.21
|  |  | Custo Direto Total |  |  |  | 53.26
|  |  | Taxa de BDI % |  | 1e-09 |  | 0
|  |  | Total da Composição |  |  |  | 53.26
16.03.310 |  |  | Cumeeira universal em cimento reforçado com fio sintético CRFS - perfil ondulado | m |  |  |  | 47.68 | Custo Unit. vinculado à Col. Z da Planilha (base CPOS - valor dos Serviços)
| 1 | B.01.000.010111 | Carpinteiro | h | 0.2 | 8.37 | 1.67
| 1 | B.01.000.010112 | Ajudante de carpinteiro | h | 0.2 | 6.88 | 1.38
|  |  | Sub-Total de MÃO DE OBRA |  |  |  | 3.05
|  |  | Encargos Sociais % |  | 98.38 |  | 3
|  |  | Total Mão de Obra com Encargos Sociais |  |  |  | 6.05
| 2 | F.13.000.025535 | Cumeeira universal CRFS 0,06, (1,10), perfil ondulado | un | 1.2 | 31.69 | 38.03
| 2 | E.03.000.026504 | Gancho de 1/4´ com porca e arruela, 550 mm | un | 2 | 1.8 | 3.6
|  |  | Sub-Total de MATERIAIS |  |  |  | 41.63
|  |  | Custo Direto Total |  |  |  | 47.68
|  |  | Taxa de BDI % |  | 1e-09 |  | 0
|  |  | Total da Composição |  |  |  | 47.68
16.03.320 |  |  | Cumeeira normal em cimento reforçado com fio sintético CRFS - perfil trapezoidal 44 cm | m |  |  |  | 68.26 | Custo Unit. vinculado à Col. Z da Planilha (base CPOS - valor dos Serviços)
| 1 | B.01.000.010111 | Carpinteiro | h | 0.2 | 8.37 | 1.67
| 1 | B.01.000.010112 | Ajudante de carpinteiro | h | 0.2 | 6.88 | 1.38
|  |  | Sub-Total de MÃO DE OBRA |  |  |  | 3.05
|  |  | Encargos Sociais % |  | 98.38 |  | 3
|  |  | Total Mão de Obra com Encargos Sociais |  |  |  | 6.05
| 2 | F.13.000.025551 | Cumeeira normal em CRFS, perfil Kalheta 44 (0,608m) | un | 2.3 | 22.35 | 51.41
| 2 | E.03.000.026504 | Gancho de 1/4´ com porca e arruela, 550 mm | un | 6 | 1.8 | 10.8
|  |  | Sub-Total de MATERIAIS |  |  |  | 62.21
|  |  | Custo Direto Total |  |  |  | 68.26
|  |  | Taxa de BDI % |  | 1e-09 |  | 0
|  |  | Total da Composição |  |  |  | 68.26
16.03.330 |  |  | Cumeeira normal em cimento reforçado com fio sintético CRFS - perfil modulado | m |  |  |  | 92.8 | Custo Unit. vinculado à Col. Z da Planilha (base CPOS - valor dos Serviços)
| 1 | B.01.000.010111 | Carpinteiro | h | 0.2 | 8.37 | 1.67
| 1 | B.01.000.010112 | Ajudante de carpinteiro | h | 0.2 | 6.88 | 1.38
|  |  | Sub-Total de MÃO DE OBRA |  |  |  | 3.05
|  |  | Encargos Sociais % |  | 98.38 |  | 3
|  |  | Total Mão de Obra com Encargos Sociais |  |  |  | 6.05
| 2 | F.13.000.025555 | Cumeeira normal em CRFS, perfil modulada/onda 50(0,6m) | un | 2.3 | 33.02 | 75.95
| 2 | E.03.000.026504 | Gancho de 1/4´ com porca e arruela, 550 mm | un | 6 | 1.8 | 10.8
|  |  | Sub-Total de MATERIAIS |  |  |  | 86.75
|  |  | Custo Direto Total |  |  |  | 92.8
|  |  | Taxa de BDI % |  | 1e-09 |  | 0
|  |  | Total da Composição |  |  |  | 92.8
16.03.360 |  |  | Espigão em cimento reforçado com fio sintético CRFS - perfil ondulado | m |  |  |  | 34.91 | Custo Unit. vinculado à Col. Z da Planilha (base CPOS - valor dos Serviços)
| 1 | B.01.000.010111 | Carpinteiro | h | 0.2 | 8.37 | 1.67
| 1 | B.01.000.010112 | Ajudante de carpinteiro | h | 0.2 | 6.88 | 1.38
|  |  | Sub-Total de MÃO DE OBRA |  |  |  | 3.05
|  |  | Encargos Sociais % |  | 98.38 |  | 3
|  |  | Total Mão de Obra com Encargos Sociais |  |  |  | 6.05
| 2 | F.13.000.026001 | Espigão universal em CRFS perfil ondulado (1,80m) | un | 0.876 | 31.23 | 27.36
| 2 | E.03.000.026504 | Gancho de 1/4´ com porca e arruela, 550 mm | un | 0.8333 | 1.8 | 1.5
|  |  | Sub-Total de MATERIAIS |  |  |  | 28.86
|  |  | Custo Direto Total |  |  |  | 34.91
|  |  | Taxa de BDI % |  | 1e-09 |  | 0
|  |  | Total da Composição |  |  |  | 34.91
16.03.370 |  |  | Espigão em cimento reforçado com fio sintético CRFS - perfil modulado | m |  |  |  | 45.93 | Custo Unit. vinculado à Col. Z da Planilha (base CPOS - valor dos Serviços)
| 1 | B.01.000.010111 | Carpinteiro | h | 0.2 | 8.37 | 1.67
| 1 | B.01.000.010112 | Ajudante de carpinteiro | h | 0.2 | 6.88 | 1.38
|  |  | Sub-Total de MÃO DE OBRA |  |  |  | 3.05
|  |  | Encargos Sociais % |  | 98.38 |  | 3
|  |  | Total Mão de Obra com Encargos Sociais |  |  |  | 6.05
| 2 | F.13.000.025564 | Espigão normal CRFS perfil modulada/onda 50(1,22m) | un | 1 | 36.28 | 36.28
| 2 | E.03.000.026504 | Gancho de 1/4´ com porca e arruela, 550 mm | un | 2 | 1.8 | 3.6
|  |  | Sub-Total de MATERIAIS |  |  |  | 39.88
|  |  | Custo Direto Total |  |  |  | 45.93
|  |  | Taxa de BDI % |  | 1e-09 |  | 0
|  |  | Total da Composição |  |  |  | 45.93
16.03.400 |  |  | Rufo em cimento reforçado com fio sintético CRFS - perfil ondulado | m |  |  |  | 46.12 | Custo Unit. vinculado à Col. Z da Planilha (base CPOS - valor dos Serviços)
| 1 | B.01.000.010111 | Carpinteiro | h | 0.2 | 8.37 | 1.67
| 1 | B.01.000.010112 | Ajudante de carpinteiro | h | 0.2 | 6.88 | 1.38
|  |  | Sub-Total de MÃO DE OBRA |  |  |  | 3.05
|  |  | Encargos Sociais % |  | 98.38 |  | 3
|  |  | Total Mão de Obra com Encargos Sociais |  |  |  | 6.05
| 2 | F.13.000.025539 | Rufo em CRFS 0,08, Tod.1,10m, perfil ondulado | m | 1.2 | 30.39 | 36.47
| 2 | E.03.000.026504 | Gancho de 1/4´ com porca e arruela, 550 mm | un | 2 | 1.8 | 3.6
|  |  | Sub-Total de MATERIAIS |  |  |  | 40.07
|  |  | Custo Direto Total |  |  |  | 46.12
|  |  | Taxa de BDI % |  | 1e-09 |  | 0
|  |  | Total da Composição |  |  |  | 46.12
16.10.020 |  |  | Telha em fibra vegetal, perfil ondulado, com espessura de 3 mm | m² |  |  |  | 64.73 | Custo Unit. vinculado à Col. Z da Planilha (base CPOS - valor dos Serviços)
| 1 | B.01.000.010111 | Carpinteiro | h | 0.65 | 8.37 | 5.44
| 1 | B.01.000.010112 | Ajudante de carpinteiro | h | 0.65 | 6.88 | 4.47
|  |  | Sub-Total de MÃO DE OBRA |  |  |  | 9.91
|  |  | Encargos Sociais % |  | 98.38 |  | 9.75
|  |  | Total Mão de Obra com Encargos Sociais |  |  |  | 19.66
| 2 | F.11.000.025601 | Telha em fibra vegetal,ondulada de 3mm, Onduline, Fibroflex | m² | 1.2 | 25.56 | 30.67
| 2 | E.03.000.026504 | Gancho de 1/4´ com porca e arruela, 550 mm | un | 8 | 1.8 | 14.4
|  |  | Sub-Total de MATERIAIS |  |  |  | 45.07
|  |  | Custo Direto Total |  |  |  | 64.73
|  |  | Taxa de BDI % |  | 1e-09 |  | 0
|  |  | Total da Composição |  |  |  | 64.73
16.10.100 |  |  | Cumeeira em fibra vegetal, lisa, com espessura de 3 mm | m |  |  |  | 88 | Custo Unit. vinculado à Col. Z da Planilha (base CPOS - valor dos Serviços)
| 1 | B.01.000.010111 | Carpinteiro | h | 0.22 | 8.37 | 1.84
| 1 | B.01.000.010112 | Ajudante de carpinteiro | h | 0.22 | 6.88 | 1.51
|  |  | Sub-Total de MÃO DE OBRA |  |  |  | 3.35
|  |  | Encargos Sociais % |  | 98.38 |  | 3.3
|  |  | Total Mão de Obra com Encargos Sociais |  |  |  | 6.65
| 2 | F.11.000.025602 | Cumeeira em fibra vegetal, lisa de 3mm, Onduline, Fibroflex | un | 1.21 | 61.28 | 74.15
| 2 | E.03.000.026504 | Gancho de 1/4´ com porca e arruela, 550 mm | un | 4 | 1.8 | 7.2
|  |  | Sub-Total de MATERIAIS |  |  |  | 81.35
|  |  | Custo Direto Total |  |  |  | 88
|  |  | Taxa de BDI % |  | 1e-09 |  | 0
|  |  | Total da Composição |  |  |  | 88
16.12.020 |  |  | Telhamento em chapa de aço pré-pintada com epóxi e poliéster, perfil ondulado, com espessura de 0,50 mm | m² |  |  |  | 70.51 | Custo Unit. vinculado à Col. Z da Planilha (base CPOS - valor dos Serviços)
| 1 | B.01.000.010111 | Carpinteiro | h | 0.4 | 8.37 | 3.35
| 1 | B.01.000.010112 | Ajudante de carpinteiro | h | 0.4 | 6.88 | 2.75
|  |  | Sub-Total de MÃO DE OBRA |  |  |  | 6.1
|  |  | Encargos Sociais % |  | 98.38 |  | 6
|  |  | Total Mão de Obra com Encargos Sociais |  |  |  | 12.1
| 2 | F.14.000.025580 | Telha em chapa de aço zincado, pré-pintada, perfil ondulado, esp. 0,50mm Ref.: LR-17 Pefilor, L17,5 Eucatex, MBP 17,5- MBP. | m² | 1.15 | 43.2 | 49.68
| 2 | E.03.000.026504 | Gancho de 1/4´ com porca e arruela, 550 mm | un | 3 | 1.8 | 5.4
| 2 | F.04.000.026505 | Calço plástico para telha ondulada, 18 mm | un | 3 | 1.11 | 3.33
|  |  | Sub-Total de MATERIAIS |  |  |  | 58.41
|  |  | Custo Direto Total |  |  |  | 70.51
|  |  | Taxa de BDI % |  | 1e-09 |  | 0
|  |  | Total da Composição |  |  |  | 70.51
16.12.040 |  |  | Telhamento em chapa de aço pré-pintada com epóxi e poliéster, perfil ondulado calandrado, com espessura de 0,80 mm | m² |  |  |  | 133.29 | Custo Unit. vinculado à Col. Z da Planilha (base CPOS - valor dos Serviços)
| 1 | B.01.000.010111 | Carpinteiro | h | 0.4 | 8.37 | 3.35
| 1 | B.01.000.010112 | Ajudante de carpinteiro | h | 0.4 | 6.88 | 2.75
|  |  | Sub-Total de MÃO DE OBRA |  |  |  | 6.1
|  |  | Encargos Sociais % |  | 98.38 |  | 6
|  |  | Total Mão de Obra com Encargos Sociais |  |  |  | 12.1
| 2 | F.14.000.025581 | Telha em chapa de aço zincado, pré-pintada, perfil ondulado, espessura de 0.8mm, ref. LR-17 Calandrada da Perfilor, RT 17 calandrada-MBP ou equivalente | m² | 1.15 | 97.79 | 112.46
| 2 | E.03.000.026504 | Gancho de 1/4´ com porca e arruela, 550 mm | un | 3 | 1.8 | 5.4
| 2 | F.04.000.026505 | Calço plástico para telha ondulada, 18 mm | un | 3 | 1.11 | 3.33
|  |  | Sub-Total de MATERIAIS |  |  |  | 121.19
|  |  | Custo Direto Total |  |  |  | 133.29
|  |  | Taxa de BDI % |  | 1e-09 |  | 0
|  |  | Total da Composição |  |  |  | 133.29
16.12.050 |  |  | Telhamento em chapa de aço pré-pintada com epóxi e poliéster, perfil trapezoidal, com espessura de 0,80 mm e altura de 100 mm | m² |  |  |  | 93.2 | Custo Unit. vinculado à Col. Z da Planilha (base CPOS - valor dos Serviços)
| 1 | B.01.000.010111 | Carpinteiro | h | 0.4 | 8.37 | 3.35
| 1 | B.01.000.010112 | Ajudante de carpinteiro | h | 0.4 | 6.88 | 2.75
|  |  | Sub-Total de MÃO DE OBRA |  |  |  | 6.1
|  |  | Encargos Sociais % |  | 98.38 |  | 6
|  |  | Total Mão de Obra com Encargos Sociais |  |  |  | 12.1
| 2 | F.14.000.025576 | Telha em chapa de aço zincado, pré-pintada, perfil trapezoidal, esp. 0,80 mm- Ref.: LR-100N Perfilor, MBP 100- MBP | m² | 1.15 | 63.06 | 72.52
| 2 | E.03.000.026504 | Gancho de 1/4´ com porca e arruela, 550 mm | un | 3 | 1.8 | 5.4
| 2 | F.04.000.026506 | Calço plástico para telha trapezoidal, 38 mm | un | 3 | 1.06 | 3.18
|  |  | Sub-Total de MATERIAIS |  |  |  | 81.1
|  |  | Custo Direto Total |  |  |  | 93.2
|  |  | Taxa de BDI % |  | 1e-09 |  | 0
|  |  | Total da Composição |  |  |  | 93.2
16.12.060 |  |  | Telhamento em chapa de aço pré-pintada com epóxi e poliéster, perfil trapezoidal, com espessura de 0,50 mm e altura de 40 mm | m² |  |  |  | 78.12 | Custo Unit. vinculado à Col. Z da Planilha (base CPOS - valor dos Serviços)
| 1 | B.01.000.010111 | Carpinteiro | h | 0.4 | 8.37 | 3.35
| 1 | B.01.000.010112 | Ajudante de carpinteiro | h | 0.4 | 6.88 | 2.75
|  |  | Sub-Total de MÃO DE OBRA |  |  |  | 6.1
|  |  | Encargos Sociais % |  | 98.38 |  | 6
|  |  | Total Mão de Obra com Encargos Sociais |  |  |  | 12.1
| 2 | F.14.000.025516 | Telha em chapa de aço zincado, pré-pintado, perfil trapezoidal, espessura de 0,50mm, ref.: LR-40 da Perfilor, LR 40 Eucatex, MBP 40 - MBP | m² | 1.15 | 49.95 | 57.44
| 2 | E.03.000.026504 | Gancho de 1/4´ com porca e arruela, 550 mm | un | 3 | 1.8 | 5.4
| 2 | F.04.000.026506 | Calço plástico para telha trapezoidal, 38 mm | un | 3 | 1.06 | 3.18
|  |  | Sub-Total de MATERIAIS |  |  |  | 66.02
|  |  | Custo Direto Total |  |  |  | 78.12
|  |  | Taxa de BDI % |  | 1e-09 |  | 0
|  |  | Total da Composição |  |  |  | 78.12
16.12.200 |  |  | Cumeeira em chapa de aço pré-pintada com epóxi e poliéster, perfil trapezoidal, com espessura de 0,50 mm | m |  |  |  | 61.68 | Custo Unit. vinculado à Col. Z da Planilha (base CPOS - valor dos Serviços)
| 1 | B.01.000.010111 | Carpinteiro | h | 0.2 | 8.37 | 1.67
| 1 | B.01.000.010112 | Ajudante de carpinteiro | h | 0.2 | 6.88 | 1.38
|  |  | Sub-Total de MÃO DE OBRA |  |  |  | 3.05
|  |  | Encargos Sociais % |  | 98.38 |  | 3
|  |  | Total Mão de Obra com Encargos Sociais |  |  |  | 6.05
| 2 | F.14.000.025529 | Cumeeira em chapa de aço zincado, pré-pintada, perfil trapezoidal, esp. 0,50mm- Ref.: LR-40 Perfilor, Eucatex, MBP-40- MBP | m | 1 | 47.05 | 47.05
| 2 | E.03.000.026504 | Gancho de 1/4´ com porca e arruela, 550 mm | un | 3 | 1.8 | 5.4
| 2 | F.04.000.026506 | Calço plástico para telha trapezoidal, 38 mm | un | 3 | 1.06 | 3.18
|  |  | Sub-Total de MATERIAIS |  |  |  | 55.63
|  |  | Custo Direto Total |  |  |  | 61.68
|  |  | Taxa de BDI % |  | 1e-09 |  | 0
|  |  | Total da Composição |  |  |  | 61.68
16.12.220 |  |  | Cumeeira em chapa de aço pré-pintada com epóxi e poliéster, perfil ondulado, com espessura de 0,50 mm | m |  |  |  | 58.82 | Custo Unit. vinculado à Col. Z da Planilha (base CPOS - valor dos Serviços)
| 1 | B.01.000.010111 | Carpinteiro | h | 0.2 | 8.37 | 1.67
| 1 | B.01.000.010112 | Ajudante de carpinteiro | h | 0.2 | 6.88 | 1.38
|  |  | Sub-Total de MÃO DE OBRA |  |  |  | 3.05
|  |  | Encargos Sociais % |  | 98.38 |  | 3
|  |  | Total Mão de Obra com Encargos Sociais |  |  |  | 6.05
| 2 | F.14.000.025531 | Cumeeira em de aço zincado, pré-pintada, perfil ondulado, esp. 0,50mm- Ref.: LR-17 Perfilor, Eucatex, MBP17,5- MBP | m | 1 | 44.04 | 44.04
| 2 | E.03.000.026504 | Gancho de 1/4´ com porca e arruela, 550 mm | un | 3 | 1.8 | 5.4
| 2 | F.04.000.026505 | Calço plástico para telha ondulada, 18 mm | un | 3 | 1.11 | 3.33
|  |  | Sub-Total de MATERIAIS |  |  |  | 52.77
|  |  | Custo Direto Total |  |  |  | 58.82
|  |  | Taxa de BDI % |  | 1e-09 |  | 0
|  |  | Total da Composição |  |  |  | 58.82
16.13.060 |  |  | Telhamento em chapa de aço pré-pintada com epóxi e poliéster, tipo sanduíche, espessura de 0,50 mm, com lã de rocha | m² |  |  |  | 172.06 | Custo Unit. vinculado à Col. Z da Planilha (base CPOS - valor dos Serviços)
| 1 | B.01.000.010111 | Carpinteiro | h | 0.6 | 8.37 | 5.02
| 1 | B.01.000.010112 | Ajudante de carpinteiro | h | 1.5 | 6.88 | 10.32
|  |  | Sub-Total de MÃO DE OBRA |  |  |  | 15.34
|  |  | Encargos Sociais % |  | 98.38 |  | 15.09
|  |  | Total Mão de Obra com Encargos Sociais |  |  |  | 30.43
| 2 | F.14.000.092046 | Telha sanduíche chapa de aço zincado pré-pintada, perfil trapez. h= 25 mm p/face inf. e sup., esp. 0,50 mm, miolo lã de rocha FRS 32 de 50 mm, p/montar-ref. MBP | m² | 1.05 | 134.88 | 141.62
|  |  | Sub-Total de MATERIAIS |  |  |  | 141.62
|  |  | Custo Direto Total |  |  |  | 172.05
|  |  | Taxa de BDI % |  | 1e-09 |  | 0
|  |  | Total da Composição |  |  |  | 172.05
16.13.070 |  |  | Telhamento em chapa de aço pré-pintada com epóxi e poliéster, tipo sanduíche, espessura de 0,50 mm, com poliuretano | m² |  |  |  | 127.83 | Custo Unit. vinculado à Col. Z da Planilha (base CPOS - valor dos Serviços)
| 1 | B.01.000.010111 | Carpinteiro | h | 0.3 | 8.37 | 2.51
| 1 | B.01.000.010112 | Ajudante de carpinteiro | h | 0.6 | 6.88 | 4.13
|  |  | Sub-Total de MÃO DE OBRA |  |  |  | 6.64
|  |  | Encargos Sociais % |  | 98.38 |  | 6.53
|  |  | Total Mão de Obra com Encargos Sociais |  |  |  | 13.17
| 2 | F.14.000.092047 | Telha sanduíche chapa de aço zinc. pré pintada, perfil trapez. h=40mm p/face inf. e sup., esp 0,50mm, miolo poliur. injetado 30 kg/m3 de 30mm, montada, ref. MBP | m² | 1.05 | 109.2 | 114.66
|  |  | Sub-Total de MATERIAIS |  |  |  | 114.66
|  |  | Custo Direto Total |  |  |  | 127.83
|  |  | Taxa de BDI % |  | 1e-09 |  | 0
|  |  | Total da Composição |  |  |  | 127.83
16.13.130 |  |  | Telhamento em chapa de aço com pintura poliéster, tipo sanduíche, espessura de 0,50 mm, com poliestireno expandido | m² |  |  |  | 121.65 | Custo Unit. vinculado à Col. Z da Planilha (base CPOS - valor dos Serviços)
| 1 | B.01.000.010111 | Carpinteiro | h | 0.3 | 8.37 | 2.51
| 1 | B.01.000.010112 | Ajudante de carpinteiro | h | 0.6 | 6.88 | 4.13
|  |  | Sub-Total de MÃO DE OBRA |  |  |  | 6.64
|  |  | Encargos Sociais % |  | 98.38 |  | 6.53
|  |  | Total Mão de Obra com Encargos Sociais |  |  |  | 13.17
| 2 | F.14.000.025563 | Telha sanduíche chapa de aço zincado, perfil trapezoidal, pré-pintada, esp. 0,50 mm, miolo polliestireno expandido classe F2, esp. 30 mm, ref. MBP / Eucatex | m² | 1.05 | 103.31 | 108.48
|  |  | Sub-Total de MATERIAIS |  |  |  | 108.48
|  |  | Custo Direto Total |  |  |  | 121.65
|  |  | Taxa de BDI % |  | 1e-09 |  | 0
|  |  | Total da Composição |  |  |  | 121.65
16.13.140 |  |  | Telhamento em chapa de aço galvanizado autoportante, perfil trapezoidal, com espessura de 0,80 mm e altura de 120 mm | m² |  |  |  | 84.26 | Custo Unit. vinculado à Col. Z da Planilha (base CPOS - valor dos Serviços)
| 1 | B.01.000.010111 | Carpinteiro | h | 0.4 | 8.37 | 3.35
| 1 | B.01.000.010112 | Ajudante de carpinteiro | h | 0.4 | 6.88 | 2.75
|  |  | Sub-Total de MÃO DE OBRA |  |  |  | 6.1
|  |  | Encargos Sociais % |  | 98.38 |  | 6
|  |  | Total Mão de Obra com Encargos Sociais |  |  |  | 12.1
| 2 | F.14.000.025532 | Telha em chapa de aço zincado, grau ´B´, 260g/m2, perfil trapezoidal, esp.0,80 mm, h=120 mm, autoportante- ref.: A120 da Eucatex | m² | 1.05 | 57.83 | 60.72
| 2 | E.03.000.026504 | Gancho de 1/4´ com porca e arruela, 550 mm | un | 4 | 1.8 | 7.2
| 2 | F.04.000.026506 | Calço plástico para telha trapezoidal, 38 mm | un | 4 | 1.06 | 4.24
|  |  | Sub-Total de MATERIAIS |  |  |  | 72.16
|  |  | Custo Direto Total |  |  |  | 84.26
|  |  | Taxa de BDI % |  | 1e-09 |  | 0
|  |  | Total da Composição |  |  |  | 84.26
16.16.040 |  |  | Telha ondulada translúcida em polipropileno | m² |  |  |  | 55.35 | Custo Unit. vinculado à Col. Z da Planilha (base CPOS - valor dos Serviços)
| 1 | B.01.000.010111 | Carpinteiro | h | 0.4 | 8.37 | 3.35
| 1 | B.01.000.010112 | Ajudante de carpinteiro | h | 0.4 | 6.88 | 2.75
|  |  | Sub-Total de MÃO DE OBRA |  |  |  | 6.1
|  |  | Encargos Sociais % |  | 98.38 |  | 6
|  |  | Total Mão de Obra com Encargos Sociais |  |  |  | 12.1
| 2 | E.19.000.025645 | Telha ondulada translúcida em polipropileno, 244x110cm, espessura 1,10mm, ref. 177 Esaf, Atco ou equivalente | un | 0.43 | 80.28 | 34.52
| 2 | E.03.000.026504 | Gancho de 1/4´ com porca e arruela, 550 mm | un | 3 | 1.8 | 5.4
| 2 | F.04.000.026505 | Calço plástico para telha ondulada, 18 mm | un | 3 | 1.11 | 3.33
|  |  | Sub-Total de MATERIAIS |  |  |  | 43.25
|  |  | Custo Direto Total |  |  |  | 55.35
|  |  | Taxa de BDI % |  | 1e-09 |  | 0
|  |  | Total da Composição |  |  |  | 55.35
16.16.160 |  |  | Telha em poliéster reforçado com fibras de vidro, perfil trapezoidal 49 | m² |  |  |  | 83.85 | Custo Unit. vinculado à Col. Z da Planilha (base CPOS - valor dos Serviços)
| 1 | B.01.000.010111 | Carpinteiro | h | 0.4 | 8.37 | 3.35
| 1 | B.01.000.010112 | Ajudante de carpinteiro | h | 0.4 | 6.88 | 2.75
|  |  | Sub-Total de MÃO DE OBRA |  |  |  | 6.1
|  |  | Encargos Sociais % |  | 98.38 |  | 6
|  |  | Total Mão de Obra com Encargos Sociais |  |  |  | 12.1
| 2 | F.04.000.025608 | Telha de poliester (perfil 49 ou kalheta), com espessura de 1,5mm | m² | 1.15 | 54.93 | 63.17
| 2 | E.03.000.026504 | Gancho de 1/4´ com porca e arruela, 550 mm | un | 3 | 1.8 | 5.4
| 2 | F.04.000.026506 | Calço plástico para telha trapezoidal, 38 mm | un | 3 | 1.06 | 3.18
|  |  | Sub-Total de MATERIAIS |  |  |  | 71.75
|  |  | Custo Direto Total |  |  |  | 83.85
|  |  | Taxa de BDI % |  | 1e-09 |  | 0
|  |  | Total da Composição |  |  |  | 83.85
16.16.400 |  |  | Cumeeira para telha de poliéster, tipo perfil trapezoidal 49 | m |  |  |  | 110.7 | Custo Unit. vinculado à Col. Z da Planilha (base CPOS - valor dos Serviços)
| 1 | B.01.000.010111 | Carpinteiro | h | 0.2 | 8.37 | 1.67
| 1 | B.01.000.010112 | Ajudante de carpinteiro | h | 0.2 | 6.88 | 1.38
|  |  | Sub-Total de MÃO DE OBRA |  |  |  | 3.05
|  |  | Encargos Sociais % |  | 98.38 |  | 3
|  |  | Total Mão de Obra com Encargos Sociais |  |  |  | 6.05
| 2 | F.04.000.025523 | Cumeeira para telha poliester perfil trapezoidal 49/calheta | m | 1.15 | 83.54 | 96.07
| 2 | E.03.000.026504 | Gancho de 1/4´ com porca e arruela, 550 mm | un | 3 | 1.8 | 5.4
| 2 | F.04.000.026506 | Calço plástico para telha trapezoidal, 38 mm | un | 3 | 1.06 | 3.18
|  |  | Sub-Total de MATERIAIS |  |  |  | 104.65
|  |  | Custo Direto Total |  |  |  | 110.7
|  |  | Taxa de BDI % |  | 1e-09 |  | 0
|  |  | Total da Composição |  |  |  | 110.7
16.20.020 |  |  | Telhas de vidro para iluminação tipo francesa | un |  |  |  | 49.8 | Custo Unit. vinculado à Col. Z da Planilha (base CPOS - valor dos Serviços)
| 1 | B.01.000.010111 | Carpinteiro | h | 0.1 | 8.37 | 0.84
| 1 | B.01.000.010112 | Ajudante de carpinteiro | h | 0.1 | 6.88 | 0.69
|  |  | Sub-Total de MÃO DE OBRA |  |  |  | 1.53
|  |  | Encargos Sociais % |  | 98.38 |  | 1.51
|  |  | Total Mão de Obra com Encargos Sociais |  |  |  | 3.04
| 2 | I.06.000.025561 | Telha de vidro tipo ´FRANCESA´ | un | 1.05 | 44.54 | 46.77
|  |  | Sub-Total de MATERIAIS |  |  |  | 46.77
|  |  | Custo Direto Total |  |  |  | 49.81
|  |  | Taxa de BDI % |  | 1e-09 |  | 0
|  |  | Total da Composição |  |  |  | 49.81
16.20.040 |  |  | Telhas de vidro para iluminação tipo colonial/paulistinha | un |  |  |  | 49.8 | Custo Unit. vinculado à Col. Z da Planilha (base CPOS - valor dos Serviços)
| 1 | B.01.000.010111 | Carpinteiro | h | 0.1 | 8.37 | 0.84
| 1 | B.01.000.010112 | Ajudante de carpinteiro | h | 0.1 | 6.88 | 0.69
|  |  | Sub-Total de MÃO DE OBRA |  |  |  | 1.53
|  |  | Encargos Sociais % |  | 98.38 |  | 1.51
|  |  | Total Mão de Obra com Encargos Sociais |  |  |  | 3.04
| 2 | I.06.000.025562 | Telha de vidro tipo ´PAULISTA´ | un | 1.05 | 44.54 | 46.77
|  |  | Sub-Total de MATERIAIS |  |  |  | 46.77
|  |  | Custo Direto Total |  |  |  | 49.81
|  |  | Taxa de BDI % |  | 1e-09 |  | 0
|  |  | Total da Composição |  |  |  | 49.81
16.30.020 |  |  | Domo de acrílico fixado em perfis de alumínio | m² |  |  |  | 526.87 | Custo Unit. vinculado à Col. Z da Planilha (base CPOS - valor dos Serviços)
| 2 | F.04.000.025549 | Domo em acrílico fixado com perfil de alumínio, de 1,05 x 1,05 m - instalado; ref. Alumecril, Domoplast ou equivalente | un | 0.907 | 580.89 | 526.87
|  |  | Sub-Total de MATERIAIS |  |  |  | 526.87
|  |  | Custo Direto Total |  |  |  | 526.87
|  |  | Taxa de BDI % |  | 1e-09 |  | 0
|  |  | Total da Composição |  |  |  | 526.87
16.32.070 |  |  | Cobertura curva em chapa de policarbonato alveolar bronze de 6 mm | m² |  |  |  | 144.93 | Custo Unit. vinculado à Col. Z da Planilha (base CPOS - valor dos Serviços)
| 1 | B.01.000.010144 | Serralheiro | h | 1.4 | 11 | 15.4
| 1 | B.01.000.010145 | Ajudante serralheiro | h | 2.3 | 6.88 | 15.82
|  |  | Sub-Total de MÃO DE OBRA |  |  |  | 31.22
|  |  | Encargos Sociais % |  | 98.38 |  | 30.71
|  |  | Total Mão de Obra com Encargos Sociais |  |  |  | 61.93
| 2 | F.08.000.024103 | Mástique silicone Silix 567 da Rhodia / Dow Corning 790, ou equivalente | bg | 0.015 | 20.15 | 0.3
| 2 | F.04.000.025550 | Chapa em policarbonato alveolar bronze de 6 x 1050 x 6000 mm | un | 0.13 | 330.35 | 42.95
| 2 | E.03.000.026651 | Gaxeta EPDM ref. 1619 da Day Brasil ou equivalente | m | 0.984 | 4.22 | 4.15
| 2 | E.03.000.026652 | Gaxeta EPDM ref. 274 da Day Brasil ou equivalente | m | 19.672 | 1.43 | 28.13
| 2 | E.03.000.026653 | Parafuso auto-atarraxante/auto-brocante em aço médio carbono, com acabamento zincado brando, de 12 x 38 mm - com arruela de vedação | m | 3.934 | 0.21 | 0.83
| 2 | E.08.000.021080 | Perfil em alumínio anodizado tipo "U", abas iguais, de 9,53x9,53x1,58mm | m | 0.46 | 3.06 | 1.41
| 2 | E.07.000.093837 | Fita porosa de 25mm x 25 m | un | 0.182 | 28.7 | 5.22
|  |  | Sub-Total de MATERIAIS |  |  |  | 82.99
|  |  | Custo Direto Total |  |  |  | 144.92
|  |  | Taxa de BDI % |  | 1e-09 |  | 0
|  |  | Total da Composição |  |  |  | 144.92
16.32.120 |  |  | Cobertura plana em chapa de policarbonato alveolar de 10 mm | m² |  |  |  | 201.63 | Custo Unit. vinculado à Col. Z da Planilha (base CPOS - valor dos Serviços)
| 1 | B.01.000.010144 | Serralheiro | h | 1.26 | 11 | 13.86
| 1 | B.01.000.010145 | Ajudante serralheiro | h | 2.07 | 6.88 | 14.24
|  |  | Sub-Total de MÃO DE OBRA |  |  |  | 28.1
|  |  | Encargos Sociais % |  | 98.38 |  | 27.64
|  |  | Total Mão de Obra com Encargos Sociais |  |  |  | 55.74
| 2 | F.08.000.024103 | Mástique silicone Silix 567 da Rhodia / Dow Corning 790, ou equivalente | bg | 0.015 | 20.15 | 0.3
| 2 | F.04.000.025642 | Chapa em policarbonato alveolar translúcido de 10 x 2100 x 6000 mm | un | 0.12 | 882.06 | 105.85
| 2 | E.03.000.026651 | Gaxeta EPDM ref. 1619 da Day Brasil ou equivalente | m | 0.984 | 4.22 | 4.15
| 2 | E.03.000.026652 | Gaxeta EPDM ref. 274 da Day Brasil ou equivalente | m | 19.672 | 1.43 | 28.13
| 2 | E.03.000.026653 | Parafuso auto-atarraxante/auto-brocante em aço médio carbono, com acabamento zincado brando, de 12 x 38 mm - com arruela de vedação | m | 3.934 | 0.21 | 0.83
| 2 | E.08.000.021080 | Perfil em alumínio anodizado tipo "U", abas iguais, de 9,53x9,53x1,58mm | m | 0.46 | 3.06 | 1.41
| 2 | E.07.000.093837 | Fita porosa de 25mm x 25 m | un | 0.182 | 28.7 | 5.22
|  |  | Sub-Total de MATERIAIS |  |  |  | 145.89
|  |  | Custo Direto Total |  |  |  | 201.63
|  |  | Taxa de BDI % |  | 1e-09 |  | 0
|  |  | Total da Composição |  |  |  | 201.63
16.32.130 |  |  | Cobertura curva em chapa de policarbonato alveolar bronze de 10 mm | m² |  |  |  | 206.94 | Custo Unit. vinculado à Col. Z da Planilha (base CPOS - valor dos Serviços)
| 1 | B.01.000.010144 | Serralheiro | h | 1.4 | 11 | 15.4
| 1 | B.01.000.010145 | Ajudante serralheiro | h | 2.3 | 6.88 | 15.82
|  |  | Sub-Total de MÃO DE OBRA |  |  |  | 31.22
|  |  | Encargos Sociais % |  | 98.38 |  | 30.71
|  |  | Total Mão de Obra com Encargos Sociais |  |  |  | 61.93
| 2 | F.08.000.024103 | Mástique silicone Silix 567 da Rhodia / Dow Corning 790, ou equivalente | bg | 0.015 | 20.15 | 0.3
| 2 | F.04.000.025638 | Chapa em policarbonato alveolar bronze de 10 x 2100 x 6000 mm | un | 0.12 | 874.68 | 104.96
| 2 | E.03.000.026651 | Gaxeta EPDM ref. 1619 da Day Brasil ou equivalente | m | 0.984 | 4.22 | 4.15
| 2 | E.03.000.026652 | Gaxeta EPDM ref. 274 da Day Brasil ou equivalente | m | 19.672 | 1.43 | 28.13
| 2 | E.03.000.026653 | Parafuso auto-atarraxante/auto-brocante em aço médio carbono, com acabamento zincado brando, de 12 x 38 mm - com arruela de vedação | m | 3.934 | 0.21 | 0.83
| 2 | E.08.000.021080 | Perfil em alumínio anodizado tipo "U", abas iguais, de 9,53x9,53x1,58mm | m | 0.46 | 3.06 | 1.41
| 2 | E.07.000.093837 | Fita porosa de 25mm x 25 m | un | 0.182 | 28.7 | 5.22
|  |  | Sub-Total de MATERIAIS |  |  |  | 145
|  |  | Custo Direto Total |  |  |  | 206.93
|  |  | Taxa de BDI % |  | 1e-09 |  | 0
|  |  | Total da Composição |  |  |  | 206.93
16.33.022 |  |  | Calha, rufo, afins em chapa galvanizada nº 24 - corte 0,33 m | m |  |  |  | 62.53 | Custo Unit. vinculado à Col. Z da Planilha (base CPOS - valor dos Serviços)
| 1 | B.01.000.010118 | Encanador | h | 1.1 | 10.03 | 11.03
| 1 | B.01.000.010119 | Ajudante de encanador | h | 1.1 | 6.88 | 7.57
|  |  | Sub-Total de MÃO DE OBRA |  |  |  | 18.6
|  |  | Encargos Sociais % |  | 98.38 |  | 18.3
|  |  | Total Mão de Obra com Encargos Sociais |  |  |  | 36.9
| 2 | E.02.000.026760 | Prego diversas bitolas (referência 18 x 27) | kg | 0.1 | 8.11 | 0.81
| 2 | E.03.000.026771 | Rebites de ferro zincado n° 8, comprimento de 6,10 mm, diâmetro nominal de 3,00 mm | kg | 0.0018 | 20.25 | 0.04
| 2 | F.14.000.068025 | Calha em chapa galvanizada 24 desenvolvimento 0,33 m | m | 1.05 | 21.01 | 22.06
| 2 | S.04.000.069508 | Solda liga chumbo e estanho de 70x30 | kg | 0.04 | 67.73 | 2.71
|  |  | Sub-Total de MATERIAIS |  |  |  | 25.62
|  |  | Custo Direto Total |  |  |  | 62.52
|  |  | Taxa de BDI % |  | 1e-09 |  | 0
|  |  | Total da Composição |  |  |  | 62.52
16.33.052 |  |  | Calha, rufo, afins em chapa galvanizada nº 24 - corte 0,50 m | m |  |  |  | 83.41 | Custo Unit. vinculado à Col. Z da Planilha (base CPOS - valor dos Serviços)
| 1 | B.01.000.010118 | Encanador | h | 1.3 | 10.03 | 13.04
| 1 | B.01.000.010119 | Ajudante de encanador | h | 1.3 | 6.88 | 8.94
|  |  | Sub-Total de MÃO DE OBRA |  |  |  | 21.98
|  |  | Encargos Sociais % |  | 98.38 |  | 21.62
|  |  | Total Mão de Obra com Encargos Sociais |  |  |  | 43.6
| 2 | E.02.000.026760 | Prego diversas bitolas (referência 18 x 27) | kg | 0.15 | 8.11 | 1.22
| 2 | E.03.000.026771 | Rebites de ferro zincado n° 8, comprimento de 6,10 mm, diâmetro nominal de 3,00 mm | kg | 0.0023 | 20.25 | 0.05
| 2 | F.14.000.068026 | Calha em chapa galvanizada 24 desenvolvimento 0,50 m | m | 1.05 | 32.18 | 33.79
| 2 | S.04.000.069508 | Solda liga chumbo e estanho de 70x30 | kg | 0.07 | 67.73 | 4.74
|  |  | Sub-Total de MATERIAIS |  |  |  | 39.8
|  |  | Custo Direto Total |  |  |  | 83.4
|  |  | Taxa de BDI % |  | 1e-09 |  | 0
|  |  | Total da Composição |  |  |  | 83.4
16.33.062 |  |  | Calha, rufo, afins em chapa galvanizada nº 24 - corte 1,00 m | m |  |  |  | 125.93 | Custo Unit. vinculado à Col. Z da Planilha (base CPOS - valor dos Serviços)
| 1 | B.01.000.010118 | Encanador | h | 1.4 | 10.03 | 14.04
| 1 | B.01.000.010119 | Ajudante de encanador | h | 1.4 | 6.88 | 9.63
|  |  | Sub-Total de MÃO DE OBRA |  |  |  | 23.67
|  |  | Encargos Sociais % |  | 98.38 |  | 23.29
|  |  | Total Mão de Obra com Encargos Sociais |  |  |  | 46.96
| 2 | E.02.000.026760 | Prego diversas bitolas (referência 18 x 27) | kg | 0.3 | 8.11 | 2.43
| 2 | E.03.000.026771 | Rebites de ferro zincado n° 8, comprimento de 6,10 mm, diâmetro nominal de 3,00 mm | kg | 0.0047 | 20.25 | 0.1
| 2 | F.14.000.068027 | Calha em chapa galvanizada 24 desenvolvimento 1,00 m | m | 1.05 | 63.76 | 66.95
| 2 | S.04.000.069508 | Solda liga chumbo e estanho de 70x30 | kg | 0.14 | 67.73 | 9.48
|  |  | Sub-Total de MATERIAIS |  |  |  | 78.96
|  |  | Custo Direto Total |  |  |  | 125.92
|  |  | Taxa de BDI % |  | 1e-09 |  | 0
|  |  | Total da Composição |  |  |  | 125.92
16.33.082 |  |  | Calha, rufo, afins em chapa galvanizada nº 26 - corte 0,33 m | m |  |  |  | 56.77 | Custo Unit. vinculado à Col. Z da Planilha (base CPOS - valor dos Serviços)
| 1 | B.01.000.010118 | Encanador | h | 1.1 | 10.03 | 11.03
| 1 | B.01.000.010119 | Ajudante de encanador | h | 1.1 | 6.88 | 7.57
|  |  | Sub-Total de MÃO DE OBRA |  |  |  | 18.6
|  |  | Encargos Sociais % |  | 98.38 |  | 18.3
|  |  | Total Mão de Obra com Encargos Sociais |  |  |  | 36.9
| 2 | E.02.000.026760 | Prego diversas bitolas (referência 18 x 27) | kg | 0.1 | 8.11 | 0.81
| 2 | E.03.000.026771 | Rebites de ferro zincado n° 8, comprimento de 6,10 mm, diâmetro nominal de 3,00 mm | kg | 0.0018 | 20.25 | 0.04
| 2 | F.14.000.068001 | Calha em chapa galvanizada 26 desenvolvimento 0,33 m | m | 1.05 | 15.52 | 16.3
| 2 | S.04.000.069508 | Solda liga chumbo e estanho de 70x30 | kg | 0.04 | 67.73 | 2.71
|  |  | Sub-Total de MATERIAIS |  |  |  | 19.86
|  |  | Custo Direto Total |  |  |  | 56.76
|  |  | Taxa de BDI % |  | 1e-09 |  | 0
|  |  | Total da Composição |  |  |  | 56.76
16.33.102 |  |  | Calha, rufo, afins em chapa galvanizada nº 26 - corte 0,50 m | m |  |  |  | 74.83 | Custo Unit. vinculado à Col. Z da Planilha (base CPOS - valor dos Serviços)
| 1 | B.01.000.010118 | Encanador | h | 1.3 | 10.03 | 13.04
| 1 | B.01.000.010119 | Ajudante de encanador | h | 1.3 | 6.88 | 8.94
|  |  | Sub-Total de MÃO DE OBRA |  |  |  | 21.98
|  |  | Encargos Sociais % |  | 98.38 |  | 21.62
|  |  | Total Mão de Obra com Encargos Sociais |  |  |  | 43.6
| 2 | E.02.000.026760 | Prego diversas bitolas (referência 18 x 27) | kg | 0.15 | 8.11 | 1.22
| 2 | E.03.000.026771 | Rebites de ferro zincado n° 8, comprimento de 6,10 mm, diâmetro nominal de 3,00 mm | kg | 0.0023 | 20.25 | 0.05
| 2 | F.14.000.068002 | Calha em chapa galvanizada 26 desenvolvimento 0,50 m | m | 1.05 | 24.01 | 25.21
| 2 | S.04.000.069508 | Solda liga chumbo e estanho de 70x30 | kg | 0.07 | 67.73 | 4.74
|  |  | Sub-Total de MATERIAIS |  |  |  | 31.22
|  |  | Custo Direto Total |  |  |  | 74.82
|  |  | Taxa de BDI % |  | 1e-09 |  | 0
|  |  | Total da Composição |  |  |  | 74.82
16.33.400 |  |  | Rufo pré-moldado em concreto, de 14 x 50 x 18,5 cm | un |  |  |  | 10.96 | Custo Unit. vinculado à Col. Z da Planilha (base CPOS - valor dos Serviços)
| 1 | B.01.000.010146 | Servente | h | 0.07 | 6.88 | 0.48
|  |  | Sub-Total de MÃO DE OBRA |  |  |  | 0.48
|  |  | Encargos Sociais % |  | 98.38 |  | 0.47
|  |  | Total Mão de Obra com Encargos Sociais |  |  |  | 0.95
| 2 | B.04.000.020503 | Areia média lavada (a granel caçamba fechada) | m³ | 0.0027 | 96.57 | 0.26
| 2 | B.03.000.020505 | Cal hidratada (saco de 20 kg) | kg | 0.4 | 0.57 | 0.23
| 2 | B.02.000.020508 | Cimento CPII-E-32 (sacos de 50 kg) | kg | 0.8 | 0.39 | 0.31
| 2 | C.06.000.025011 | Capa para muro e/ou rufo pré-moldado em concreto de 14 x 50 x 18,5 cm, ref. mod. 75C da Neo Rex ou equivalente | un | 1 | 9.21 | 9.21
|  |  | Sub-Total de MATERIAIS |  |  |  | 10.01
|  |  | Custo Direto Total |  |  |  | 10.96
|  |  | Taxa de BDI % |  | 1e-09 |  | 0
|  |  | Total da Composição |  |  |  | 10.96
16.33.410 |  |  | Rufo pré-moldado em concreto, de 20 x 50 x 26 cm | un |  |  |  | 12.93 | Custo Unit. vinculado à Col. Z da Planilha (base CPOS - valor dos Serviços)
| 1 | B.01.000.010146 | Servente | h | 0.1 | 6.88 | 0.69
|  |  | Sub-Total de MÃO DE OBRA |  |  |  | 0.69
|  |  | Encargos Sociais % |  | 98.38 |  | 0.68
|  |  | Total Mão de Obra com Encargos Sociais |  |  |  | 1.37
| 2 | B.04.000.020503 | Areia média lavada (a granel caçamba fechada) | m³ | 0.0038 | 96.57 | 0.37
| 2 | B.03.000.020505 | Cal hidratada (saco de 20 kg) | kg | 0.57 | 0.57 | 0.32
| 2 | B.02.000.020508 | Cimento CPII-E-32 (sacos de 50 kg) | kg | 1.14 | 0.39 | 0.44
| 2 | C.06.000.025012 | Capa para muro e/ou rufo pré-moldado em concreto de 20 x 50 x 26 cm, ref. mod. 75D da Neo Rex ou equivalente | un | 1 | 10.43 | 10.43
|  |  | Sub-Total de MATERIAIS |  |  |  | 11.56
|  |  | Custo Direto Total |  |  |  | 12.93
|  |  | Taxa de BDI % |  | 1e-09 |  | 0
|  |  | Total da Composição |  |  |  | 12.93
16.40.040 |  |  | Recolocação de cumeeiras e espigões de barro | m |  |  |  | 13.65 | Custo Unit. vinculado à Col. Z da Planilha (base CPOS - valor dos Serviços)
| 1 | B.01.000.010139 | Pedreiro | h | 0.4 | 8.37 | 3.35
| 1 | B.01.000.010146 | Servente | h | 0.4 | 6.88 | 2.75
|  |  | Sub-Total de MÃO DE OBRA |  |  |  | 6.1
|  |  | Encargos Sociais % |  | 98.38 |  | 6
|  |  | Total Mão de Obra com Encargos Sociais |  |  |  | 12.1
| 2 | B.04.000.020503 | Areia média lavada (a granel caçamba fechada) | m³ | 0.007 | 96.57 | 0.68
| 2 | B.03.000.020505 | Cal hidratada (saco de 20 kg) | kg | 1.13 | 0.57 | 0.64
| 2 | B.02.000.020508 | Cimento CPII-E-32 (sacos de 50 kg) | kg | 0.6 | 0.39 | 0.23
|  |  | Sub-Total de MATERIAIS |  |  |  | 1.55
|  |  | Custo Direto Total |  |  |  | 13.65
|  |  | Taxa de BDI % |  | 1e-09 |  | 0
|  |  | Total da Composição |  |  |  | 13.65
16.40.060 |  |  | Recolocação de telha de barro tipo colonial/paulistinha | m² |  |  |  | 32.93 | Custo Unit. vinculado à Col. Z da Planilha (base CPOS - valor dos Serviços)
| 1 | B.01.000.010139 | Pedreiro | h | 0.75 | 8.37 | 6.28
| 1 | B.01.000.010146 | Servente | h | 1.5 | 6.88 | 10.32
|  |  | Sub-Total de MÃO DE OBRA |  |  |  | 16.6
|  |  | Encargos Sociais % |  | 98.38 |  | 16.33
|  |  | Total Mão de Obra com Encargos Sociais |  |  |  | 32.93
|  |  | Custo Direto Total |  |  |  | 32.93
|  |  | Taxa de BDI % |  | 1e-09 |  | 0
|  |  | Total da Composição |  |  |  | 32.93
16.40.080 |  |  | Recolocação de telha de barro tipo plan | m² |  |  |  | 32.93 | Custo Unit. vinculado à Col. Z da Planilha (base CPOS - valor dos Serviços)
| 1 | B.01.000.010139 | Pedreiro | h | 0.75 | 8.37 | 6.28
| 1 | B.01.000.010146 | Servente | h | 1.5 | 6.88 | 10.32
|  |  | Sub-Total de MÃO DE OBRA |  |  |  | 16.6
|  |  | Encargos Sociais % |  | 98.38 |  | 16.33
|  |  | Total Mão de Obra com Encargos Sociais |  |  |  | 32.93
|  |  | Custo Direto Total |  |  |  | 32.93
|  |  | Taxa de BDI % |  | 1e-09 |  | 0
|  |  | Total da Composição |  |  |  | 32.93
16.40.090 |  |  | Recolocação de domo de acrílico, inclusive perfis metálicos de fixação | m² |  |  |  | 15.14 | Custo Unit. vinculado à Col. Z da Planilha (base CPOS - valor dos Serviços)
| 1 | B.01.000.010139 | Pedreiro | h | 0.5 | 8.37 | 4.19
| 1 | B.01.000.010146 | Servente | h | 0.5 | 6.88 | 3.44
|  |  | Sub-Total de MÃO DE OBRA |  |  |  | 7.63
|  |  | Encargos Sociais % |  | 98.38 |  | 7.51
|  |  | Total Mão de Obra com Encargos Sociais |  |  |  | 15.14
|  |  | Custo Direto Total |  |  |  | 15.14
|  |  | Taxa de BDI % |  | 1e-09 |  | 0
|  |  | Total da Composição |  |  |  | 15.14
16.40.120 |  |  | Recolocação de telhas de barro tipo francesa | m² |  |  |  | 21.96 | Custo Unit. vinculado à Col. Z da Planilha (base CPOS - valor dos Serviços)
| 1 | B.01.000.010139 | Pedreiro | h | 0.5 | 8.37 | 4.19
| 1 | B.01.000.010146 | Servente | h | 1 | 6.88 | 6.88
|  |  | Sub-Total de MÃO DE OBRA |  |  |  | 11.07
|  |  | Encargos Sociais % |  | 98.38 |  | 10.89
|  |  | Total Mão de Obra com Encargos Sociais |  |  |  | 21.96
|  |  | Custo Direto Total |  |  |  | 21.96
|  |  | Taxa de BDI % |  | 1e-09 |  | 0
|  |  | Total da Composição |  |  |  | 21.96
16.40.140 |  |  | Recolocação de telha em fibrocimento ou CRFS, perfil ondulado | m² |  |  |  | 13.9 | Custo Unit. vinculado à Col. Z da Planilha (base CPOS - valor dos Serviços)
| 1 | B.01.000.010111 | Carpinteiro | h | 0.4 | 8.37 | 3.35
| 1 | B.01.000.010112 | Ajudante de carpinteiro | h | 0.4 | 6.88 | 2.75
|  |  | Sub-Total de MÃO DE OBRA |  |  |  | 6.1
|  |  | Encargos Sociais % |  | 98.38 |  | 6
|  |  | Total Mão de Obra com Encargos Sociais |  |  |  | 12.1
| 2 | E.03.000.026504 | Gancho de 1/4´ com porca e arruela, 550 mm | un | 1 | 1.8 | 1.8
|  |  | Sub-Total de MATERIAIS |  |  |  | 1.8
|  |  | Custo Direto Total |  |  |  | 13.9
|  |  | Taxa de BDI % |  | 1e-09 |  | 0
|  |  | Total da Composição |  |  |  | 13.9
16.40.150 |  |  | Recolocação de telha em fibrocimento ou CRFS, perfil modulado ou trapezoidal | m² |  |  |  | 17.5 | Custo Unit. vinculado à Col. Z da Planilha (base CPOS - valor dos Serviços)
| 1 | B.01.000.010111 | Carpinteiro | h | 0.4 | 8.37 | 3.35
| 1 | B.01.000.010112 | Ajudante de carpinteiro | h | 0.4 | 6.88 | 2.75
|  |  | Sub-Total de MÃO DE OBRA |  |  |  | 6.1
|  |  | Encargos Sociais % |  | 98.38 |  | 6
|  |  | Total Mão de Obra com Encargos Sociais |  |  |  | 12.1
| 2 | E.03.000.026504 | Gancho de 1/4´ com porca e arruela, 550 mm | un | 3 | 1.8 | 5.4
|  |  | Sub-Total de MATERIAIS |  |  |  | 5.4
|  |  | Custo Direto Total |  |  |  | 17.5
|  |  | Taxa de BDI % |  | 1e-09 |  | 0
|  |  | Total da Composição |  |  |  | 17.5
17.01.010 |  |  | Argamassa de proteção com argila expandida | m³ |  |  |  | 832.36 | Custo Unit. vinculado à Col. Z da Planilha (base CPOS - valor dos Serviços)
| 1 | B.01.000.010139 | Pedreiro | h | 6 | 8.37 | 50.22
| 1 | B.01.000.010146 | Servente | h | 8.5 | 6.88 | 58.48
|  |  | Sub-Total de MÃO DE OBRA |  |  |  | 108.7
|  |  | Encargos Sociais % |  | 98.38 |  | 106.94
|  |  | Total Mão de Obra com Encargos Sociais |  |  |  | 215.64
| 2 | B.04.000.020503 | Areia média lavada (a granel caçamba fechada) | m³ | 0.636 | 96.57 | 61.42
| 2 | B.02.000.020508 | Cimento CPII-E-32 (sacos de 50 kg) | kg | 227.27 | 0.39 | 88.64
| 2 | B.07.000.024502 | Argila expandida n° 1 (tipo 2215 - dimensões 22 a 15 mm) - a granel | m³ | 1.271 | 361.04 | 458.88
| 2 | S.01.000.080125 | Betoneira reversível com carregador, capac. 320 litros, acionamento do motor combustão interna (diesel e gasolina) ou motor elétrico Alfa 320 | h | 0.43 | 18.11 | 7.79
|  |  | Sub-Total de MATERIAIS |  |  |  | 616.73
|  |  | Custo Direto Total |  |  |  | 832.37
|  |  | Taxa de BDI % |  | 1e-09 |  | 0
|  |  | Total da Composição |  |  |  | 832.37
17.01.020 |  |  | Argamassa de regularização e/ou proteção | m³ |  |  |  | 501.01 | Custo Unit. vinculado à Col. Z da Planilha (base CPOS - valor dos Serviços)
| 1 | B.01.000.010139 | Pedreiro | h | 6 | 8.37 | 50.22
| 1 | B.01.000.010146 | Servente | h | 8.5 | 6.88 | 58.48
|  |  | Sub-Total de MÃO DE OBRA |  |  |  | 108.7
|  |  | Encargos Sociais % |  | 98.38 |  | 106.94
|  |  | Total Mão de Obra com Encargos Sociais |  |  |  | 215.64
| 2 | B.04.000.020503 | Areia média lavada (a granel caçamba fechada) | m³ | 1.045 | 96.57 | 100.92
| 2 | B.02.000.020508 | Cimento CPII-E-32 (sacos de 50 kg) | kg | 453 | 0.39 | 176.67
| 2 | S.01.000.080125 | Betoneira reversível com carregador, capac. 320 litros, acionamento do motor combustão interna (diesel e gasolina) ou motor elétrico Alfa 320 | h | 0.43 | 18.11 | 7.79
|  |  | Sub-Total de MATERIAIS |  |  |  | 285.38
|  |  | Custo Direto Total |  |  |  | 501.02
|  |  | Taxa de BDI % |  | 1e-09 |  | 0
|  |  | Total da Composição |  |  |  | 501.02
17.01.040 |  |  | Lastro de concreto impermeabilizado | m³ |  |  |  | 460.68 | Custo Unit. vinculado à Col. Z da Planilha (base CPOS - valor dos Serviços)
| 1 | B.01.000.010139 | Pedreiro | h | 6 | 8.37 | 50.22
| 1 | B.01.000.010146 | Servente | h | 8.5 | 6.88 | 58.48
|  |  | Sub-Total de MÃO DE OBRA |  |  |  | 108.7
|  |  | Encargos Sociais % |  | 98.38 |  | 106.94
|  |  | Total Mão de Obra com Encargos Sociais |  |  |  | 215.64
| 2 | B.04.000.020503 | Areia média lavada (a granel caçamba fechada) | m³ | 0.698 | 96.57 | 67.41
| 2 | B.02.000.020508 | Cimento CPII-E-32 (sacos de 50 kg) | kg | 200 | 0.39 | 78
| 2 | B.05.000.020518 | Pedra britada nº médios 1.2.3 e 4 (a granel) | m³ | 0.878 | 75.5 | 66.29
| 2 | B.09.000.024069 | Aditivo hidrófugo de pega normal, ref. Vedacit / Otto Baumgart, Sika 1 / Sika | kg | 6 | 4.26 | 25.56
| 2 | S.01.000.080125 | Betoneira reversível com carregador, capac. 320 litros, acionamento do motor combustão interna (diesel e gasolina) ou motor elétrico Alfa 320 | h | 0.43 | 18.11 | 7.79
|  |  | Sub-Total de MATERIAIS |  |  |  | 245.05
|  |  | Custo Direto Total |  |  |  | 460.69
|  |  | Taxa de BDI % |  | 1e-09 |  | 0
|  |  | Total da Composição |  |  |  | 460.69
17.01.050 |  |  | Regularização de piso com nata de cimento | m² |  |  |  | 19.18 | Custo Unit. vinculado à Col. Z da Planilha (base CPOS - valor dos Serviços)
| 1 | B.01.000.010139 | Pedreiro | h | 0.6 | 8.37 | 5.02
| 1 | B.01.000.010146 | Servente | h | 0.5 | 6.88 | 3.44
|  |  | Sub-Total de MÃO DE OBRA |  |  |  | 8.46
|  |  | Encargos Sociais % |  | 98.38 |  | 8.32
|  |  | Total Mão de Obra com Encargos Sociais |  |  |  | 16.78
| 2 | B.04.000.020503 | Areia média lavada (a granel caçamba fechada) | m³ | 0.0133 | 96.57 | 1.28
| 2 | B.02.000.020508 | Cimento CPII-E-32 (sacos de 50 kg) | kg | 2.84 | 0.39 | 1.11
|  |  | Sub-Total de MATERIAIS |  |  |  | 2.39
|  |  | Custo Direto Total |  |  |  | 19.17
|  |  | Taxa de BDI % |  | 1e-09 |  | 0
|  |  | Total da Composição |  |  |  | 19.17
17.01.060 |  |  | Regularização de piso com nata de cimento e bianco | m² |  |  |  | 22.09 | Custo Unit. vinculado à Col. Z da Planilha (base CPOS - valor dos Serviços)
| 1 | B.01.000.010139 | Pedreiro | h | 0.5 | 8.37 | 4.19
| 1 | B.01.000.010146 | Servente | h | 0.6 | 6.88 | 4.13
|  |  | Sub-Total de MÃO DE OBRA |  |  |  | 8.32
|  |  | Encargos Sociais % |  | 98.38 |  | 8.19
|  |  | Total Mão de Obra com Encargos Sociais |  |  |  | 16.51
| 2 | B.04.000.020503 | Areia média lavada (a granel caçamba fechada) | m³ | 0.004 | 96.57 | 0.39
| 2 | B.02.000.020508 | Cimento CPII-E-32 (sacos de 50 kg) | kg | 2.84 | 0.39 | 1.11
| 2 | B.02.000.028016 | Adesivo colante ´Bianco´ (embalagem em balde de 18 kg) | kg | 0.4 | 10.23 | 4.09
|  |  | Sub-Total de MATERIAIS |  |  |  | 5.59
|  |  | Custo Direto Total |  |  |  | 22.1
|  |  | Taxa de BDI % |  | 1e-09 |  | 0
|  |  | Total da Composição |  |  |  | 22.1
17.01.120 |  |  | Argamassa de cimento e areia traço 1:3, com adesivo acrílico | m³ |  |  |  | 980.89 | Custo Unit. vinculado à Col. Z da Planilha (base CPOS - valor dos Serviços)
| 1 | B.01.000.010139 | Pedreiro | h | 6 | 8.37 | 50.22
| 1 | B.01.000.010146 | Servente | h | 8.5 | 6.88 | 58.48
|  |  | Sub-Total de MÃO DE OBRA |  |  |  | 108.7
|  |  | Encargos Sociais % |  | 98.38 |  | 106.94
|  |  | Total Mão de Obra com Encargos Sociais |  |  |  | 215.64
| 2 | B.04.000.020503 | Areia média lavada (a granel caçamba fechada) | m³ | 0.9354 | 96.57 | 90.33
| 2 | B.02.000.020508 | Cimento CPII-E-32 (sacos de 50 kg) | kg | 486 | 0.39 | 189.54
| 2 | S.04.000.039006 | Adesivo/selador à base de emulsão PVA/acrílica, ref. KZ Heydi da Viapol, Denverfix da Denver, ou equivalente | kg | 40 | 11.94 | 477.6
| 2 | S.01.000.080125 | Betoneira reversível com carregador, capac. 320 litros, acionamento do motor combustão interna (diesel e gasolina) ou motor elétrico Alfa 320 | h | 0.43 | 18.11 | 7.79
|  |  | Sub-Total de MATERIAIS |  |  |  | 765.26
|  |  | Custo Direto Total |  |  |  | 980.9
|  |  | Taxa de BDI % |  | 1e-09 |  | 0
|  |  | Total da Composição |  |  |  | 980.9
17.02.020 |  |  | Chapisco | m² |  |  |  | 4.61 | Custo Unit. vinculado à Col. Z da Planilha (base CPOS - valor dos Serviços)
| 1 | B.01.000.010139 | Pedreiro | h | 0.1 | 8.37 | 0.84
| 1 | B.01.000.010146 | Servente | h | 0.1125 | 6.88 | 0.77
|  |  | Sub-Total de MÃO DE OBRA |  |  |  | 1.61
|  |  | Encargos Sociais % |  | 98.38 |  | 1.58
|  |  | Total Mão de Obra com Encargos Sociais |  |  |  | 3.19
| 2 | B.04.000.020503 | Areia média lavada (a granel caçamba fechada) | m³ | 0.0052 | 96.57 | 0.5
| 2 | B.02.000.020508 | Cimento CPII-E-32 (sacos de 50 kg) | kg | 2.265 | 0.39 | 0.88
| 2 | S.01.000.080125 | Betoneira reversível com carregador, capac. 320 litros, acionamento do motor combustão interna (diesel e gasolina) ou motor elétrico Alfa 320 | h | 0.0022 | 18.11 | 0.04
|  |  | Sub-Total de MATERIAIS |  |  |  | 1.42
|  |  | Custo Direto Total |  |  |  | 4.61
|  |  | Taxa de BDI % |  | 1e-09 |  | 0
|  |  | Total da Composição |  |  |  | 4.61
17.02.030 |  |  | Chapisco 1:4 com areia grossa | m² |  |  |  | 4.09 | Custo Unit. vinculado à Col. Z da Planilha (base CPOS - valor dos Serviços)
| 1 | B.01.000.010139 | Pedreiro | h | 0.1 | 8.37 | 0.84
| 1 | B.01.000.010146 | Servente | h | 0.1125 | 6.88 | 0.77
|  |  | Sub-Total de MÃO DE OBRA |  |  |  | 1.61
|  |  | Encargos Sociais % |  | 98.38 |  | 1.58
|  |  | Total Mão de Obra com Encargos Sociais |  |  |  | 3.19
| 2 | B.04.000.020504 | Areia grossa | m³ | 0.004 | 97.14 | 0.39
| 2 | B.02.000.020508 | Cimento CPII-E-32 (sacos de 50 kg) | kg | 1.2 | 0.39 | 0.47
| 2 | S.01.000.080125 | Betoneira reversível com carregador, capac. 320 litros, acionamento do motor combustão interna (diesel e gasolina) ou motor elétrico Alfa 320 | h | 0.0022 | 18.11 | 0.04
|  |  | Sub-Total de MATERIAIS |  |  |  | 0.9
|  |  | Custo Direto Total |  |  |  | 4.09
|  |  | Taxa de BDI % |  | 1e-09 |  | 0
|  |  | Total da Composição |  |  |  | 4.09
17.02.040 |  |  | Chapisco com bianco | m² |  |  |  | 7.68 | Custo Unit. vinculado à Col. Z da Planilha (base CPOS - valor dos Serviços)
| 1 | B.01.000.010139 | Pedreiro | h | 0.1 | 8.37 | 0.84
| 1 | B.01.000.010146 | Servente | h | 0.1125 | 6.88 | 0.77
|  |  | Sub-Total de MÃO DE OBRA |  |  |  | 1.61
|  |  | Encargos Sociais % |  | 98.38 |  | 1.58
|  |  | Total Mão de Obra com Encargos Sociais |  |  |  | 3.19
| 2 | B.04.000.020503 | Areia média lavada (a granel caçamba fechada) | m³ | 0.0052 | 96.57 | 0.5
| 2 | B.02.000.020508 | Cimento CPII-E-32 (sacos de 50 kg) | kg | 2.265 | 0.39 | 0.88
| 2 | B.02.000.028016 | Adesivo colante ´Bianco´ (embalagem em balde de 18 kg) | kg | 0.3 | 10.23 | 3.07
| 2 | S.01.000.080125 | Betoneira reversível com carregador, capac. 320 litros, acionamento do motor combustão interna (diesel e gasolina) ou motor elétrico Alfa 320 | h | 0.0022 | 18.11 | 0.04
|  |  | Sub-Total de MATERIAIS |  |  |  | 4.49
|  |  | Custo Direto Total |  |  |  | 7.68
|  |  | Taxa de BDI % |  | 1e-09 |  | 0
|  |  | Total da Composição |  |  |  | 7.68
17.02.060 |  |  | Chapisco fino peneirado | m² |  |  |  | 6.11 | Custo Unit. vinculado à Col. Z da Planilha (base CPOS - valor dos Serviços)
| 1 | B.01.000.010139 | Pedreiro | h | 0.1 | 8.37 | 0.84
| 1 | B.01.000.010146 | Servente | h | 0.22 | 6.88 | 1.51
|  |  | Sub-Total de MÃO DE OBRA |  |  |  | 2.35
|  |  | Encargos Sociais % |  | 98.38 |  | 2.31
|  |  | Total Mão de Obra com Encargos Sociais |  |  |  | 4.66
| 2 | B.04.000.020503 | Areia média lavada (a granel caçamba fechada) | m³ | 0.0055 | 96.57 | 0.53
| 2 | B.02.000.020508 | Cimento CPII-E-32 (sacos de 50 kg) | kg | 2.265 | 0.39 | 0.88
| 2 | S.01.000.080125 | Betoneira reversível com carregador, capac. 320 litros, acionamento do motor combustão interna (diesel e gasolina) ou motor elétrico Alfa 320 | h | 0.0022 | 18.11 | 0.04
|  |  | Sub-Total de MATERIAIS |  |  |  | 1.45
|  |  | Custo Direto Total |  |  |  | 6.11
|  |  | Taxa de BDI % |  | 1e-09 |  | 0
|  |  | Total da Composição |  |  |  | 6.11
17.02.080 |  |  | Chapisco rústico com pedra britada nº 1 | m² |  |  |  | 7.39 | Custo Unit. vinculado à Col. Z da Planilha (base CPOS - valor dos Serviços)
| 1 | B.01.000.010139 | Pedreiro | h | 0.15 | 8.37 | 1.26
| 1 | B.01.000.010146 | Servente | h | 0.18 | 6.88 | 1.24
|  |  | Sub-Total de MÃO DE OBRA |  |  |  | 2.5
|  |  | Encargos Sociais % |  | 98.38 |  | 2.46
|  |  | Total Mão de Obra com Encargos Sociais |  |  |  | 4.96
| 2 | B.04.000.020503 | Areia média lavada (a granel caçamba fechada) | m³ | 0.0073 | 96.57 | 0.7
| 2 | B.02.000.020508 | Cimento CPII-E-32 (sacos de 50 kg) | kg | 3.171 | 0.39 | 1.24
| 2 | B.05.000.020518 | Pedra britada nº médios 1.2.3 e 4 (a granel) | m³ | 0.006 | 75.5 | 0.45
| 2 | S.01.000.080125 | Betoneira reversível com carregador, capac. 320 litros, acionamento do motor combustão interna (diesel e gasolina) ou motor elétrico Alfa 320 | h | 0.003 | 18.11 | 0.05
|  |  | Sub-Total de MATERIAIS |  |  |  | 2.44
|  |  | Custo Direto Total |  |  |  | 7.4
|  |  | Taxa de BDI % |  | 1e-09 |  | 0
|  |  | Total da Composição |  |  |  | 7.4
17.02.120 |  |  | Emboço comum | m² |  |  |  | 14.88 | Custo Unit. vinculado à Col. Z da Planilha (base CPOS - valor dos Serviços)
| 1 | B.01.000.010139 | Pedreiro | h | 0.2 | 8.37 | 1.67
| 1 | B.01.000.010146 | Servente | h | 0.4 | 6.88 | 2.75
|  |  | Sub-Total de MÃO DE OBRA |  |  |  | 4.42
|  |  | Encargos Sociais % |  | 98.38 |  | 4.35
|  |  | Total Mão de Obra com Encargos Sociais |  |  |  | 8.77
| 2 | B.04.000.020503 | Areia média lavada (a granel caçamba fechada) | m³ | 0.0255 | 96.57 | 2.46
| 2 | B.03.000.020505 | Cal hidratada (saco de 20 kg) | kg | 4.54 | 0.57 | 2.59
| 2 | B.02.000.020508 | Cimento CPII-E-32 (sacos de 50 kg) | kg | 2.28 | 0.39 | 0.89
| 2 | S.01.000.080125 | Betoneira reversível com carregador, capac. 320 litros, acionamento do motor combustão interna (diesel e gasolina) ou motor elétrico Alfa 320 | h | 0.0086 | 18.11 | 0.16
|  |  | Sub-Total de MATERIAIS |  |  |  | 6.1
|  |  | Custo Direto Total |  |  |  | 14.87
|  |  | Taxa de BDI % |  | 1e-09 |  | 0
|  |  | Total da Composição |  |  |  | 14.87
17.02.140 |  |  | Emboço desempenado com espuma de poliéster | m² |  |  |  | 18.2 | Custo Unit. vinculado à Col. Z da Planilha (base CPOS - valor dos Serviços)
| 1 | B.01.000.010139 | Pedreiro | h | 0.4 | 8.37 | 3.35
| 1 | B.01.000.010146 | Servente | h | 0.4 | 6.88 | 2.75
|  |  | Sub-Total de MÃO DE OBRA |  |  |  | 6.1
|  |  | Encargos Sociais % |  | 98.38 |  | 6
|  |  | Total Mão de Obra com Encargos Sociais |  |  |  | 12.1
| 2 | B.04.000.020503 | Areia média lavada (a granel caçamba fechada) | m³ | 0.0255 | 96.57 | 2.46
| 2 | B.03.000.020505 | Cal hidratada (saco de 20 kg) | kg | 4.54 | 0.57 | 2.59
| 2 | B.02.000.020508 | Cimento CPII-E-32 (sacos de 50 kg) | kg | 2.28 | 0.39 | 0.89
| 2 | S.01.000.080125 | Betoneira reversível com carregador, capac. 320 litros, acionamento do motor combustão interna (diesel e gasolina) ou motor elétrico Alfa 320 | h | 0.0086 | 18.11 | 0.16
|  |  | Sub-Total de MATERIAIS |  |  |  | 6.1
|  |  | Custo Direto Total |  |  |  | 18.2
|  |  | Taxa de BDI % |  | 1e-09 |  | 0
|  |  | Total da Composição |  |  |  | 18.2
17.02.160 |  |  | Emboço desempenado com argamassa industrializada | m² |  |  |  | 30.51 | Custo Unit. vinculado à Col. Z da Planilha (base CPOS - valor dos Serviços)
| 1 | B.01.000.010139 | Pedreiro | h | 0.25 | 8.37 | 2.09
| 1 | B.01.000.010146 | Servente | h | 0.25 | 6.88 | 1.72
|  |  | Sub-Total de MÃO DE OBRA |  |  |  | 3.81
|  |  | Encargos Sociais % |  | 98.38 |  | 3.75
|  |  | Total Mão de Obra com Encargos Sociais |  |  |  | 7.56
| 2 | B.02.000.039055 | Massa para revestimento, ref. Multimassa pronta uso geral da Quartizolit - saco de 20 kg | kg | 42.5 | 0.54 | 22.95
|  |  | Sub-Total de MATERIAIS |  |  |  | 22.95
|  |  | Custo Direto Total |  |  |  | 30.51
|  |  | Taxa de BDI % |  | 1e-09 |  | 0
|  |  | Total da Composição |  |  |  | 30.51
17.02.220 |  |  | Reboco | m² |  |  |  | 8.88 | Custo Unit. vinculado à Col. Z da Planilha (base CPOS - valor dos Serviços)
| 1 | B.01.000.010139 | Pedreiro | h | 0.25 | 8.37 | 2.09
| 1 | B.01.000.010146 | Servente | h | 0.25 | 6.88 | 1.72
|  |  | Sub-Total de MÃO DE OBRA |  |  |  | 3.81
|  |  | Encargos Sociais % |  | 98.38 |  | 3.75
|  |  | Total Mão de Obra com Encargos Sociais |  |  |  | 7.56
| 2 | B.04.000.020503 | Areia média lavada (a granel caçamba fechada) | m³ | 0.0043 | 96.57 | 0.42
| 2 | B.03.000.020505 | Cal hidratada (saco de 20 kg) | kg | 1.5116 | 0.57 | 0.86
| 2 | S.01.000.080125 | Betoneira reversível com carregador, capac. 320 litros, acionamento do motor combustão interna (diesel e gasolina) ou motor elétrico Alfa 320 | h | 0.0022 | 18.11 | 0.04
|  |  | Sub-Total de MATERIAIS |  |  |  | 1.32
|  |  | Custo Direto Total |  |  |  | 8.88
|  |  | Taxa de BDI % |  | 1e-09 |  | 0
|  |  | Total da Composição |  |  |  | 8.88
17.02.260 |  |  | Barra lisa com acabamento em nata de cimento | m² |  |  |  | 25.53 | Custo Unit. vinculado à Col. Z da Planilha (base CPOS - valor dos Serviços)
| 1 | B.01.000.010139 | Pedreiro | h | 0.65 | 8.37 | 5.44
| 1 | B.01.000.010146 | Servente | h | 0.65 | 6.88 | 4.47
|  |  | Sub-Total de MÃO DE OBRA |  |  |  | 9.91
|  |  | Encargos Sociais % |  | 98.38 |  | 9.75
|  |  | Total Mão de Obra com Encargos Sociais |  |  |  | 19.66
| 2 | B.04.000.020503 | Areia média lavada (a granel caçamba fechada) | m³ | 0.0217 | 96.57 | 2.1
| 2 | B.02.000.020508 | Cimento CPII-E-32 (sacos de 50 kg) | kg | 9.25 | 0.39 | 3.61
| 2 | S.01.000.080125 | Betoneira reversível com carregador, capac. 320 litros, acionamento do motor combustão interna (diesel e gasolina) ou motor elétrico Alfa 320 | h | 0.009 | 18.11 | 0.16
|  |  | Sub-Total de MATERIAIS |  |  |  | 5.87
|  |  | Custo Direto Total |  |  |  | 25.53
|  |  | Taxa de BDI % |  | 1e-09 |  | 0
|  |  | Total da Composição |  |  |  | 25.53
17.03.020 |  |  | Cimentado desempenado | m² |  |  |  | 22.34 | Custo Unit. vinculado à Col. Z da Planilha (base CPOS - valor dos Serviços)
| 1 | B.01.000.010139 | Pedreiro | h | 0.55 | 8.37 | 4.6
| 1 | B.01.000.010146 | Servente | h | 0.55 | 6.88 | 3.78
|  |  | Sub-Total de MÃO DE OBRA |  |  |  | 8.38
|  |  | Encargos Sociais % |  | 98.38 |  | 8.24
|  |  | Total Mão de Obra com Encargos Sociais |  |  |  | 16.62
| 2 | B.04.000.020503 | Areia média lavada (a granel caçamba fechada) | m³ | 0.0209 | 96.57 | 2.02
| 2 | B.02.000.020508 | Cimento CPII-E-32 (sacos de 50 kg) | kg | 9.06 | 0.39 | 3.53
| 2 | S.01.000.080125 | Betoneira reversível com carregador, capac. 320 litros, acionamento do motor combustão interna (diesel e gasolina) ou motor elétrico Alfa 320 | h | 0.0086 | 18.11 | 0.16
|  |  | Sub-Total de MATERIAIS |  |  |  | 5.71
|  |  | Custo Direto Total |  |  |  | 22.33
|  |  | Taxa de BDI % |  | 1e-09 |  | 0
|  |  | Total da Composição |  |  |  | 22.33
17.03.040 |  |  | Cimentado desempenado e alisado (queimado) | m² |  |  |  | 25.76 | Custo Unit. vinculado à Col. Z da Planilha (base CPOS - valor dos Serviços)
| 1 | B.01.000.010139 | Pedreiro | h | 0.65 | 8.37 | 5.44
| 1 | B.01.000.010146 | Servente | h | 0.65 | 6.88 | 4.47
|  |  | Sub-Total de MÃO DE OBRA |  |  |  | 9.91
|  |  | Encargos Sociais % |  | 98.38 |  | 9.75
|  |  | Total Mão de Obra com Encargos Sociais |  |  |  | 19.66
| 2 | B.04.000.020503 | Areia média lavada (a granel caçamba fechada) | m³ | 0.0209 | 96.57 | 2.02
| 2 | B.02.000.020508 | Cimento CPII-E-32 (sacos de 50 kg) | kg | 10.06 | 0.39 | 3.92
| 2 | S.01.000.080125 | Betoneira reversível com carregador, capac. 320 litros, acionamento do motor combustão interna (diesel e gasolina) ou motor elétrico Alfa 320 | h | 0.0086 | 18.11 | 0.16
|  |  | Sub-Total de MATERIAIS |  |  |  | 6.1
|  |  | Custo Direto Total |  |  |  | 25.76
|  |  | Taxa de BDI % |  | 1e-09 |  | 0
|  |  | Total da Composição |  |  |  | 25.76
17.03.060 |  |  | Cimentado desempenado e alisado com corante (queimado) | m² |  |  |  | 38.52 | Custo Unit. vinculado à Col. Z da Planilha (base CPOS - valor dos Serviços)
| 1 | B.01.000.010139 | Pedreiro | h | 0.65 | 8.37 | 5.44
| 1 | B.01.000.010146 | Servente | h | 0.65 | 6.88 | 4.47
|  |  | Sub-Total de MÃO DE OBRA |  |  |  | 9.91
|  |  | Encargos Sociais % |  | 98.38 |  | 9.75
|  |  | Total Mão de Obra com Encargos Sociais |  |  |  | 19.66
| 2 | B.04.000.020503 | Areia média lavada (a granel caçamba fechada) | m³ | 0.0209 | 96.57 | 2.02
| 2 | B.02.000.020508 | Cimento CPII-E-32 (sacos de 50 kg) | kg | 9.06 | 0.39 | 3.53
| 2 | J.02.000.038038 | Pigmento para argamassa tipo Pó Xadrez, ref. amarelo Novacor, Globo ou equivalente | kg | 0.4 | 32.87 | 13.15
| 2 | S.01.000.080125 | Betoneira reversível com carregador, capac. 320 litros, acionamento do motor combustão interna (diesel e gasolina) ou motor elétrico Alfa 320 | h | 0.0086 | 18.11 | 0.16
|  |  | Sub-Total de MATERIAIS |  |  |  | 18.86
|  |  | Custo Direto Total |  |  |  | 38.52
|  |  | Taxa de BDI % |  | 1e-09 |  | 0
|  |  | Total da Composição |  |  |  | 38.52
17.03.080 |  |  | Cimentado semi-áspero | m² |  |  |  | 17.81 | Custo Unit. vinculado à Col. Z da Planilha (base CPOS - valor dos Serviços)
| 1 | B.01.000.010139 | Pedreiro | h | 0.4 | 8.37 | 3.35
| 1 | B.01.000.010146 | Servente | h | 0.4 | 6.88 | 2.75
|  |  | Sub-Total de MÃO DE OBRA |  |  |  | 6.1
|  |  | Encargos Sociais % |  | 98.38 |  | 6
|  |  | Total Mão de Obra com Encargos Sociais |  |  |  | 12.1
| 2 | B.04.000.020503 | Areia média lavada (a granel caçamba fechada) | m³ | 0.0209 | 96.57 | 2.02
| 2 | B.02.000.020508 | Cimento CPII-E-32 (sacos de 50 kg) | kg | 9.06 | 0.39 | 3.53
| 2 | S.01.000.080125 | Betoneira reversível com carregador, capac. 320 litros, acionamento do motor combustão interna (diesel e gasolina) ou motor elétrico Alfa 320 | h | 0.0086 | 18.11 | 0.16
|  |  | Sub-Total de MATERIAIS |  |  |  | 5.71
|  |  | Custo Direto Total |  |  |  | 17.81
|  |  | Taxa de BDI % |  | 1e-09 |  | 0
|  |  | Total da Composição |  |  |  | 17.81
17.03.100 |  |  | Cimentado áspero com caneluras | m² |  |  |  | 26.89 | Custo Unit. vinculado à Col. Z da Planilha (base CPOS - valor dos Serviços)
| 1 | B.01.000.010139 | Pedreiro | h | 0.7 | 8.37 | 5.86
| 1 | B.01.000.010146 | Servente | h | 0.7 | 6.88 | 4.82
|  |  | Sub-Total de MÃO DE OBRA |  |  |  | 10.68
|  |  | Encargos Sociais % |  | 98.38 |  | 10.51
|  |  | Total Mão de Obra com Encargos Sociais |  |  |  | 21.19
| 2 | B.04.000.020503 | Areia média lavada (a granel caçamba fechada) | m³ | 0.0209 | 96.57 | 2.02
| 2 | B.02.000.020508 | Cimento CPII-E-32 (sacos de 50 kg) | kg | 9.06 | 0.39 | 3.53
| 2 | S.01.000.080125 | Betoneira reversível com carregador, capac. 320 litros, acionamento do motor combustão interna (diesel e gasolina) ou motor elétrico Alfa 320 | h | 0.0086 | 18.11 | 0.16
|  |  | Sub-Total de MATERIAIS |  |  |  | 5.71
|  |  | Custo Direto Total |  |  |  | 26.9
|  |  | Taxa de BDI % |  | 1e-09 |  | 0
|  |  | Total da Composição |  |  |  | 26.9
17.03.200 |  |  | Degrau em cimentado | m |  |  |  | 38.35 | Custo Unit. vinculado à Col. Z da Planilha (base CPOS - valor dos Serviços)
| 1 | B.01.000.010139 | Pedreiro | h | 1.2 | 8.37 | 10.04
| 1 | B.01.000.010146 | Servente | h | 1.05 | 6.88 | 7.22
|  |  | Sub-Total de MÃO DE OBRA |  |  |  | 17.26
|  |  | Encargos Sociais % |  | 98.38 |  | 16.98
|  |  | Total Mão de Obra com Encargos Sociais |  |  |  | 34.24
| 2 | B.04.000.020503 | Areia média lavada (a granel caçamba fechada) | m³ | 0.015 | 96.57 | 1.45
| 2 | B.02.000.020508 | Cimento CPII-E-32 (sacos de 50 kg) | kg | 6.5232 | 0.39 | 2.54
| 2 | S.01.000.080125 | Betoneira reversível com carregador, capac. 320 litros, acionamento do motor combustão interna (diesel e gasolina) ou motor elétrico Alfa 320 | h | 0.0062 | 18.11 | 0.11
|  |  | Sub-Total de MATERIAIS |  |  |  | 4.1
|  |  | Custo Direto Total |  |  |  | 38.34
|  |  | Taxa de BDI % |  | 1e-09 |  | 0
|  |  | Total da Composição |  |  |  | 38.34
17.03.300 |  |  | Rodapé em cimentado desempenado e alisado com altura 5 cm | m |  |  |  | 16.74 | Custo Unit. vinculado à Col. Z da Planilha (base CPOS - valor dos Serviços)
| 1 | B.01.000.010139 | Pedreiro | h | 0.5 | 8.37 | 4.19
| 1 | B.01.000.010146 | Servente | h | 0.56 | 6.88 | 3.85
|  |  | Sub-Total de MÃO DE OBRA |  |  |  | 8.04
|  |  | Encargos Sociais % |  | 98.38 |  | 7.91
|  |  | Total Mão de Obra com Encargos Sociais |  |  |  | 15.95
| 2 | B.04.000.020503 | Areia média lavada (a granel caçamba fechada) | m³ | 0.0011 | 96.57 | 0.11
| 2 | B.02.000.020508 | Cimento CPII-E-32 (sacos de 50 kg) | kg | 0.4 | 0.39 | 0.16
| 2 | D.02.000.021060 | Ripa em cambará, cedrinho, cupuíba, eucalipto-citriodora, eucalipto-saligna, garapa, itaúba, pinus-elioti, 12 mm x 50 mm | m | 0.065 | 1.76 | 0.11
| 2 | E.02.000.026760 | Prego diversas bitolas (referência 18 x 27) | kg | 0.05 | 8.11 | 0.41
|  |  | Sub-Total de MATERIAIS |  |  |  | 0.79
|  |  | Custo Direto Total |  |  |  | 16.74
|  |  | Taxa de BDI % |  | 1e-09 |  | 0
|  |  | Total da Composição |  |  |  | 16.74
17.03.310 |  |  | Rodapé em cimentado desempenado e alisado com altura 7 cm | m |  |  |  | 16.84 | Custo Unit. vinculado à Col. Z da Planilha (base CPOS - valor dos Serviços)
| 1 | B.01.000.010139 | Pedreiro | h | 0.5 | 8.37 | 4.19
| 1 | B.01.000.010146 | Servente | h | 0.56 | 6.88 | 3.85
|  |  | Sub-Total de MÃO DE OBRA |  |  |  | 8.04
|  |  | Encargos Sociais % |  | 98.38 |  | 7.91
|  |  | Total Mão de Obra com Encargos Sociais |  |  |  | 15.95
| 2 | B.04.000.020503 | Areia média lavada (a granel caçamba fechada) | m³ | 0.0016 | 96.57 | 0.15
| 2 | B.02.000.020508 | Cimento CPII-E-32 (sacos de 50 kg) | kg | 0.56 | 0.39 | 0.22
| 2 | D.02.000.021060 | Ripa em cambará, cedrinho, cupuíba, eucalipto-citriodora, eucalipto-saligna, garapa, itaúba, pinus-elioti, 12 mm x 50 mm | m | 0.065 | 1.76 | 0.11
| 2 | E.02.000.026760 | Prego diversas bitolas (referência 18 x 27) | kg | 0.05 | 8.11 | 0.41
|  |  | Sub-Total de MATERIAIS |  |  |  | 0.89
|  |  | Custo Direto Total |  |  |  | 16.84
|  |  | Taxa de BDI % |  | 1e-09 |  | 0
|  |  | Total da Composição |  |  |  | 16.84
17.03.320 |  |  | Rodapé em cimentado desempenado e alisado com altura 10 cm | m |  |  |  | 16.99 | Custo Unit. vinculado à Col. Z da Planilha (base CPOS - valor dos Serviços)
| 1 | B.01.000.010139 | Pedreiro | h | 0.5 | 8.37 | 4.19
| 1 | B.01.000.010146 | Servente | h | 0.56 | 6.88 | 3.85
|  |  | Sub-Total de MÃO DE OBRA |  |  |  | 8.04
|  |  | Encargos Sociais % |  | 98.38 |  | 7.91
|  |  | Total Mão de Obra com Encargos Sociais |  |  |  | 15.95
| 2 | B.04.000.020503 | Areia média lavada (a granel caçamba fechada) | m³ | 0.0022 | 96.57 | 0.21
| 2 | B.02.000.020508 | Cimento CPII-E-32 (sacos de 50 kg) | kg | 0.8 | 0.39 | 0.31
| 2 | D.02.000.021060 | Ripa em cambará, cedrinho, cupuíba, eucalipto-citriodora, eucalipto-saligna, garapa, itaúba, pinus-elioti, 12 mm x 50 mm | m | 0.065 | 1.76 | 0.11
| 2 | E.02.000.026760 | Prego diversas bitolas (referência 18 x 27) | kg | 0.05 | 8.11 | 0.41
|  |  | Sub-Total de MATERIAIS |  |  |  | 1.04
|  |  | Custo Direto Total |  |  |  | 16.99
|  |  | Taxa de BDI % |  | 1e-09 |  | 0
|  |  | Total da Composição |  |  |  | 16.99
17.03.330 |  |  | Rodapé em cimentado desempenado e alisado com altura 15 cm | m |  |  |  | 17.28 | Custo Unit. vinculado à Col. Z da Planilha (base CPOS - valor dos Serviços)
| 1 | B.01.000.010139 | Pedreiro | h | 0.5 | 8.37 | 4.19
| 1 | B.01.000.010146 | Servente | h | 0.56 | 6.88 | 3.85
|  |  | Sub-Total de MÃO DE OBRA |  |  |  | 8.04
|  |  | Encargos Sociais % |  | 98.38 |  | 7.91
|  |  | Total Mão de Obra com Encargos Sociais |  |  |  | 15.95
| 2 | B.04.000.020503 | Areia média lavada (a granel caçamba fechada) | m³ | 0.0035 | 96.57 | 0.34
| 2 | B.02.000.020508 | Cimento CPII-E-32 (sacos de 50 kg) | kg | 1.2 | 0.39 | 0.47
| 2 | D.02.000.021060 | Ripa em cambará, cedrinho, cupuíba, eucalipto-citriodora, eucalipto-saligna, garapa, itaúba, pinus-elioti, 12 mm x 50 mm | m | 0.065 | 1.76 | 0.11
| 2 | E.02.000.026760 | Prego diversas bitolas (referência 18 x 27) | kg | 0.05 | 8.11 | 0.41
|  |  | Sub-Total de MATERIAIS |  |  |  | 1.33
|  |  | Custo Direto Total |  |  |  | 17.28
|  |  | Taxa de BDI % |  | 1e-09 |  | 0
|  |  | Total da Composição |  |  |  | 17.28
17.04.020 |  |  | Revestimento em gesso liso desempenado sobre emboço | m² |  |  |  | 13.7 | Custo Unit. vinculado à Col. Z da Planilha (base CPOS - valor dos Serviços)
| 1 | B.01.000.010123 | Gesseiro | h | 0.4 | 8.37 | 3.35
| 1 | B.01.000.010146 | Servente | h | 0.25 | 6.88 | 1.72
|  |  | Sub-Total de MÃO DE OBRA |  |  |  | 5.07
|  |  | Encargos Sociais % |  | 98.38 |  | 4.99
|  |  | Total Mão de Obra com Encargos Sociais |  |  |  | 10.06
| 2 | B.03.000.020580 | Gesso em pó ensacado para revestimento saco de 20 kg | kg | 5 | 0.73 | 3.65
|  |  | Sub-Total de MATERIAIS |  |  |  | 3.65
|  |  | Custo Direto Total |  |  |  | 13.71
|  |  | Taxa de BDI % |  | 1e-09 |  | 0
|  |  | Total da Composição |  |  |  | 13.71
17.04.040 |  |  | Revestimento em gesso liso desempenado sobre bloco | m² |  |  |  | 15.16 | Custo Unit. vinculado à Col. Z da Planilha (base CPOS - valor dos Serviços)
| 1 | B.01.000.010123 | Gesseiro | h | 0.4 | 8.37 | 3.35
| 1 | B.01.000.010146 | Servente | h | 0.25 | 6.88 | 1.72
|  |  | Sub-Total de MÃO DE OBRA |  |  |  | 5.07
|  |  | Encargos Sociais % |  | 98.38 |  | 4.99
|  |  | Total Mão de Obra com Encargos Sociais |  |  |  | 10.06
| 2 | B.03.000.020580 | Gesso em pó ensacado para revestimento saco de 20 kg | kg | 7 | 0.73 | 5.11
|  |  | Sub-Total de MATERIAIS |  |  |  | 5.11
|  |  | Custo Direto Total |  |  |  | 15.17
|  |  | Taxa de BDI % |  | 1e-09 |  | 0
|  |  | Total da Composição |  |  |  | 15.17
17.05.020 |  |  | Piso com requadro em concreto simples sem controle de fck | m³ |  |  |  | 559.87 | Custo Unit. vinculado à Col. Z da Planilha (base CPOS - valor dos Serviços)
| 1 | B.01.000.010139 | Pedreiro | h | 10.5 | 8.37 | 87.89
| 1 | B.01.000.010146 | Servente | h | 8.5 | 6.88 | 58.48
|  |  | Sub-Total de MÃO DE OBRA |  |  |  | 146.37
|  |  | Encargos Sociais % |  | 98.38 |  | 144
|  |  | Total Mão de Obra com Encargos Sociais |  |  |  | 290.37
| 2 | B.04.000.020503 | Areia média lavada (a granel caçamba fechada) | m³ | 0.698 | 96.57 | 67.41
| 2 | B.02.000.020508 | Cimento CPII-E-32 (sacos de 50 kg) | kg | 220 | 0.39 | 85.8
| 2 | B.05.000.020518 | Pedra britada nº médios 1.2.3 e 4 (a granel) | m³ | 0.878 | 75.5 | 66.29
| 2 | D.02.000.021060 | Ripa em cambará, cedrinho, cupuíba, eucalipto-citriodora, eucalipto-saligna, garapa, itaúba, pinus-elioti, 12 mm x 50 mm | m | 24 | 1.76 | 42.24
| 2 | S.01.000.080125 | Betoneira reversível com carregador, capac. 320 litros, acionamento do motor combustão interna (diesel e gasolina) ou motor elétrico Alfa 320 | h | 0.43 | 18.11 | 7.79
|  |  | Sub-Total de MATERIAIS |  |  |  | 269.53
|  |  | Custo Direto Total |  |  |  | 559.9
|  |  | Taxa de BDI % |  | 1e-09 |  | 0
|  |  | Total da Composição |  |  |  | 559.9
17.05.070 |  |  | Piso com requadro em concreto simples com controle de fck= 20 MPa | m³ |  |  |  | 605.42 | Custo Unit. vinculado à Col. Z da Planilha (base CPOS - valor dos Serviços)
| 1 | B.01.000.010139 | Pedreiro | h | 10.5 | 8.37 | 87.89
| 1 | B.01.000.010146 | Servente | h | 8.5 | 6.88 | 58.48
|  |  | Sub-Total de MÃO DE OBRA |  |  |  | 146.37
|  |  | Encargos Sociais % |  | 98.38 |  | 144
|  |  | Total Mão de Obra com Encargos Sociais |  |  |  | 290.37
| 2 | C.04.000.020535 | Concreto usinado fck= 20 MPa, slump 5 ± 1cm, brita 1 e 2 | m³ | 1.03 | 264.89 | 272.84
| 2 | D.02.000.021060 | Ripa em cambará, cedrinho, cupuíba, eucalipto-citriodora, eucalipto-saligna, garapa, itaúba, pinus-elioti, 12 mm x 50 mm | m | 24 | 1.76 | 42.24
|  |  | Sub-Total de MATERIAIS |  |  |  | 315.08
|  |  | Custo Direto Total |  |  |  | 605.45
|  |  | Taxa de BDI % |  | 1e-09 |  | 0
|  |  | Total da Composição |  |  |  | 605.45
17.05.100 |  |  | Piso com requadro em concreto simples com controle de fck= 25 MPa | m³ |  |  |  | 627.06 | Custo Unit. vinculado à Col. Z da Planilha (base CPOS - valor dos Serviços)
| 1 | B.01.000.010139 | Pedreiro | h | 10.5 | 8.37 | 87.89
| 1 | B.01.000.010146 | Servente | h | 8.5 | 6.88 | 58.48
|  |  | Sub-Total de MÃO DE OBRA |  |  |  | 146.37
|  |  | Encargos Sociais % |  | 98.38 |  | 144
|  |  | Total Mão de Obra com Encargos Sociais |  |  |  | 290.37
| 2 | C.04.000.020536 | Concreto usinado fck= 25 MPa, slump 5 ± 1cm, slump 1 e 2 | m³ | 1.03 | 274.67 | 282.91
| 2 | D.02.000.021060 | Ripa em cambará, cedrinho, cupuíba, eucalipto-citriodora, eucalipto-saligna, garapa, itaúba, pinus-elioti, 12 mm x 50 mm | m | 24 | 1.76 | 42.24
| 2 | C.01.000.098199 | Mão-de-obra especializada, equipamento e ferramentas apropriadas para nivelamento de piso em concreto com desempeno de magnésio e acabadora de superfície | m² | 1 | 11.57 | 11.57
|  |  | Sub-Total de MATERIAIS |  |  |  | 336.72
|  |  | Custo Direto Total |  |  |  | 627.09
|  |  | Taxa de BDI % |  | 1e-09 |  | 0
|  |  | Total da Composição |  |  |  | 627.09
17.05.320 |  |  | Soleira em concreto simples | m |  |  |  | 49.33 | Custo Unit. vinculado à Col. Z da Planilha (base CPOS - valor dos Serviços)
| 1 | B.01.000.010139 | Pedreiro | h | 0.98 | 8.37 | 8.2
| 1 | B.01.000.010146 | Servente | h | 1.28 | 6.88 | 8.81
|  |  | Sub-Total de MÃO DE OBRA |  |  |  | 17.01
|  |  | Encargos Sociais % |  | 98.38 |  | 16.73
|  |  | Total Mão de Obra com Encargos Sociais |  |  |  | 33.74
| 2 | B.04.000.020503 | Areia média lavada (a granel caçamba fechada) | m³ | 0.02 | 96.57 | 1.93
| 2 | B.02.000.020508 | Cimento CPII-E-32 (sacos de 50 kg) | kg | 6.11 | 0.39 | 2.38
| 2 | B.05.000.020513 | Pedra britada usinada n° 1 posto obra | m³ | 0.03 | 71.8 | 2.15
| 2 | E.05.000.026615 | Cantoneira ferro 1´ x 1´ x 1/8´ - 1,19 kg/m | m | 1 | 5.33 | 5.33
| 2 | E.03.000.026709 | Grapa ferro para cantoneira 1´ x 1/8´ 1,19 kg/m | un | 1 | 3.79 | 3.79
|  |  | Sub-Total de MATERIAIS |  |  |  | 15.58
|  |  | Custo Direto Total |  |  |  | 49.32
|  |  | Taxa de BDI % |  | 1e-09 |  | 0
|  |  | Total da Composição |  |  |  | 49.32
17.05.420 |  |  | Peitoril em concreto simples | m |  |  |  | 53.46 | Custo Unit. vinculado à Col. Z da Planilha (base CPOS - valor dos Serviços)
| 1 | B.01.000.010111 | Carpinteiro | h | 0.7 | 8.37 | 5.86
| 1 | B.01.000.010112 | Ajudante de carpinteiro | h | 0.7 | 6.88 | 4.82
| 1 | B.01.000.010139 | Pedreiro | h | 1.17 | 8.37 | 9.79
| 1 | B.01.000.010146 | Servente | h | 0.39 | 6.88 | 2.68
|  |  | Sub-Total de MÃO DE OBRA |  |  |  | 23.15
|  |  | Encargos Sociais % |  | 98.38 |  | 22.77
|  |  | Total Mão de Obra com Encargos Sociais |  |  |  | 45.92
| 2 | B.04.000.020503 | Areia média lavada (a granel caçamba fechada) | m³ | 0.012 | 96.57 | 1.16
| 2 | B.02.000.020508 | Cimento CPII-E-32 (sacos de 50 kg) | kg | 4.86 | 0.39 | 1.9
| 2 | B.05.000.020518 | Pedra britada nº médios 1.2.3 e 4 (a granel) | m³ | 0.009 | 75.5 | 0.68
| 2 | D.02.000.021021 | Tábua cedrinho 25 mm x 300 mm de 3ª | m² | 0.04 | 49.67 | 1.99
| 2 | D.03.000.021032 | Chapa compensada cola PVA resinada de 12mm (2,20 x 1,10)m | m² | 0.12 | 15.12 | 1.81
|  |  | Sub-Total de MATERIAIS |  |  |  | 7.54
|  |  | Custo Direto Total |  |  |  | 53.46
|  |  | Taxa de BDI % |  | 1e-09 |  | 0
|  |  | Total da Composição |  |  |  | 53.46
17.10.020 |  |  | Piso em granilite moldado no local | m² |  |  |  | 67.64 | Custo Unit. vinculado à Col. Z da Planilha (base CPOS - valor dos Serviços)
| 1 | B.01.000.010146 | Servente | h | 0.4 | 6.88 | 2.75
|  |  | Sub-Total de MÃO DE OBRA |  |  |  | 2.75
|  |  | Encargos Sociais % |  | 98.38 |  | 2.71
|  |  | Total Mão de Obra com Encargos Sociais |  |  |  | 5.46
| 2 | B.02.000.020508 | Cimento CPII-E-32 (sacos de 50 kg) | kg | 8 | 0.39 | 3.12
| 2 | K.01.000.033015 | Piso em granilite cinza ou verde, polido, espessura mínimo de 8mm fornecimento e aplicação média | m² | 1 | 59.06 | 59.06
|  |  | Sub-Total de MATERIAIS |  |  |  | 62.18
|  |  | Custo Direto Total |  |  |  | 67.64
|  |  | Taxa de BDI % |  | 1e-09 |  | 0
|  |  | Total da Composição |  |  |  | 67.64
17.10.100 |  |  | Soleira em granilite moldado no local | m |  |  |  | 37.19 | Custo Unit. vinculado à Col. Z da Planilha (base CPOS - valor dos Serviços)
| 1 | B.01.000.010146 | Servente | h | 0.1 | 6.88 | 0.69
|  |  | Sub-Total de MÃO DE OBRA |  |  |  | 0.69
|  |  | Encargos Sociais % |  | 98.38 |  | 0.68
|  |  | Total Mão de Obra com Encargos Sociais |  |  |  | 1.37
| 2 | B.02.000.020508 | Cimento CPII-E-32 (sacos de 50 kg) | kg | 2.4 | 0.39 | 0.94
| 2 | K.01.000.033011 | Soleira em granilite cinza ou verde, polido com espessura mínima de 8mm fornecimento e aplicação média | m | 1 | 34.88 | 34.88
|  |  | Sub-Total de MATERIAIS |  |  |  | 35.82
|  |  | Custo Direto Total |  |  |  | 37.19
|  |  | Taxa de BDI % |  | 1e-09 |  | 0
|  |  | Total da Composição |  |  |  | 37.19
17.10.120 |  |  | Degrau em granilite moldado no local | m |  |  |  | 56.7 | Custo Unit. vinculado à Col. Z da Planilha (base CPOS - valor dos Serviços)
| 1 | B.01.000.010146 | Servente | h | 0.12 | 6.88 | 0.83
|  |  | Sub-Total de MÃO DE OBRA |  |  |  | 0.83
|  |  | Encargos Sociais % |  | 98.38 |  | 0.82
|  |  | Total Mão de Obra com Encargos Sociais |  |  |  | 1.65
| 2 | B.02.000.020508 | Cimento CPII-E-32 (sacos de 50 kg) | kg | 4 | 0.39 | 1.56
| 2 | K.01.000.035031 | Degrau em granilite, cinza ou verde, polido, com espessura mínima de 8mm fornecimento e aplicação média | m | 1 | 53.5 | 53.5
|  |  | Sub-Total de MATERIAIS |  |  |  | 55.06
|  |  | Custo Direto Total |  |  |  | 56.71
|  |  | Taxa de BDI % |  | 1e-09 |  | 0
|  |  | Total da Composição |  |  |  | 56.71
17.10.200 |  |  | Rodapé qualquer em granilite moldado no local até 10 cm | m |  |  |  | 32.42 | Custo Unit. vinculado à Col. Z da Planilha (base CPOS - valor dos Serviços)
| 1 | B.01.000.010146 | Servente | h | 0.2 | 6.88 | 1.38
|  |  | Sub-Total de MÃO DE OBRA |  |  |  | 1.38
|  |  | Encargos Sociais % |  | 98.38 |  | 1.36
|  |  | Total Mão de Obra com Encargos Sociais |  |  |  | 2.74
| 2 | B.02.000.020508 | Cimento CPII-E-32 (sacos de 50 kg) | kg | 0.8 | 0.39 | 0.31
| 2 | K.01.000.036042 | Rodapé em granilite tipo meia cana, cor cinza ou verde, polido, até 10cm fornecimento e aplicação média | m | 1 | 29.38 | 29.38
|  |  | Sub-Total de MATERIAIS |  |  |  | 29.69
|  |  | Custo Direto Total |  |  |  | 32.43
|  |  | Taxa de BDI % |  | 1e-09 |  | 0
|  |  | Total da Composição |  |  |  | 32.43
17.10.410 |  |  | Rodapé em placas pré-moldadas de granilite, acabamento encerado, até 10 cm | m |  |  |  | 78.04 | Custo Unit. vinculado à Col. Z da Planilha (base CPOS - valor dos Serviços)
| 1 | B.01.000.010146 | Servente | h | 0.024 | 6.88 | 0.17
|  |  | Sub-Total de MÃO DE OBRA |  |  |  | 0.17
|  |  | Encargos Sociais % |  | 98.38 |  | 0.17
|  |  | Total Mão de Obra com Encargos Sociais |  |  |  | 0.34
| 2 | B.04.000.020503 | Areia média lavada (a granel caçamba fechada) | m³ | 0.0031 | 96.57 | 0.3
| 2 | B.02.000.020508 | Cimento CPII-E-32 (sacos de 50 kg) | kg | 1.36 | 0.39 | 0.53
| 2 | K.02.000.033012 | Piso em granilite, em placas pré-moldadas de 40 x 40 cm, inclusive assentamento, polimento, enceramento e rejunte | m² | 0.5 | 153.71 | 76.86
| 2 | S.01.000.080125 | Betoneira reversível com carregador, capac. 320 litros, acionamento do motor combustão interna (diesel e gasolina) ou motor elétrico Alfa 320 | h | 0.0013 | 18.11 | 0.02
|  |  | Sub-Total de MATERIAIS |  |  |  | 77.71
|  |  | Custo Direto Total |  |  |  | 78.05
|  |  | Taxa de BDI % |  | 1e-09 |  | 0
|  |  | Total da Composição |  |  |  | 78.05
17.10.430 |  |  | Piso em placas de granilite, acabamento encerado | m² |  |  |  | 165.51 | Custo Unit. vinculado à Col. Z da Planilha (base CPOS - valor dos Serviços)
| 1 | B.01.000.010146 | Servente | h | 0.24 | 6.88 | 1.65
|  |  | Sub-Total de MÃO DE OBRA |  |  |  | 1.65
|  |  | Encargos Sociais % |  | 98.38 |  | 1.62
|  |  | Total Mão de Obra com Encargos Sociais |  |  |  | 3.27
| 2 | B.04.000.020503 | Areia média lavada (a granel caçamba fechada) | m³ | 0.031 | 96.57 | 2.99
| 2 | B.02.000.020508 | Cimento CPII-E-32 (sacos de 50 kg) | kg | 13.6 | 0.39 | 5.3
| 2 | K.02.000.033012 | Piso em granilite, em placas pré-moldadas de 40 x 40 cm, inclusive assentamento, polimento, enceramento e rejunte | m² | 1 | 153.71 | 153.71
| 2 | S.01.000.080125 | Betoneira reversível com carregador, capac. 320 litros, acionamento do motor combustão interna (diesel e gasolina) ou motor elétrico Alfa 320 | h | 0.013 | 18.11 | 0.24
|  |  | Sub-Total de MATERIAIS |  |  |  | 162.24
|  |  | Custo Direto Total |  |  |  | 165.51
|  |  | Taxa de BDI % |  | 1e-09 |  | 0
|  |  | Total da Composição |  |  |  | 165.51
17.12.060 |  |  | Piso em alta resistência moldado no local 12 mm | m² |  |  |  | 78.15 | Custo Unit. vinculado à Col. Z da Planilha (base CPOS - valor dos Serviços)
| 1 | B.01.000.010146 | Servente | h | 0.4 | 6.88 | 2.75
|  |  | Sub-Total de MÃO DE OBRA |  |  |  | 2.75
|  |  | Encargos Sociais % |  | 98.38 |  | 2.71
|  |  | Total Mão de Obra com Encargos Sociais |  |  |  | 5.46
| 2 | B.02.000.020508 | Cimento CPII-E-32 (sacos de 50 kg) | kg | 15 | 0.39 | 5.85
| 2 | K.01.000.035534 | Piso alta resistência (>40MPa), moldado no local, tráfego pesado com espessura de 12mm aplicado | m² | 1 | 66.84 | 66.84
|  |  | Sub-Total de MATERIAIS |  |  |  | 72.69
|  |  | Custo Direto Total |  |  |  | 78.15
|  |  | Taxa de BDI % |  | 1e-09 |  | 0
|  |  | Total da Composição |  |  |  | 78.15
17.12.100 |  |  | Soleira em alta resistência moldada no local | m |  |  |  | 32.81 | Custo Unit. vinculado à Col. Z da Planilha (base CPOS - valor dos Serviços)
| 1 | B.01.000.010146 | Servente | h | 0.1 | 6.88 | 0.69
|  |  | Sub-Total de MÃO DE OBRA |  |  |  | 0.69
|  |  | Encargos Sociais % |  | 98.38 |  | 0.68
|  |  | Total Mão de Obra com Encargos Sociais |  |  |  | 1.37
| 2 | B.02.000.020508 | Cimento CPII-E-32 (sacos de 50 kg) | kg | 1 | 0.39 | 0.39
| 2 | K.01.000.033017 | Soleira para piso alta resistência (>40MPa), moldado no local, tráfego médio (8mm) ou pesado (12mm), largura até 30cm aplicado média | m | 1 | 31.05 | 31.05
|  |  | Sub-Total de MATERIAIS |  |  |  | 31.44
|  |  | Custo Direto Total |  |  |  | 32.81
|  |  | Taxa de BDI % |  | 1e-09 |  | 0
|  |  | Total da Composição |  |  |  | 32.81
17.12.120 |  |  | Degrau em alta resistência 8 mm | m |  |  |  | 61.13 | Custo Unit. vinculado à Col. Z da Planilha (base CPOS - valor dos Serviços)
| 1 | B.01.000.010146 | Servente | h | 0.12 | 6.88 | 0.83
|  |  | Sub-Total de MÃO DE OBRA |  |  |  | 0.83
|  |  | Encargos Sociais % |  | 98.38 |  | 0.82
|  |  | Total Mão de Obra com Encargos Sociais |  |  |  | 1.65
| 2 | B.02.000.020508 | Cimento CPII-E-32 (sacos de 50 kg) | kg | 3 | 0.39 | 1.17
| 2 | K.01.000.035535 | Degrau para piso alta resistência (>40 MPa), moldado no local, tráfego médio, espessura de 8 mm aplicado | m | 1 | 58.32 | 58.32
|  |  | Sub-Total de MATERIAIS |  |  |  | 59.49
|  |  | Custo Direto Total |  |  |  | 61.14
|  |  | Taxa de BDI % |  | 1e-09 |  | 0
|  |  | Total da Composição |  |  |  | 61.14
17.12.140 |  |  | Degrau em alta resistência 12 mm | m |  |  |  | 66.8 | Custo Unit. vinculado à Col. Z da Planilha (base CPOS - valor dos Serviços)
| 1 | B.01.000.010146 | Servente | h | 0.12 | 6.88 | 0.83
|  |  | Sub-Total de MÃO DE OBRA |  |  |  | 0.83
|  |  | Encargos Sociais % |  | 98.38 |  | 0.82
|  |  | Total Mão de Obra com Encargos Sociais |  |  |  | 1.65
| 2 | B.02.000.020508 | Cimento CPII-E-32 (sacos de 50 kg) | kg | 4.5 | 0.39 | 1.76
| 2 | K.01.000.035536 | Degrau para piso alta resistência (>40 MPa), moldado no local, tráfego médio, espessura de 12 mm aplicado | m | 1 | 63.4 | 63.4
|  |  | Sub-Total de MATERIAIS |  |  |  | 65.16
|  |  | Custo Direto Total |  |  |  | 66.81
|  |  | Taxa de BDI % |  | 1e-09 |  | 0
|  |  | Total da Composição |  |  |  | 66.81
17.12.240 |  |  | Rodapé qualquer em alta resistência moldado no local até 10 cm | m |  |  |  | 36.94 | Custo Unit. vinculado à Col. Z da Planilha (base CPOS - valor dos Serviços)
| 1 | B.01.000.010146 | Servente | h | 0.2 | 6.88 | 1.38
|  |  | Sub-Total de MÃO DE OBRA |  |  |  | 1.38
|  |  | Encargos Sociais % |  | 98.38 |  | 1.36
|  |  | Total Mão de Obra com Encargos Sociais |  |  |  | 2.74
| 2 | B.02.000.020508 | Cimento CPII-E-32 (sacos de 50 kg) | kg | 2.2 | 0.39 | 0.86
| 2 | K.01.000.036140 | Rodapé para piso alta resistência (>40MPa), moldado no local, tráfego médio (8mm) ou tráfego pesado (12mm) aplicado média | m | 1 | 33.35 | 33.35
|  |  | Sub-Total de MATERIAIS |  |  |  | 34.21
|  |  | Custo Direto Total |  |  |  | 36.95
|  |  | Taxa de BDI % |  | 1e-09 |  | 0
|  |  | Total da Composição |  |  |  | 36.95
17.12.300 |  |  | #N/A | #N/A |  |  |  | #N/A | Custo Unit. vinculado à Col. Z da Planilha (base CPOS - valor dos Serviços)
| 2 | M.02.000.036141 | #N/A | #N/A | 1 | #N/A | #N/A
|  |  | Sub-Total de MATERIAIS |  |  |  | #N/A
|  |  | Custo Direto Total |  |  |  | #N/A
|  |  | Taxa de BDI % |  | 1e-09 |  | #N/A
|  |  | Total da Composição |  |  |  | #N/A
17.20.020 |  |  | Massa raspada | m² |  |  |  | 79.65 | Custo Unit. vinculado à Col. Z da Planilha (base CPOS - valor dos Serviços)
| 1 | B.01.000.010139 | Pedreiro | h | 1.2 | 8.37 | 10.04
| 1 | B.01.000.010146 | Servente | h | 1.35 | 6.88 | 9.29
|  |  | Sub-Total de MÃO DE OBRA |  |  |  | 19.33
|  |  | Encargos Sociais % |  | 98.38 |  | 19.02
|  |  | Total Mão de Obra com Encargos Sociais |  |  |  | 38.35
| 2 | B.02.000.020529 | Massa (só material) cor marfim, Classic Spray HD da Argamont ou equivalente | kg | 14 | 2.95 | 41.3
|  |  | Sub-Total de MATERIAIS |  |  |  | 41.3
|  |  | Custo Direto Total |  |  |  | 79.65
|  |  | Taxa de BDI % |  | 1e-09 |  | 0
|  |  | Total da Composição |  |  |  | 79.65
17.20.040 |  |  | Revestimento em granito lavado tipo Fulget uso externo, em faixas até 40 cm | m |  |  |  | 67.5 | Custo Unit. vinculado à Col. Z da Planilha (base CPOS - valor dos Serviços)
| 1 | B.01.000.010146 | Servente | h | 1 | 6.88 | 6.88
|  |  | Sub-Total de MÃO DE OBRA |  |  |  | 6.88
|  |  | Encargos Sociais % |  | 98.38 |  | 6.77
|  |  | Total Mão de Obra com Encargos Sociais |  |  |  | 13.65
| 2 | K.02.000.033570 | Revestimento granito lavado tipo Fulget tradicional ou natural em faixas até 40cm, ref. Fulget, fabricação Grani Torre | m | 1 | 53.85 | 53.85
|  |  | Sub-Total de MATERIAIS |  |  |  | 53.85
|  |  | Custo Direto Total |  |  |  | 67.5
|  |  | Taxa de BDI % |  | 1e-09 |  | 0
|  |  | Total da Composição |  |  |  | 67.5
17.20.050 |  |  | Friso para junta de dilatação em revestimento de granito lavado tipo Fulget | m |  |  |  | 8.31 | Custo Unit. vinculado à Col. Z da Planilha (base CPOS - valor dos Serviços)
| 2 | F.08.000.033572 | Friso para junta de dilatação em revestimento granito lavado tipo Fulget | m | 1 | 8.31 | 8.31
|  |  | Sub-Total de MATERIAIS |  |  |  | 8.31
|  |  | Custo Direto Total |  |  |  | 8.31
|  |  | Taxa de BDI % |  | 1e-09 |  | 0
|  |  | Total da Composição |  |  |  | 8.31
17.20.060 |  |  | Revestimento em granito lavado tipo Fulget uso externo | m² |  |  |  | 117.62 | Custo Unit. vinculado à Col. Z da Planilha (base CPOS - valor dos Serviços)
| 1 | B.01.000.010146 | Servente | h | 1 | 6.88 | 6.88
|  |  | Sub-Total de MÃO DE OBRA |  |  |  | 6.88
|  |  | Encargos Sociais % |  | 98.38 |  | 6.77
|  |  | Total Mão de Obra com Encargos Sociais |  |  |  | 13.65
| 2 | K.02.000.033571 | Revestimento granito lavado tipo Fulget tradicional ou natural em panos, ref. Fulget, fabricação Grani Torre | m² | 1 | 103.97 | 103.97
|  |  | Sub-Total de MATERIAIS |  |  |  | 103.97
|  |  | Custo Direto Total |  |  |  | 117.62
|  |  | Taxa de BDI % |  | 1e-09 |  | 0
|  |  | Total da Composição |  |  |  | 117.62
17.20.140 |  |  | Revestimento texturizado acrílico com microagregados minerais | m² |  |  |  | 21.36 | Custo Unit. vinculado à Col. Z da Planilha (base CPOS - valor dos Serviços)
| 1 | B.01.000.010140 | Pintor | h | 0.605 | 8.63 | 5.22
| 1 | B.01.000.010141 | Ajudante de pintor | h | 0.22 | 6.88 | 1.51
|  |  | Sub-Total de MÃO DE OBRA |  |  |  | 6.73
|  |  | Encargos Sociais % |  | 98.38 |  | 6.62
|  |  | Total Mão de Obra com Encargos Sociais |  |  |  | 13.35
| 2 | J.02.000.037503 | Revestimento texturizado acrílico com microagregado, uso interno/externo em várias corres; ref. Permalit Textura Domus da Ibratin ou equivalente | kg | 1.3 | 4.8 | 6.24
| 2 | S.04.000.038009 | Selador para pintura latex | l | 0.2 | 8.81 | 1.76
|  |  | Sub-Total de MATERIAIS |  |  |  | 8
|  |  | Custo Direto Total |  |  |  | 21.35
|  |  | Taxa de BDI % |  | 1e-09 |  | 0
|  |  | Total da Composição |  |  |  | 21.35
17.40.010 |  |  | Reparos em piso de granilite - estucamento e polimento | m² |  |  |  | 30.46 | Custo Unit. vinculado à Col. Z da Planilha (base CPOS - valor dos Serviços)
| 2 | K.01.000.033001 | Estucamento e polimento piso/patamar em granilite | m² | 1 | 30.46 | 30.46
|  |  | Sub-Total de MATERIAIS |  |  |  | 30.46
|  |  | Custo Direto Total |  |  |  | 30.46
|  |  | Taxa de BDI % |  | 1e-09 |  | 0
|  |  | Total da Composição |  |  |  | 30.46
17.40.020 |  |  | Reparos em pisos de alta resistência fundidos no local - estucamento e polimento | m² |  |  |  | 28.94 | Custo Unit. vinculado à Col. Z da Planilha (base CPOS - valor dos Serviços)
| 2 | K.01.000.036512 | Polimento piso fundido no local alta resistência | m² | 1 | 28.94 | 28.94
|  |  | Sub-Total de MATERIAIS |  |  |  | 28.94
|  |  | Custo Direto Total |  |  |  | 28.94
|  |  | Taxa de BDI % |  | 1e-09 |  | 0
|  |  | Total da Composição |  |  |  | 28.94
17.40.030 |  |  | Reparos em degrau e espelho de granilite - estucamento e polimento | m |  |  |  | 27.82 | Custo Unit. vinculado à Col. Z da Planilha (base CPOS - valor dos Serviços)
| 2 | K.01.000.033002 | Estucamento e polimento degrau (piso e espelho) em granilite | m | 1 | 27.82 | 27.82
|  |  | Sub-Total de MATERIAIS |  |  |  | 27.82
|  |  | Custo Direto Total |  |  |  | 27.82
|  |  | Taxa de BDI % |  | 1e-09 |  | 0
|  |  | Total da Composição |  |  |  | 27.82
17.40.070 |  |  | Reparos em rodapé de granilite - estucamento e polimento | m |  |  |  | 22.11 | Custo Unit. vinculado à Col. Z da Planilha (base CPOS - valor dos Serviços)
| 2 | K.01.000.033004 | Estucamento e polimento de rodapé em granilite | m | 1 | 22.11 | 22.11
|  |  | Sub-Total de MATERIAIS |  |  |  | 22.11
|  |  | Custo Direto Total |  |  |  | 22.11
|  |  | Taxa de BDI % |  | 1e-09 |  | 0
|  |  | Total da Composição |  |  |  | 22.11
17.40.110 |  |  | Faixa antiderrapante definitiva para degraus, soleiras, patamares ou pisos | m |  |  |  | 30.25 | Custo Unit. vinculado à Col. Z da Planilha (base CPOS - valor dos Serviços)
| 1 | B.01.000.010139 | Pedreiro | h | 1 | 8.37 | 8.37
| 1 | B.01.000.010146 | Servente | h | 1 | 6.88 | 6.88
|  |  | Sub-Total de MÃO DE OBRA |  |  |  | 15.25
|  |  | Encargos Sociais % |  | 98.38 |  | 15
|  |  | Total Mão de Obra com Encargos Sociais |  |  |  | 30.25
|  |  | Custo Direto Total |  |  |  | 30.25
|  |  | Taxa de BDI % |  | 1e-09 |  | 0
|  |  | Total da Composição |  |  |  | 30.25
17.40.150 |  |  | Resina acrílica para piso de granilite | m² |  |  |  | 19.87 | Custo Unit. vinculado à Col. Z da Planilha (base CPOS - valor dos Serviços)
| 1 | B.01.000.010140 | Pintor | h | 0.5 | 8.63 | 4.32
| 1 | B.01.000.010141 | Ajudante de pintor | h | 0.4 | 6.88 | 2.75
|  |  | Sub-Total de MÃO DE OBRA |  |  |  | 7.07
|  |  | Encargos Sociais % |  | 98.38 |  | 6.96
|  |  | Total Mão de Obra com Encargos Sociais |  |  |  | 14.03
| 2 | J.02.000.024147 | Resina acrílica para piso granilite | l | 0.3 | 19.47 | 5.84
|  |  | Sub-Total de MATERIAIS |  |  |  | 5.84
|  |  | Custo Direto Total |  |  |  | 19.87
|  |  | Taxa de BDI % |  | 1e-09 |  | 0
|  |  | Total da Composição |  |  |  | 19.87
17.40.160 |  |  | Resina epóxi para piso de granilite | m² |  |  |  | 25.75 | Custo Unit. vinculado à Col. Z da Planilha (base CPOS - valor dos Serviços)
| 1 | B.01.000.010140 | Pintor | h | 0.5 | 8.63 | 4.32
| 1 | B.01.000.010141 | Ajudante de pintor | h | 0.4 | 6.88 | 2.75
|  |  | Sub-Total de MÃO DE OBRA |  |  |  | 7.07
|  |  | Encargos Sociais % |  | 98.38 |  | 6.96
|  |  | Total Mão de Obra com Encargos Sociais |  |  |  | 14.03
| 2 | J.02.000.024148 | Resina epóxi para piso granilite | l | 0.3 | 39.08 | 11.72
|  |  | Sub-Total de MATERIAIS |  |  |  | 11.72
|  |  | Custo Direto Total |  |  |  | 25.75
|  |  | Taxa de BDI % |  | 1e-09 |  | 0
|  |  | Total da Composição |  |  |  | 25.75
17.40.180 |  |  | Resina acrílica para degrau de granilite | m |  |  |  | 10.43 | Custo Unit. vinculado à Col. Z da Planilha (base CPOS - valor dos Serviços)
| 1 | B.01.000.010140 | Pintor | h | 0.26 | 8.63 | 2.24
| 1 | B.01.000.010141 | Ajudante de pintor | h | 0.21 | 6.88 | 1.44
|  |  | Sub-Total de MÃO DE OBRA |  |  |  | 3.68
|  |  | Encargos Sociais % |  | 98.38 |  | 3.62
|  |  | Total Mão de Obra com Encargos Sociais |  |  |  | 7.3
| 2 | J.02.000.024147 | Resina acrílica para piso granilite | l | 0.16 | 19.47 | 3.12
|  |  | Sub-Total de MATERIAIS |  |  |  | 3.12
|  |  | Custo Direto Total |  |  |  | 10.42
|  |  | Taxa de BDI % |  | 1e-09 |  | 0
|  |  | Total da Composição |  |  |  | 10.42
17.40.190 |  |  | Resina epóxi para degrau de granilite | m |  |  |  | 13.56 | Custo Unit. vinculado à Col. Z da Planilha (base CPOS - valor dos Serviços)
| 1 | B.01.000.010140 | Pintor | h | 0.26 | 8.63 | 2.24
| 1 | B.01.000.010141 | Ajudante de pintor | h | 0.21 | 6.88 | 1.44
|  |  | Sub-Total de MÃO DE OBRA |  |  |  | 3.68
|  |  | Encargos Sociais % |  | 98.38 |  | 3.62
|  |  | Total Mão de Obra com Encargos Sociais |  |  |  | 7.3
| 2 | J.02.000.024148 | Resina epóxi para piso granilite | l | 0.16 | 39.08 | 6.25
|  |  | Sub-Total de MATERIAIS |  |  |  | 6.25
|  |  | Custo Direto Total |  |  |  | 13.55
|  |  | Taxa de BDI % |  | 1e-09 |  | 0
|  |  | Total da Composição |  |  |  | 13.55
18.05.020 |  |  | Revestimento em plaqueta laminada, para área interna e externa, sem rejunte | m² |  |  |  | 83.91 | Custo Unit. vinculado à Col. Z da Planilha (base CPOS - valor dos Serviços)
| 1 | B.01.000.010139 | Pedreiro | h | 0.36 | 8.37 | 3.01
| 1 | B.01.000.010146 | Servente | h | 0.2 | 6.88 | 1.38
|  |  | Sub-Total de MÃO DE OBRA |  |  |  | 4.39
|  |  | Encargos Sociais % |  | 98.38 |  | 4.32
|  |  | Total Mão de Obra com Encargos Sociais |  |  |  | 8.71
| 2 | S.04.000.033562 | Plaqueta laminada para revestimento em áreas internas e externas | m² | 1.1 | 64.14 | 70.55
| 2 | B.02.000.039032 | Argamassa colante industrializada flexível, para assentamento de placas cerâmicas em áreas internas e externas, tipo AC-II, conforme NBR 14081, ref. comercial Ligamax Gold Extra fabricante Eliane ou equivalente. | kg | 4.4 | 1.06 | 4.66
|  |  | Sub-Total de MATERIAIS |  |  |  | 75.21
|  |  | Custo Direto Total |  |  |  | 83.92
|  |  | Taxa de BDI % |  | 1e-09 |  | 0
|  |  | Total da Composição |  |  |  | 83.92
18.06.022 |  |  | Placa cerâmica esmaltada PEI-4 para área interna, grupo de absorção BIIa, resistência química A, assentado com argamassa colante industrializada | m² |  |  |  | 35.7 | Custo Unit. vinculado à Col. Z da Planilha (base CPOS - valor dos Serviços)
| 1 | B.01.000.010139 | Pedreiro | h | 0.44 | 8.37 | 3.68
| 1 | B.01.000.010146 | Servente | h | 0.22 | 6.88 | 1.51
|  |  | Sub-Total de MÃO DE OBRA |  |  |  | 5.19
|  |  | Encargos Sociais % |  | 98.38 |  | 5.11
|  |  | Total Mão de Obra com Encargos Sociais |  |  |  | 10.3
| 2 | G.02.000.034527 | Placa cerâmica esmaltada para área interna, grupo de absorção BIIa, classe de abrasão PEI-4, resistência química A; ref. Itagres, Elizabeth, Incefra, Cerâmica Almeida ou equivalente | m² | 1.1 | 21.09 | 23.2
| 2 | B.02.000.039031 | Argamassa colante industrializada para assentamento, uso interno, tipo AC-I, conforme NBR 14081 | kg | 4.4 | 0.5 | 2.2
|  |  | Sub-Total de MATERIAIS |  |  |  | 25.4
|  |  | Custo Direto Total |  |  |  | 35.7
|  |  | Taxa de BDI % |  | 1e-09 |  | 0
|  |  | Total da Composição |  |  |  | 35.7
18.06.023 |  |  | Rodapé em placa cerâmica esmaltada PEI-4 para áreas internas, grupo de absorção BIIa, resistência química A, assentado com argamassa colante industrializada | m |  |  |  | 5.03 | Custo Unit. vinculado à Col. Z da Planilha (base CPOS - valor dos Serviços)
| 1 | B.01.000.010139 | Pedreiro | h | 0.0352 | 8.37 | 0.29
| 1 | B.01.000.010146 | Servente | h | 0.0176 | 6.88 | 0.12
|  |  | Sub-Total de MÃO DE OBRA |  |  |  | 0.41
|  |  | Encargos Sociais % |  | 98.38 |  | 0.4
|  |  | Total Mão de Obra com Encargos Sociais |  |  |  | 0.81
| 2 | G.02.000.034527 | Placa cerâmica esmaltada para área interna, grupo de absorção BIIa, classe de abrasão PEI-4, resistência química A; ref. Itagres, Elizabeth, Incefra, Cerâmica Almeida ou equivalente | m² | 0.188 | 21.09 | 3.96
| 2 | B.02.000.039031 | Argamassa colante industrializada para assentamento, uso interno, tipo AC-I, conforme NBR 14081 | kg | 0.5 | 0.5 | 0.25
|  |  | Sub-Total de MATERIAIS |  |  |  | 4.21
|  |  | Custo Direto Total |  |  |  | 5.02
|  |  | Taxa de BDI % |  | 1e-09 |  | 0
|  |  | Total da Composição |  |  |  | 5.02
18.06.062 |  |  | Placa cerâmica esmaltada PEI-5 para área interna, com textura semirrugosa, grupo de absorção BIb, resistência química A, assentado com argamassa colante industrializada | m² |  |  |  | 41.45 | Custo Unit. vinculado à Col. Z da Planilha (base CPOS - valor dos Serviços)
| 1 | B.01.000.010139 | Pedreiro | h | 0.44 | 8.37 | 3.68
| 1 | B.01.000.010146 | Servente | h | 0.22 | 6.88 | 1.51
|  |  | Sub-Total de MÃO DE OBRA |  |  |  | 5.19
|  |  | Encargos Sociais % |  | 98.38 |  | 5.11
|  |  | Total Mão de Obra com Encargos Sociais |  |  |  | 10.3
| 2 | G.02.000.034522 | Placa cerâmica esmaltada para área interna, textura semirugosa, grupo de absorção Bib, classe de abrasão PEI-5, resistência química A; ref. Incepa, Itagres, Cerâmica Almeida, Incefra ou equivalente | m² | 1.1 | 26.32 | 28.95
| 2 | B.02.000.039031 | Argamassa colante industrializada para assentamento, uso interno, tipo AC-I, conforme NBR 14081 | kg | 4.4 | 0.5 | 2.2
|  |  | Sub-Total de MATERIAIS |  |  |  | 31.15
|  |  | Custo Direto Total |  |  |  | 41.45
|  |  | Taxa de BDI % |  | 1e-09 |  | 0
|  |  | Total da Composição |  |  |  | 41.45
18.06.063 |  |  | Rodapé em placa cerâmica esmaltada PEI-5 para área interna, com textura semirrugosa, grupo de absorção BIb, resistência química A, assentado com argamassa colante industrializada | m |  |  |  | 10.72 | Custo Unit. vinculado à Col. Z da Planilha (base CPOS - valor dos Serviços)
| 1 | B.01.000.010139 | Pedreiro | h | 0.25 | 8.37 | 2.09
| 1 | B.01.000.010146 | Servente | h | 0.1 | 6.88 | 0.69
|  |  | Sub-Total de MÃO DE OBRA |  |  |  | 2.78
|  |  | Encargos Sociais % |  | 98.38 |  | 2.73
|  |  | Total Mão de Obra com Encargos Sociais |  |  |  | 5.51
| 2 | G.02.000.034522 | Placa cerâmica esmaltada para área interna, textura semirugosa, grupo de absorção Bib, classe de abrasão PEI-5, resistência química A; ref. Incepa, Itagres, Cerâmica Almeida, Incefra ou equivalente | m² | 0.188 | 26.32 | 4.95
| 2 | B.02.000.039031 | Argamassa colante industrializada para assentamento, uso interno, tipo AC-I, conforme NBR 14081 | kg | 0.5 | 0.5 | 0.25
|  |  | Sub-Total de MATERIAIS |  |  |  | 5.2
|  |  | Custo Direto Total |  |  |  | 10.71
|  |  | Taxa de BDI % |  | 1e-09 |  | 0
|  |  | Total da Composição |  |  |  | 10.71
18.06.102 |  |  | Placa cerâmica esmaltada PEI-5 para área interna, grupo de absorção BIIb, resistência química B, assentado com argamassa colante industrializada | m² |  |  |  | 31.73 | Custo Unit. vinculado à Col. Z da Planilha (base CPOS - valor dos Serviços)
| 1 | B.01.000.010139 | Pedreiro | h | 0.44 | 8.37 | 3.68
| 1 | B.01.000.010146 | Servente | h | 0.22 | 6.88 | 1.51
|  |  | Sub-Total de MÃO DE OBRA |  |  |  | 5.19
|  |  | Encargos Sociais % |  | 98.38 |  | 5.11
|  |  | Total Mão de Obra com Encargos Sociais |  |  |  | 10.3
| 2 | G.02.000.034525 | Placa cerâmica esmaltada para área interna, grupo de absorção BIIb, classe de abrasão PEI-5, resistência química B; ref. Eliane, Cecrisa-Portinari, Incefra, Cerâmica Almeida ou equivalente | m² | 1.1 | 17.48 | 19.23
| 2 | B.02.000.039031 | Argamassa colante industrializada para assentamento, uso interno, tipo AC-I, conforme NBR 14081 | kg | 4.4 | 0.5 | 2.2
|  |  | Sub-Total de MATERIAIS |  |  |  | 21.43
|  |  | Custo Direto Total |  |  |  | 31.73
|  |  | Taxa de BDI % |  | 1e-09 |  | 0
|  |  | Total da Composição |  |  |  | 31.73
18.06.103 |  |  | Rodapé em placa cerâmica esmaltada PEI-5 para área interna, grupo de absorção BIIb, resistência química B, assentado com argamassa colante industrializada | m |  |  |  | 4.36 | Custo Unit. vinculado à Col. Z da Planilha (base CPOS - valor dos Serviços)
| 1 | B.01.000.010139 | Pedreiro | h | 0.0352 | 8.37 | 0.29
| 1 | B.01.000.010146 | Servente | h | 0.0176 | 6.88 | 0.12
|  |  | Sub-Total de MÃO DE OBRA |  |  |  | 0.41
|  |  | Encargos Sociais % |  | 98.38 |  | 0.4
|  |  | Total Mão de Obra com Encargos Sociais |  |  |  | 0.81
| 2 | G.02.000.034525 | Placa cerâmica esmaltada para área interna, grupo de absorção BIIb, classe de abrasão PEI-5, resistência química B; ref. Eliane, Cecrisa-Portinari, Incefra, Cerâmica Almeida ou equivalente | m² | 0.188 | 17.48 | 3.29
| 2 | B.02.000.039031 | Argamassa colante industrializada para assentamento, uso interno, tipo AC-I, conforme NBR 14081 | kg | 0.5 | 0.5 | 0.25
|  |  | Sub-Total de MATERIAIS |  |  |  | 3.54
|  |  | Custo Direto Total |  |  |  | 4.35
|  |  | Taxa de BDI % |  | 1e-09 |  | 0
|  |  | Total da Composição |  |  |  | 4.35
18.06.142 |  |  | Placa cerâmica esmaltada antiderrapante PEI-5 para área interna com saída para o exterior, grupo de absorção BIIa, resistência química A, assentado com argamassa colante industrializada | m² |  |  |  | 46.07 | Custo Unit. vinculado à Col. Z da Planilha (base CPOS - valor dos Serviços)
| 1 | B.01.000.010139 | Pedreiro | h | 0.44 | 8.37 | 3.68
| 1 | B.01.000.010146 | Servente | h | 0.22 | 6.88 | 1.51
|  |  | Sub-Total de MÃO DE OBRA |  |  |  | 5.19
|  |  | Encargos Sociais % |  | 98.38 |  | 5.11
|  |  | Total Mão de Obra com Encargos Sociais |  |  |  | 10.3
| 2 | G.02.000.034523 | Placa cerâmica esmaltada antiderrapante, área interna com saída para o exterior, grupo de absorção BIIa, classe de abrasão PEI-5, resistência química A; ref. Biancogres, Incepa, Elizabeth ou equivalente | m² | 1.1 | 28.28 | 31.11
| 2 | B.02.000.039032 | Argamassa colante industrializada flexível, para assentamento de placas cerâmicas em áreas internas e externas, tipo AC-II, conforme NBR 14081, ref. comercial Ligamax Gold Extra fabricante Eliane ou equivalente. | kg | 4.4 | 1.06 | 4.66
|  |  | Sub-Total de MATERIAIS |  |  |  | 35.77
|  |  | Custo Direto Total |  |  |  | 46.07
|  |  | Taxa de BDI % |  | 1e-09 |  | 0
|  |  | Total da Composição |  |  |  | 46.07
18.06.143 |  |  | Rodapé em placa cerâmica esmaltada antiderrapante PEI-5 para área interna com saída para o exterior, grupo de absorção BIIa, resistência química A, assentado com argamassa colante industrializada | m |  |  |  | 6.67 | Custo Unit. vinculado à Col. Z da Planilha (base CPOS - valor dos Serviços)
| 1 | B.01.000.010139 | Pedreiro | h | 0.0352 | 8.37 | 0.29
| 1 | B.01.000.010146 | Servente | h | 0.0176 | 6.88 | 0.12
|  |  | Sub-Total de MÃO DE OBRA |  |  |  | 0.41
|  |  | Encargos Sociais % |  | 98.38 |  | 0.4
|  |  | Total Mão de Obra com Encargos Sociais |  |  |  | 0.81
| 2 | G.02.000.034523 | Placa cerâmica esmaltada antiderrapante, área interna com saída para o exterior, grupo de absorção BIIa, classe de abrasão PEI-5, resistência química A; ref. Biancogres, Incepa, Elizabeth ou equivalente | m² | 0.188 | 28.28 | 5.32
| 2 | B.02.000.039032 | Argamassa colante industrializada flexível, para assentamento de placas cerâmicas em áreas internas e externas, tipo AC-II, conforme NBR 14081, ref. comercial Ligamax Gold Extra fabricante Eliane ou equivalente. | kg | 0.5 | 1.06 | 0.53
|  |  | Sub-Total de MATERIAIS |  |  |  | 5.85
|  |  | Custo Direto Total |  |  |  | 6.66
|  |  | Taxa de BDI % |  | 1e-09 |  | 0
|  |  | Total da Composição |  |  |  | 6.66
18.06.182 |  |  | Placa cerâmica esmaltada rústica PEI-5 para área interna com saída para o exterior, grupo de absorção BIIb, resistência química B, assentado com argamassa colante industrializada | m² |  |  |  | 32.93 | Custo Unit. vinculado à Col. Z da Planilha (base CPOS - valor dos Serviços)
| 1 | B.01.000.010139 | Pedreiro | h | 0.44 | 8.37 | 3.68
| 1 | B.01.000.010146 | Servente | h | 0.22 | 6.88 | 1.51
|  |  | Sub-Total de MÃO DE OBRA |  |  |  | 5.19
|  |  | Encargos Sociais % |  | 98.38 |  | 5.11
|  |  | Total Mão de Obra com Encargos Sociais |  |  |  | 10.3
| 2 | G.02.000.034532 | Placa cerâmica esmaltada tipo rústica para área interna com saída para o exterior, grupo de absorção BIIb, classe de abrasão PEI-5, resistência química B; ref. Eliane, Incefra, Cerâmica Almeida, Elizabeth ou equivalente | m² | 1.1 | 16.34 | 17.97
| 2 | B.02.000.039032 | Argamassa colante industrializada flexível, para assentamento de placas cerâmicas em áreas internas e externas, tipo AC-II, conforme NBR 14081, ref. comercial Ligamax Gold Extra fabricante Eliane ou equivalente. | kg | 4.4 | 1.06 | 4.66
|  |  | Sub-Total de MATERIAIS |  |  |  | 22.63
|  |  | Custo Direto Total |  |  |  | 32.93
|  |  | Taxa de BDI % |  | 1e-09 |  | 0
|  |  | Total da Composição |  |  |  | 32.93
18.06.183 |  |  | Rodapé em placa cerâmica esmaltada rústica PEI-5 para área interna com saída para o exterior, grupo de absorção BIIb, resistência química B, assentado com argamassa colante industrializada | m |  |  |  | 4.42 | Custo Unit. vinculado à Col. Z da Planilha (base CPOS - valor dos Serviços)
| 1 | B.01.000.010139 | Pedreiro | h | 0.0352 | 8.37 | 0.29
| 1 | B.01.000.010146 | Servente | h | 0.0176 | 6.88 | 0.12
|  |  | Sub-Total de MÃO DE OBRA |  |  |  | 0.41
|  |  | Encargos Sociais % |  | 98.38 |  | 0.4
|  |  | Total Mão de Obra com Encargos Sociais |  |  |  | 0.81
| 2 | G.02.000.034532 | Placa cerâmica esmaltada tipo rústica para área interna com saída para o exterior, grupo de absorção BIIb, classe de abrasão PEI-5, resistência química B; ref. Eliane, Incefra, Cerâmica Almeida, Elizabeth ou equivalente | m² | 0.188 | 16.34 | 3.07
| 2 | B.02.000.039032 | Argamassa colante industrializada flexível, para assentamento de placas cerâmicas em áreas internas e externas, tipo AC-II, conforme NBR 14081, ref. comercial Ligamax Gold Extra fabricante Eliane ou equivalente. | kg | 0.5 | 1.06 | 0.53
|  |  | Sub-Total de MATERIAIS |  |  |  | 3.6
|  |  | Custo Direto Total |  |  |  | 4.41
|  |  | Taxa de BDI % |  | 1e-09 |  | 0
|  |  | Total da Composição |  |  |  | 4.41
18.06.222 |  |  | Placa cerâmica esmaltada PEI-5 para área externa, grupo de absorção BIIb, resistência química B, assentado com argamassa colante industrializada | m² |  |  |  | 63.03 | Custo Unit. vinculado à Col. Z da Planilha (base CPOS - valor dos Serviços)
| 1 | B.01.000.010139 | Pedreiro | h | 0.44 | 8.37 | 3.68
| 1 | B.01.000.010146 | Servente | h | 0.22 | 6.88 | 1.51
|  |  | Sub-Total de MÃO DE OBRA |  |  |  | 5.19
|  |  | Encargos Sociais % |  | 98.38 |  | 5.11
|  |  | Total Mão de Obra com Encargos Sociais |  |  |  | 10.3
| 2 | G.02.000.034533 | Placa cerâmica esmaltada para área externa, grupo de absorção BIIb, classe de abrasão PEI-5, resistência química B; ref. Eliane, Itagres, Biancogres ou equivalente | m² | 1.1 | 43.7 | 48.07
| 2 | B.02.000.039032 | Argamassa colante industrializada flexível, para assentamento de placas cerâmicas em áreas internas e externas, tipo AC-II, conforme NBR 14081, ref. comercial Ligamax Gold Extra fabricante Eliane ou equivalente. | kg | 4.4 | 1.06 | 4.66
|  |  | Sub-Total de MATERIAIS |  |  |  | 52.73
|  |  | Custo Direto Total |  |  |  | 63.03
|  |  | Taxa de BDI % |  | 1e-09 |  | 0
|  |  | Total da Composição |  |  |  | 63.03
18.06.223 |  |  | Rodapé em placa cerâmica esmaltada PEI-5 para área externa, grupo de absorção BIIb, resistência química B, assentado com argamassa colante industrializada | m |  |  |  | 14.27 | Custo Unit. vinculado à Col. Z da Planilha (base CPOS - valor dos Serviços)
| 1 | B.01.000.010139 | Pedreiro | h | 0.25 | 8.37 | 2.09
| 1 | B.01.000.010146 | Servente | h | 0.1 | 6.88 | 0.69
|  |  | Sub-Total de MÃO DE OBRA |  |  |  | 2.78
|  |  | Encargos Sociais % |  | 98.38 |  | 2.73
|  |  | Total Mão de Obra com Encargos Sociais |  |  |  | 5.51
| 2 | G.02.000.034533 | Placa cerâmica esmaltada para área externa, grupo de absorção BIIb, classe de abrasão PEI-5, resistência química B; ref. Eliane, Itagres, Biancogres ou equivalente | m² | 0.188 | 43.7 | 8.22
| 2 | B.02.000.039032 | Argamassa colante industrializada flexível, para assentamento de placas cerâmicas em áreas internas e externas, tipo AC-II, conforme NBR 14081, ref. comercial Ligamax Gold Extra fabricante Eliane ou equivalente. | kg | 0.5 | 1.06 | 0.53
|  |  | Sub-Total de MATERIAIS |  |  |  | 8.75
|  |  | Custo Direto Total |  |  |  | 14.26
|  |  | Taxa de BDI % |  | 1e-09 |  | 0
|  |  | Total da Composição |  |  |  | 14.26
18.06.302 |  |  | Placa em cerâmica esmaltada antiderrapante PEI-4 para área externa, grupo de absorção BIb, resistência química A, assentado com argamassa colante industrializada | m² |  |  |  | 57.88 | Custo Unit. vinculado à Col. Z da Planilha (base CPOS - valor dos Serviços)
| 1 | B.01.000.010139 | Pedreiro | h | 0.44 | 8.37 | 3.68
| 1 | B.01.000.010146 | Servente | h | 0.22 | 6.88 | 1.51
|  |  | Sub-Total de MÃO DE OBRA |  |  |  | 5.19
|  |  | Encargos Sociais % |  | 98.38 |  | 5.11
|  |  | Total Mão de Obra com Encargos Sociais |  |  |  | 10.3
| 2 | G.02.000.023014 | Placa cerâmica esmaltada tipo antiderrapante, área externa, grupo absorção BIb, classe abrasão PEI-4, resistência química A, ref. Incepa ou equivalente | m² | 1.1 | 39.02 | 42.92
| 2 | B.02.000.039032 | Argamassa colante industrializada flexível, para assentamento de placas cerâmicas em áreas internas e externas, tipo AC-II, conforme NBR 14081, ref. comercial Ligamax Gold Extra fabricante Eliane ou equivalente. | kg | 4.4 | 1.06 | 4.66
|  |  | Sub-Total de MATERIAIS |  |  |  | 47.58
|  |  | Custo Direto Total |  |  |  | 57.88
|  |  | Taxa de BDI % |  | 1e-09 |  | 0
|  |  | Total da Composição |  |  |  | 57.88
18.06.303 |  |  | Rodapé em placa cerâmica esmaltada antiderrapante PEI-4 para área externa, grupo de absorção BIb, resistência química A, assentado com argamassa colante industrializada | m |  |  |  | 13.39 | Custo Unit. vinculado à Col. Z da Planilha (base CPOS - valor dos Serviços)
| 1 | B.01.000.010139 | Pedreiro | h | 0.25 | 8.37 | 2.09
| 1 | B.01.000.010146 | Servente | h | 0.1 | 6.88 | 0.69
|  |  | Sub-Total de MÃO DE OBRA |  |  |  | 2.78
|  |  | Encargos Sociais % |  | 98.38 |  | 2.73
|  |  | Total Mão de Obra com Encargos Sociais |  |  |  | 5.51
| 2 | G.02.000.023014 | Placa cerâmica esmaltada tipo antiderrapante, área externa, grupo absorção BIb, classe abrasão PEI-4, resistência química A, ref. Incepa ou equivalente | m² | 0.188 | 39.02 | 7.34
| 2 | B.02.000.039032 | Argamassa colante industrializada flexível, para assentamento de placas cerâmicas em áreas internas e externas, tipo AC-II, conforme NBR 14081, ref. comercial Ligamax Gold Extra fabricante Eliane ou equivalente. | kg | 0.5 | 1.06 | 0.53
|  |  | Sub-Total de MATERIAIS |  |  |  | 7.87
|  |  | Custo Direto Total |  |  |  | 13.38
|  |  | Taxa de BDI % |  | 1e-09 |  | 0
|  |  | Total da Composição |  |  |  | 13.38
18.06.350 |  |  | Assentamento de pisos e revestimentos cerâmicos com argamassa mista | m² |  |  |  | 50.67 | Custo Unit. vinculado à Col. Z da Planilha (base CPOS - valor dos Serviços)
| 1 | B.01.000.010139 | Pedreiro | h | 1.5 | 8.37 | 12.56
| 1 | B.01.000.010146 | Servente | h | 1.35 | 6.88 | 9.29
|  |  | Sub-Total de MÃO DE OBRA |  |  |  | 21.85
|  |  | Encargos Sociais % |  | 98.38 |  | 21.5
|  |  | Total Mão de Obra com Encargos Sociais |  |  |  | 43.35
| 2 | B.04.000.020503 | Areia média lavada (a granel caçamba fechada) | m³ | 0.0304 | 96.57 | 2.94
| 2 | B.03.000.020505 | Cal hidratada (saco de 20 kg) | kg | 1.83 | 0.57 | 1.04
| 2 | B.02.000.020508 | Cimento CPII-E-32 (sacos de 50 kg) | kg | 8.6 | 0.39 | 3.35
|  |  | Sub-Total de MATERIAIS |  |  |  | 7.33
|  |  | Custo Direto Total |  |  |  | 50.68
|  |  | Taxa de BDI % |  | 1e-09 |  | 0
|  |  | Total da Composição |  |  |  | 50.68
18.06.400 |  |  | Rejuntamento em placas cerâmicas com cimento branco, juntas acima de 3 até 5 mm | m² |  |  |  | 7.57 | Custo Unit. vinculado à Col. Z da Planilha (base CPOS - valor dos Serviços)
| 1 | B.01.000.010139 | Pedreiro | h | 0.25 | 8.37 | 2.09
| 1 | B.01.000.010146 | Servente | h | 0.2 | 6.88 | 1.38
|  |  | Sub-Total de MÃO DE OBRA |  |  |  | 3.47
|  |  | Encargos Sociais % |  | 98.38 |  | 3.41
|  |  | Total Mão de Obra com Encargos Sociais |  |  |  | 6.88
| 2 | B.02.000.020509 | Cimento branco comum (sacos de 20 kg) | kg | 0.42 | 1.65 | 0.69
|  |  | Sub-Total de MATERIAIS |  |  |  | 0.69
|  |  | Custo Direto Total |  |  |  | 7.57
|  |  | Taxa de BDI % |  | 1e-09 |  | 0
|  |  | Total da Composição |  |  |  | 7.57
18.06.410 |  |  | Rejuntamento em placas cerâmicas com argamassa industrializada para rejunte, juntas acima de 3 até 5 mm | m² |  |  |  | 8.35 | Custo Unit. vinculado à Col. Z da Planilha (base CPOS - valor dos Serviços)
| 1 | B.01.000.010106 | Azulejista | h | 0.25 | 8.37 | 2.09
| 1 | B.01.000.010146 | Servente | h | 0.2 | 6.88 | 1.38
|  |  | Sub-Total de MÃO DE OBRA |  |  |  | 3.47
|  |  | Encargos Sociais % |  | 98.38 |  | 3.41
|  |  | Total Mão de Obra com Encargos Sociais |  |  |  | 6.88
| 2 | B.02.000.039027 | Rejunte flexível cores diversas, para áreas interna e externa, pisos e paredes, juntas de 2 a 10 mm | kg | 0.4 | 3.68 | 1.47
|  |  | Sub-Total de MATERIAIS |  |  |  | 1.47
|  |  | Custo Direto Total |  |  |  | 8.35
|  |  | Taxa de BDI % |  | 1e-09 |  | 0
|  |  | Total da Composição |  |  |  | 8.35
18.06.420 |  |  | Rejuntamento em placas cerâmicas com cimento branco, juntas acima de 5 até 10 mm | m² |  |  |  | 8.27 | Custo Unit. vinculado à Col. Z da Planilha (base CPOS - valor dos Serviços)
| 1 | B.01.000.010139 | Pedreiro | h | 0.25 | 8.37 | 2.09
| 1 | B.01.000.010146 | Servente | h | 0.2 | 6.88 | 1.38
|  |  | Sub-Total de MÃO DE OBRA |  |  |  | 3.47
|  |  | Encargos Sociais % |  | 98.38 |  | 3.41
|  |  | Total Mão de Obra com Encargos Sociais |  |  |  | 6.88
| 2 | B.02.000.020509 | Cimento branco comum (sacos de 20 kg) | kg | 0.84 | 1.65 | 1.39
|  |  | Sub-Total de MATERIAIS |  |  |  | 1.39
|  |  | Custo Direto Total |  |  |  | 8.27
|  |  | Taxa de BDI % |  | 1e-09 |  | 0
|  |  | Total da Composição |  |  |  | 8.27
18.06.430 |  |  | Rejuntamento em placas cerâmicas com argamassa industrializada para rejunte, juntas acima de 5 até 10 mm | m² |  |  |  | 10.56 | Custo Unit. vinculado à Col. Z da Planilha (base CPOS - valor dos Serviços)
| 1 | B.01.000.010106 | Azulejista | h | 0.25 | 8.37 | 2.09
| 1 | B.01.000.010146 | Servente | h | 0.2 | 6.88 | 1.38
|  |  | Sub-Total de MÃO DE OBRA |  |  |  | 3.47
|  |  | Encargos Sociais % |  | 98.38 |  | 3.41
|  |  | Total Mão de Obra com Encargos Sociais |  |  |  | 6.88
| 2 | B.02.000.039027 | Rejunte flexível cores diversas, para áreas interna e externa, pisos e paredes, juntas de 2 a 10 mm | kg | 1 | 3.68 | 3.68
|  |  | Sub-Total de MATERIAIS |  |  |  | 3.68
|  |  | Custo Direto Total |  |  |  | 10.56
|  |  | Taxa de BDI % |  | 1e-09 |  | 0
|  |  | Total da Composição |  |  |  | 10.56
18.06.500 |  |  | Rejuntamento de rodapé em placas cerâmicas com cimento branco, altura até 10 cm, juntas acima de 3 até 5 mm | m |  |  |  | 0.85 | Custo Unit. vinculado à Col. Z da Planilha (base CPOS - valor dos Serviços)
| 1 | B.01.000.010139 | Pedreiro | h | 0.03 | 8.37 | 0.25
| 1 | B.01.000.010146 | Servente | h | 0.02 | 6.88 | 0.14
|  |  | Sub-Total de MÃO DE OBRA |  |  |  | 0.39
|  |  | Encargos Sociais % |  | 98.38 |  | 0.38
|  |  | Total Mão de Obra com Encargos Sociais |  |  |  | 0.77
| 2 | B.02.000.020509 | Cimento branco comum (sacos de 20 kg) | kg | 0.042 | 1.65 | 0.07
|  |  | Sub-Total de MATERIAIS |  |  |  | 0.07
|  |  | Custo Direto Total |  |  |  | 0.84
|  |  | Taxa de BDI % |  | 1e-09 |  | 0
|  |  | Total da Composição |  |  |  | 0.84
18.06.510 |  |  | Rejuntamento de rodapé em placas cerâmicas com argamassa industrializada para rejunte, altura até 10 cm, juntas acima de 3 até 5 mm | m |  |  |  | 0.93 | Custo Unit. vinculado à Col. Z da Planilha (base CPOS - valor dos Serviços)
| 1 | B.01.000.010139 | Pedreiro | h | 0.03 | 8.37 | 0.25
| 1 | B.01.000.010146 | Servente | h | 0.02 | 6.88 | 0.14
|  |  | Sub-Total de MÃO DE OBRA |  |  |  | 0.39
|  |  | Encargos Sociais % |  | 98.38 |  | 0.38
|  |  | Total Mão de Obra com Encargos Sociais |  |  |  | 0.77
| 2 | B.02.000.039027 | Rejunte flexível cores diversas, para áreas interna e externa, pisos e paredes, juntas de 2 a 10 mm | kg | 0.04 | 3.68 | 0.15
|  |  | Sub-Total de MATERIAIS |  |  |  | 0.15
|  |  | Custo Direto Total |  |  |  | 0.92
|  |  | Taxa de BDI % |  | 1e-09 |  | 0
|  |  | Total da Composição |  |  |  | 0.92
18.06.520 |  |  | Rejuntamento de rodapé em placas cerâmicas com cimento branco, altura até 10 cm, juntas acima de 5 até 10 mm | m |  |  |  | 0.92 | Custo Unit. vinculado à Col. Z da Planilha (base CPOS - valor dos Serviços)
| 1 | B.01.000.010139 | Pedreiro | h | 0.03 | 8.37 | 0.25
| 1 | B.01.000.010146 | Servente | h | 0.02 | 6.88 | 0.14
|  |  | Sub-Total de MÃO DE OBRA |  |  |  | 0.39
|  |  | Encargos Sociais % |  | 98.38 |  | 0.38
|  |  | Total Mão de Obra com Encargos Sociais |  |  |  | 0.77
| 2 | B.02.000.020509 | Cimento branco comum (sacos de 20 kg) | kg | 0.084 | 1.65 | 0.14
|  |  | Sub-Total de MATERIAIS |  |  |  | 0.14
|  |  | Custo Direto Total |  |  |  | 0.91
|  |  | Taxa de BDI % |  | 1e-09 |  | 0
|  |  | Total da Composição |  |  |  | 0.91
18.06.530 |  |  | Rejuntamento de rodapé em placas cerâmicas com argamassa industrializada para rejunte, altura até 10 cm, juntas acima de 5 até 10 mm | m |  |  |  | 1.15 | Custo Unit. vinculado à Col. Z da Planilha (base CPOS - valor dos Serviços)
| 1 | B.01.000.010139 | Pedreiro | h | 0.03 | 8.37 | 0.25
| 1 | B.01.000.010146 | Servente | h | 0.02 | 6.88 | 0.14
|  |  | Sub-Total de MÃO DE OBRA |  |  |  | 0.39
|  |  | Encargos Sociais % |  | 98.38 |  | 0.38
|  |  | Total Mão de Obra com Encargos Sociais |  |  |  | 0.77
| 2 | B.02.000.039027 | Rejunte flexível cores diversas, para áreas interna e externa, pisos e paredes, juntas de 2 a 10 mm | kg | 0.1 | 3.68 | 0.37
|  |  | Sub-Total de MATERIAIS |  |  |  | 0.37
|  |  | Custo Direto Total |  |  |  | 1.14
|  |  | Taxa de BDI % |  | 1e-09 |  | 0
|  |  | Total da Composição |  |  |  | 1.14
18.07.020 |  |  | Placa cerâmica não esmaltada extrudada de alta resistência química e mecânica, espessura de 9 mm, uso industrial, assentado com argamassa química bicomponente | m² |  |  |  | 95.64 | Custo Unit. vinculado à Col. Z da Planilha (base CPOS - valor dos Serviços)
| 1 | B.01.000.010139 | Pedreiro | h | 0.44 | 8.37 | 3.68
| 1 | B.01.000.010146 | Servente | h | 0.22 | 6.88 | 1.51
|  |  | Sub-Total de MÃO DE OBRA |  |  |  | 5.19
|  |  | Encargos Sociais % |  | 98.38 |  | 5.11
|  |  | Total Mão de Obra com Encargos Sociais |  |  |  | 10.3
| 2 | G.02.000.034536 | Placa cerâmica extrudada para piso industrial, de alta resistência química e mecânica, com espessura de 9 a 10 mm; ref. Gail, Hunter Douglas, Cerâmica São Luiz ou equivalente | m² | 1.05 | 65.89 | 69.18
| 2 | B.02.000.039042 | Argamassa química bicomponente, alta resistência química, térmicas e vibrações, Argamassa AC-III-E da Gail | kg | 4.5 | 3.59 | 16.16
|  |  | Sub-Total de MATERIAIS |  |  |  | 85.34
|  |  | Custo Direto Total |  |  |  | 95.64
|  |  | Taxa de BDI % |  | 1e-09 |  | 0
|  |  | Total da Composição |  |  |  | 95.64
18.07.021 |  |  | Placa cerâmica não esmaltada extrudada de alta resistência química e mecânica, espessura de 9 mm, uso industrial, assentado com argamassa colante industrial | m² |  |  |  | 160.45 | Custo Unit. vinculado à Col. Z da Planilha (base CPOS - valor dos Serviços)
| 1 | B.01.000.010139 | Pedreiro | h | 0.44 | 8.37 | 3.68
| 1 | B.01.000.010146 | Servente | h | 0.22 | 6.88 | 1.51
|  |  | Sub-Total de MÃO DE OBRA |  |  |  | 5.19
|  |  | Encargos Sociais % |  | 98.38 |  | 5.11
|  |  | Total Mão de Obra com Encargos Sociais |  |  |  | 10.3
| 2 | G.02.000.034499 | Placa cerâmica extrudada para piso industrial, de alta resistência química e mecânica, nas dimensões 300 x 300 x 9 mm; referência Gail ou equivalente | m² | 1.05 | 127 | 133.35
| 2 | B.02.000.039044 | Argamassa colante industrial; referência Gail Argamassa Industrial ou equivalente | kg | 6 | 2.8 | 16.8
|  |  | Sub-Total de MATERIAIS |  |  |  | 150.15
|  |  | Custo Direto Total |  |  |  | 160.45
|  |  | Taxa de BDI % |  | 1e-09 |  | 0
|  |  | Total da Composição |  |  |  | 160.45
18.07.040 |  |  | Placa cerâmica não esmaltada extrudada de alta resistência química e mecânica, espessura de 14 mm, uso industrial, assentado com argamassa química bicomponente | m² |  |  |  | 156.84 | Custo Unit. vinculado à Col. Z da Planilha (base CPOS - valor dos Serviços)
| 1 | B.01.000.010139 | Pedreiro | h | 0.44 | 8.37 | 3.68
| 1 | B.01.000.010146 | Servente | h | 0.22 | 6.88 | 1.51
|  |  | Sub-Total de MÃO DE OBRA |  |  |  | 5.19
|  |  | Encargos Sociais % |  | 98.38 |  | 5.11
|  |  | Total Mão de Obra com Encargos Sociais |  |  |  | 10.3
| 2 | G.02.000.034537 | Placa cerâmica extrudada para piso industrial, de alta resistência química e mecânica, com espessura de 12 a 14 mm; ref. Gail, Hunter Douglas, Cerâmica São Luiz ou equivalente | m² | 1.05 | 124.17 | 130.38
| 2 | B.02.000.039042 | Argamassa química bicomponente, alta resistência química, térmicas e vibrações, Argamassa AC-III-E da Gail | kg | 4.5 | 3.59 | 16.16
|  |  | Sub-Total de MATERIAIS |  |  |  | 146.54
|  |  | Custo Direto Total |  |  |  | 156.84
|  |  | Taxa de BDI % |  | 1e-09 |  | 0
|  |  | Total da Composição |  |  |  | 156.84
18.07.080 |  |  | Rodapé em placa cerâmica não esmaltada extrudada de alta resistência química e mecânica, altura de 10 cm, uso industrial, assentado com argamassa química bicomponente | m |  |  |  | 31.84 | Custo Unit. vinculado à Col. Z da Planilha (base CPOS - valor dos Serviços)
| 1 | B.01.000.010139 | Pedreiro | h | 0.044 | 8.37 | 0.37
| 1 | B.01.000.010146 | Servente | h | 0.022 | 6.88 | 0.15
|  |  | Sub-Total de MÃO DE OBRA |  |  |  | 0.52
|  |  | Encargos Sociais % |  | 98.38 |  | 0.51
|  |  | Total Mão de Obra com Encargos Sociais |  |  |  | 1.03
| 2 | G.02.000.034538 | Rodapé em placa cerâmica extrudada para piso industrial, de alta resistência química e mecânica, com altura de 10 cm, topo boleado; ref. Gail, Cerâmica São Luiz, Hunter Douglas ou equivalente | m | 1.05 | 27.8 | 29.19
| 2 | B.02.000.039042 | Argamassa química bicomponente, alta resistência química, térmicas e vibrações, Argamassa AC-III-E da Gail | kg | 0.45 | 3.59 | 1.62
|  |  | Sub-Total de MATERIAIS |  |  |  | 30.81
|  |  | Custo Direto Total |  |  |  | 31.84
|  |  | Taxa de BDI % |  | 1e-09 |  | 0
|  |  | Total da Composição |  |  |  | 31.84
18.07.160 |  |  | Placa cerâmica não esmaltada extrudada para área com altas temperaturas, de alta resistência química e mecânica, espessura mínima de 13 mm, uso industrial e cozinhas profissionais, assentado com argamassa industrializada | m² |  |  |  | 199.92 | Custo Unit. vinculado à Col. Z da Planilha (base CPOS - valor dos Serviços)
| 1 | B.01.000.010139 | Pedreiro | h | 0.44 | 8.37 | 3.68
| 1 | B.01.000.010146 | Servente | h | 0.22 | 6.88 | 1.51
|  |  | Sub-Total de MÃO DE OBRA |  |  |  | 5.19
|  |  | Encargos Sociais % |  | 98.38 |  | 5.11
|  |  | Total Mão de Obra com Encargos Sociais |  |  |  | 10.3
| 2 | G.02.000.023017 | Placa cerâmica extrudada resistente a altas temperaturas, indicada para pisos em indústrias e cozinhas profissionais, alta resistência química e mecânica, espessura mínima 13 mm; ref. Gail, Cerâmica São Luiz, Hunter Douglas ou equivalente | m² | 1.05 | 124.17 | 130.38
| 2 | B.02.000.034597 | Argamassa com resistência química, térmica e vibração, para áreas com altas temperaturas até 300°C, ref. Argamassa Kitchen ou equivalente | kg | 5.5 | 10.77 | 59.24
|  |  | Sub-Total de MATERIAIS |  |  |  | 189.62
|  |  | Custo Direto Total |  |  |  | 199.92
|  |  | Taxa de BDI % |  | 1e-09 |  | 0
|  |  | Total da Composição |  |  |  | 199.92
18.07.170 |  |  | Rodapé em placa cerâmica não esmaltada extrudada para área com altas temperaturas, de alta resistência química e mecânica, altura de 10cm, uso industrial e cozinhas profissionais, assentado com argamassa industrializada | m |  |  |  | 37.22 | Custo Unit. vinculado à Col. Z da Planilha (base CPOS - valor dos Serviços)
| 1 | B.01.000.010139 | Pedreiro | h | 0.044 | 8.37 | 0.37
| 1 | B.01.000.010146 | Servente | h | 0.022 | 6.88 | 0.15
|  |  | Sub-Total de MÃO DE OBRA |  |  |  | 0.52
|  |  | Encargos Sociais % |  | 98.38 |  | 0.51
|  |  | Total Mão de Obra com Encargos Sociais |  |  |  | 1.03
| 2 | G.02.000.023018 | Rodapé em placa cerâmica extrudada resistente a altas temperaturas, indicado para pisos em indústrias e cozinhas profissionais, alta resistência química e mecânica, altura de 10 cm; ref. Gail, Hunter Douglas, Cerâmica São Luiz ou equivalente | m | 1.05 | 27.8 | 29.19
| 2 | B.02.000.034597 | Argamassa com resistência química, térmica e vibração, para áreas com altas temperaturas até 300°C, ref. Argamassa Kitchen ou equivalente | kg | 0.65 | 10.77 | 7
|  |  | Sub-Total de MATERIAIS |  |  |  | 36.19
|  |  | Custo Direto Total |  |  |  | 37.22
|  |  | Taxa de BDI % |  | 1e-09 |  | 0
|  |  | Total da Composição |  |  |  | 37.22
18.07.200 |  |  | Rejuntamento em placa cerâmica extrudada antiácida de 9 mm, com argamassa industrializada bicomponente à base de resina furânica, juntas acima de 3 até 6 mm | m² |  |  |  | 32.84 | Custo Unit. vinculado à Col. Z da Planilha (base CPOS - valor dos Serviços)
| 1 | B.01.000.010139 | Pedreiro | h | 0.25 | 8.37 | 2.09
| 1 | B.01.000.010146 | Servente | h | 0.2 | 6.88 | 1.38
|  |  | Sub-Total de MÃO DE OBRA |  |  |  | 3.47
|  |  | Encargos Sociais % |  | 98.38 |  | 3.41
|  |  | Total Mão de Obra com Encargos Sociais |  |  |  | 6.88
| 2 | B.02.000.039028 | Rejunte antiácido bicomponente, à base de resina furânica, para rejuntamento de placas cerâmicas anticorrosivas, ref. comercial Resilit FN da Resinar, Rejunte Furânico da Gail ou equivalente | kg | 1.2 | 21.63 | 25.96
|  |  | Sub-Total de MATERIAIS |  |  |  | 25.96
|  |  | Custo Direto Total |  |  |  | 32.84
|  |  | Taxa de BDI % |  | 1e-09 |  | 0
|  |  | Total da Composição |  |  |  | 32.84
18.07.210 |  |  | Rejuntamento de placa cerâmica extrudada de 9 mm, com argamassa sintética industrializada tricomponente à base de resina epóxi, juntas acima de 3 até 6 mm | m² |  |  |  | 27.76 | Custo Unit. vinculado à Col. Z da Planilha (base CPOS - valor dos Serviços)
| 1 | B.01.000.010139 | Pedreiro | h | 0.25 | 8.37 | 2.09
| 1 | B.01.000.010146 | Servente | h | 0.2 | 6.88 | 1.38
|  |  | Sub-Total de MÃO DE OBRA |  |  |  | 3.47
|  |  | Encargos Sociais % |  | 98.38 |  | 3.41
|  |  | Total Mão de Obra com Encargos Sociais |  |  |  | 6.88
| 2 | B.02.000.039041 | Rejunte sintético anticorrosivo tricomponente, à base de resina epóxi, para rejuntamento de placas cerâmicas antiácidas de uso industrial, ref. comercial Resilit E da Resinar, Rejunte Epóxi Anticorrosivo da Gail ou equivalente | kg | 1.2 | 17.4 | 20.88
|  |  | Sub-Total de MATERIAIS |  |  |  | 20.88
|  |  | Custo Direto Total |  |  |  | 27.76
|  |  | Taxa de BDI % |  | 1e-09 |  | 0
|  |  | Total da Composição |  |  |  | 27.76
18.07.220 |  |  | Rejuntamento em placa cerâmica extrudada antiácida, espessura de 14 mm, com argamassa industrializada bicomponente, à base de resina furânica, juntas acima de 3 até 6 mm | m² |  |  |  | 50.14 | Custo Unit. vinculado à Col. Z da Planilha (base CPOS - valor dos Serviços)
| 1 | B.01.000.010139 | Pedreiro | h | 0.25 | 8.37 | 2.09
| 1 | B.01.000.010146 | Servente | h | 0.2 | 6.88 | 1.38
|  |  | Sub-Total de MÃO DE OBRA |  |  |  | 3.47
|  |  | Encargos Sociais % |  | 98.38 |  | 3.41
|  |  | Total Mão de Obra com Encargos Sociais |  |  |  | 6.88
| 2 | B.02.000.039028 | Rejunte antiácido bicomponente, à base de resina furânica, para rejuntamento de placas cerâmicas anticorrosivas, ref. comercial Resilit FN da Resinar, Rejunte Furânico da Gail ou equivalente | kg | 2 | 21.63 | 43.26
|  |  | Sub-Total de MATERIAIS |  |  |  | 43.26
|  |  | Custo Direto Total |  |  |  | 50.14
|  |  | Taxa de BDI % |  | 1e-09 |  | 0
|  |  | Total da Composição |  |  |  | 50.14
18.07.230 |  |  | Rejuntamento em placa cerâmica extrudada antiácida de 14 mm, com argamassa sintética industrializada tricomponente, à base de resina epóxi, juntas de 3 até 6 mm | m² |  |  |  | 41.68 | Custo Unit. vinculado à Col. Z da Planilha (base CPOS - valor dos Serviços)
| 1 | B.01.000.010139 | Pedreiro | h | 0.25 | 8.37 | 2.09
| 1 | B.01.000.010146 | Servente | h | 0.2 | 6.88 | 1.38
|  |  | Sub-Total de MÃO DE OBRA |  |  |  | 3.47
|  |  | Encargos Sociais % |  | 98.38 |  | 3.41
|  |  | Total Mão de Obra com Encargos Sociais |  |  |  | 6.88
| 2 | B.02.000.039041 | Rejunte sintético anticorrosivo tricomponente, à base de resina epóxi, para rejuntamento de placas cerâmicas antiácidas de uso industrial, ref. comercial Resilit E da Resinar, Rejunte Epóxi Anticorrosivo da Gail ou equivalente | kg | 2 | 17.4 | 34.8
|  |  | Sub-Total de MATERIAIS |  |  |  | 34.8
|  |  | Custo Direto Total |  |  |  | 41.68
|  |  | Taxa de BDI % |  | 1e-09 |  | 0
|  |  | Total da Composição |  |  |  | 41.68
18.07.250 |  |  | Rejuntamento em placa cerâmica extrudada antiácida, com argamassa industrializada anticorrosiva bicomponente à base de bauxita, para área de altas temperaturas, juntas acima de 3 até 6mm | m² |  |  |  | 36.28 | Custo Unit. vinculado à Col. Z da Planilha (base CPOS - valor dos Serviços)
| 1 | B.01.000.010139 | Pedreiro | h | 0.25 | 8.37 | 2.09
| 1 | B.01.000.010146 | Servente | h | 0.2 | 6.88 | 1.38
|  |  | Sub-Total de MÃO DE OBRA |  |  |  | 3.47
|  |  | Encargos Sociais % |  | 98.38 |  | 3.41
|  |  | Total Mão de Obra com Encargos Sociais |  |  |  | 6.88
| 2 | B.02.000.039043 | Rejunte anticorrosivo bicomponente, composto de cimentos especiais à base de bauxita, agregados e aditivos químicos não tóxico, resistente a altas temperaturas até 300°C, ref. Rejunte Aluminoso da Gail, Resilit Aluminoso da Resinar ou equivalente | kg | 2 | 14.7 | 29.4
|  |  | Sub-Total de MATERIAIS |  |  |  | 29.4
|  |  | Custo Direto Total |  |  |  | 36.28
|  |  | Taxa de BDI % |  | 1e-09 |  | 0
|  |  | Total da Composição |  |  |  | 36.28
18.07.300 |  |  | Rejuntamento de rodapé em placa cerâmica extrudada antiácida de 9 mm, com argamassa industrializada bicomponente à base de resina furânica, juntas acima de 3 até 6 mm | m |  |  |  | 3.3 | Custo Unit. vinculado à Col. Z da Planilha (base CPOS - valor dos Serviços)
| 1 | B.01.000.010139 | Pedreiro | h | 0.025 | 8.37 | 0.21
| 1 | B.01.000.010146 | Servente | h | 0.02 | 6.88 | 0.14
|  |  | Sub-Total de MÃO DE OBRA |  |  |  | 0.35
|  |  | Encargos Sociais % |  | 98.38 |  | 0.34
|  |  | Total Mão de Obra com Encargos Sociais |  |  |  | 0.69
| 2 | B.02.000.039028 | Rejunte antiácido bicomponente, à base de resina furânica, para rejuntamento de placas cerâmicas anticorrosivas, ref. comercial Resilit FN da Resinar, Rejunte Furânico da Gail ou equivalente | kg | 0.12 | 21.63 | 2.6
|  |  | Sub-Total de MATERIAIS |  |  |  | 2.6
|  |  | Custo Direto Total |  |  |  | 3.29
|  |  | Taxa de BDI % |  | 1e-09 |  | 0
|  |  | Total da Composição |  |  |  | 3.29
18.07.310 |  |  | Rejuntamento de rodapé em placa cerâmica extrudada antiácida de 9 mm, com argamassa sintética industrializada tricomponente à base de resina epóxi, juntas acima de 3 até 6 mm | m |  |  |  | 2.79 | Custo Unit. vinculado à Col. Z da Planilha (base CPOS - valor dos Serviços)
| 1 | B.01.000.010139 | Pedreiro | h | 0.025 | 8.37 | 0.21
| 1 | B.01.000.010146 | Servente | h | 0.02 | 6.88 | 0.14
|  |  | Sub-Total de MÃO DE OBRA |  |  |  | 0.35
|  |  | Encargos Sociais % |  | 98.38 |  | 0.34
|  |  | Total Mão de Obra com Encargos Sociais |  |  |  | 0.69
| 2 | B.02.000.039041 | Rejunte sintético anticorrosivo tricomponente, à base de resina epóxi, para rejuntamento de placas cerâmicas antiácidas de uso industrial, ref. comercial Resilit E da Resinar, Rejunte Epóxi Anticorrosivo da Gail ou equivalente | kg | 0.12 | 17.4 | 2.09
|  |  | Sub-Total de MATERIAIS |  |  |  | 2.09
|  |  | Custo Direto Total |  |  |  | 2.78
|  |  | Taxa de BDI % |  | 1e-09 |  | 0
|  |  | Total da Composição |  |  |  | 2.78
18.08.032 |  |  | Revestimento em porcelanato esmaltado antiderrapante para área externa e ambiente com alto tráfego, grupo de absorção BIa, assentado com argamassa colante industrializada, rejuntado | m² |  |  |  | 95.19 | Custo Unit. vinculado à Col. Z da Planilha (base CPOS - valor dos Serviços)
| 1 | B.01.000.010139 | Pedreiro | h | 0.9 | 8.37 | 7.53
| 1 | B.01.000.010146 | Servente | h | 0.9 | 6.88 | 6.19
|  |  | Sub-Total de MÃO DE OBRA |  |  |  | 13.72
|  |  | Encargos Sociais % |  | 98.38 |  | 13.5
|  |  | Total Mão de Obra com Encargos Sociais |  |  |  | 27.22
| 2 | G.02.000.023001 | Porcelanato esmaltado tipo antiderrapante, com acabamento retificado, indicado para áreas externas, grupo de absorção BIa; referência comercial Eliane, Itagres, Elizabeth ou equivalente | m² | 1.08 | 57.2 | 61.78
| 2 | B.02.000.039032 | Argamassa colante industrializada flexível, para assentamento de placas cerâmicas em áreas internas e externas, tipo AC-II, conforme NBR 14081, ref. comercial Ligamax Gold Extra fabricante Eliane ou equivalente. | kg | 5 | 1.06 | 5.3
| 2 | B.02.000.093344 | Rejunte flexível para porcelanato, aplicada em áreas internas e externas com junta até 3mm, ref. Rejunte Ligamax Gold Total da Eliane ou equivalente | kg | 0.21 | 4.26 | 0.89
|  |  | Sub-Total de MATERIAIS |  |  |  | 67.97
|  |  | Custo Direto Total |  |  |  | 95.19
|  |  | Taxa de BDI % |  | 1e-09 |  | 0
|  |  | Total da Composição |  |  |  | 95.19
18.08.042 |  |  | Rodapé em porcelanato esmaltado antiderrapante para área externa e ambiente com alto tráfego, grupo de absorção BIa, assentado com argamassa colante industrializada, rejuntado | m |  |  |  | 19.67 | Custo Unit. vinculado à Col. Z da Planilha (base CPOS - valor dos Serviços)
| 1 | B.01.000.010139 | Pedreiro | h | 0.25 | 8.37 | 2.09
| 1 | B.01.000.010146 | Servente | h | 0.25 | 6.88 | 1.72
|  |  | Sub-Total de MÃO DE OBRA |  |  |  | 3.81
|  |  | Encargos Sociais % |  | 98.38 |  | 3.75
|  |  | Total Mão de Obra com Encargos Sociais |  |  |  | 7.56
| 2 | G.02.000.023001 | Porcelanato esmaltado tipo antiderrapante, com acabamento retificado, indicado para áreas externas, grupo de absorção BIa; referência comercial Eliane, Itagres, Elizabeth ou equivalente | m² | 0.188 | 57.2 | 10.75
| 2 | B.02.000.039032 | Argamassa colante industrializada flexível, para assentamento de placas cerâmicas em áreas internas e externas, tipo AC-II, conforme NBR 14081, ref. comercial Ligamax Gold Extra fabricante Eliane ou equivalente. | kg | 1 | 1.06 | 1.06
| 2 | B.02.000.093344 | Rejunte flexível para porcelanato, aplicada em áreas internas e externas com junta até 3mm, ref. Rejunte Ligamax Gold Total da Eliane ou equivalente | kg | 0.07 | 4.26 | 0.3
|  |  | Sub-Total de MATERIAIS |  |  |  | 12.11
|  |  | Custo Direto Total |  |  |  | 19.67
|  |  | Taxa de BDI % |  | 1e-09 |  | 0
|  |  | Total da Composição |  |  |  | 19.67
18.08.062 |  |  | Revestimento em porcelanato esmaltado polido para área interna e ambiente com tráfego médio, grupo de absorção BIa, assentado com argamassa colante industrializada, rejuntado | m² |  |  |  | 148.14 | Custo Unit. vinculado à Col. Z da Planilha (base CPOS - valor dos Serviços)
| 1 | B.01.000.010139 | Pedreiro | h | 0.9 | 8.37 | 7.53
| 1 | B.01.000.010146 | Servente | h | 0.9 | 6.88 | 6.19
|  |  | Sub-Total de MÃO DE OBRA |  |  |  | 13.72
|  |  | Encargos Sociais % |  | 98.38 |  | 13.5
|  |  | Total Mão de Obra com Encargos Sociais |  |  |  | 27.22
| 2 | G.02.000.023003 | Porcelanato esmaltado polido, com acabamento retificado, indicado para áreas internas e ambientes com tráfego médio, grupo de absorção BIa; referência comercial Eliane, Cecrisa-Portinari ou equivalente | m² | 1.08 | 106.23 | 114.73
| 2 | B.02.000.039032 | Argamassa colante industrializada flexível, para assentamento de placas cerâmicas em áreas internas e externas, tipo AC-II, conforme NBR 14081, ref. comercial Ligamax Gold Extra fabricante Eliane ou equivalente. | kg | 5 | 1.06 | 5.3
| 2 | B.02.000.093344 | Rejunte flexível para porcelanato, aplicada em áreas internas e externas com junta até 3mm, ref. Rejunte Ligamax Gold Total da Eliane ou equivalente | kg | 0.21 | 4.26 | 0.89
|  |  | Sub-Total de MATERIAIS |  |  |  | 120.92
|  |  | Custo Direto Total |  |  |  | 148.14
|  |  | Taxa de BDI % |  | 1e-09 |  | 0
|  |  | Total da Composição |  |  |  | 148.14
18.08.072 |  |  | Rodapé em porcelanato esmaltado polido para área interna e ambiente com tráfego médio, grupo de absorção BIa, assentado com argamassa colante industrializada, rejuntado | m |  |  |  | 28.89 | Custo Unit. vinculado à Col. Z da Planilha (base CPOS - valor dos Serviços)
| 1 | B.01.000.010139 | Pedreiro | h | 0.25 | 8.37 | 2.09
| 1 | B.01.000.010146 | Servente | h | 0.25 | 6.88 | 1.72
|  |  | Sub-Total de MÃO DE OBRA |  |  |  | 3.81
|  |  | Encargos Sociais % |  | 98.38 |  | 3.75
|  |  | Total Mão de Obra com Encargos Sociais |  |  |  | 7.56
| 2 | G.02.000.023003 | Porcelanato esmaltado polido, com acabamento retificado, indicado para áreas internas e ambientes com tráfego médio, grupo de absorção BIa; referência comercial Eliane, Cecrisa-Portinari ou equivalente | m² | 0.188 | 106.23 | 19.97
| 2 | B.02.000.039032 | Argamassa colante industrializada flexível, para assentamento de placas cerâmicas em áreas internas e externas, tipo AC-II, conforme NBR 14081, ref. comercial Ligamax Gold Extra fabricante Eliane ou equivalente. | kg | 1 | 1.06 | 1.06
| 2 | B.02.000.093344 | Rejunte flexível para porcelanato, aplicada em áreas internas e externas com junta até 3mm, ref. Rejunte Ligamax Gold Total da Eliane ou equivalente | kg | 0.07 | 4.26 | 0.3
|  |  | Sub-Total de MATERIAIS |  |  |  | 21.33
|  |  | Custo Direto Total |  |  |  | 28.89
|  |  | Taxa de BDI % |  | 1e-09 |  | 0
|  |  | Total da Composição |  |  |  | 28.89
18.08.090 |  |  | Revestimento em porcelanato esmaltado acetinado para área interna e ambiente com acesso ao exterior, grupo de absorção BIa, resistência química B, assentado com argamassa colante industrializada, rejuntado | m² |  |  |  | 81.12 | Custo Unit. vinculado à Col. Z da Planilha (base CPOS - valor dos Serviços)
| 1 | B.01.000.010139 | Pedreiro | h | 0.9 | 8.37 | 7.53
| 1 | B.01.000.010146 | Servente | h | 0.9 | 6.88 | 6.19
|  |  | Sub-Total de MÃO DE OBRA |  |  |  | 13.72
|  |  | Encargos Sociais % |  | 98.38 |  | 13.5
|  |  | Total Mão de Obra com Encargos Sociais |  |  |  | 27.22
| 2 | G.02.000.034585 | Porcelanato esmaltado tipo acetinado, indicado para áreas internas e ambientes com acesso ao exterior, com acabamento tradicional, grupo de absorção BIa; ref. comercial Eliane, Elizabeth, Cecrisa-Portinari ou equivalente | m² | 1.08 | 44.18 | 47.71
| 2 | B.02.000.039032 | Argamassa colante industrializada flexível, para assentamento de placas cerâmicas em áreas internas e externas, tipo AC-II, conforme NBR 14081, ref. comercial Ligamax Gold Extra fabricante Eliane ou equivalente. | kg | 5 | 1.06 | 5.3
| 2 | B.02.000.093344 | Rejunte flexível para porcelanato, aplicada em áreas internas e externas com junta até 3mm, ref. Rejunte Ligamax Gold Total da Eliane ou equivalente | kg | 0.21 | 4.26 | 0.89
|  |  | Sub-Total de MATERIAIS |  |  |  | 53.9
|  |  | Custo Direto Total |  |  |  | 81.12
|  |  | Taxa de BDI % |  | 1e-09 |  | 0
|  |  | Total da Composição |  |  |  | 81.12
18.08.100 |  |  | Rodapé em porcelanato esmaltado acetinado para área interna e ambiente com acesso ao exterior, grupo de absorção BIa, resistência química B, assentado com argamassa colante industrializada, rejuntado | m |  |  |  | 17.23 | Custo Unit. vinculado à Col. Z da Planilha (base CPOS - valor dos Serviços)
| 1 | B.01.000.010139 | Pedreiro | h | 0.25 | 8.37 | 2.09
| 1 | B.01.000.010146 | Servente | h | 0.25 | 6.88 | 1.72
|  |  | Sub-Total de MÃO DE OBRA |  |  |  | 3.81
|  |  | Encargos Sociais % |  | 98.38 |  | 3.75
|  |  | Total Mão de Obra com Encargos Sociais |  |  |  | 7.56
| 2 | G.02.000.034585 | Porcelanato esmaltado tipo acetinado, indicado para áreas internas e ambientes com acesso ao exterior, com acabamento tradicional, grupo de absorção BIa; ref. comercial Eliane, Elizabeth, Cecrisa-Portinari ou equivalente | m² | 0.188 | 44.18 | 8.31
| 2 | B.02.000.039032 | Argamassa colante industrializada flexível, para assentamento de placas cerâmicas em áreas internas e externas, tipo AC-II, conforme NBR 14081, ref. comercial Ligamax Gold Extra fabricante Eliane ou equivalente. | kg | 1 | 1.06 | 1.06
| 2 | B.02.000.093344 | Rejunte flexível para porcelanato, aplicada em áreas internas e externas com junta até 3mm, ref. Rejunte Ligamax Gold Total da Eliane ou equivalente | kg | 0.07 | 4.26 | 0.3
|  |  | Sub-Total de MATERIAIS |  |  |  | 9.67
|  |  | Custo Direto Total |  |  |  | 17.23
|  |  | Taxa de BDI % |  | 1e-09 |  | 0
|  |  | Total da Composição |  |  |  | 17.23
18.08.110 |  |  | Revestimento em porcelanato técnico antiderrapante para área externa, grupo de absorção BIa, assentado com argamassa colante industrializada, rejuntado | m² |  |  |  | 152.05 | Custo Unit. vinculado à Col. Z da Planilha (base CPOS - valor dos Serviços)
| 1 | B.01.000.010139 | Pedreiro | h | 0.9 | 8.37 | 7.53
| 1 | B.01.000.010146 | Servente | h | 0.9 | 6.88 | 6.19
|  |  | Sub-Total de MÃO DE OBRA |  |  |  | 13.72
|  |  | Encargos Sociais % |  | 98.38 |  | 13.5
|  |  | Total Mão de Obra com Encargos Sociais |  |  |  | 27.22
| 2 | G.02.000.034583 | Porcelanato técnico No Slip, resistente ao escorregamento e/ou resistente ao acido; ref. Eliane ou equivalente | m² | 1.08 | 103.37 | 111.64
| 2 | B.02.000.039056 | Argamassa colante industrializada, elevada resistência química e térmicas, tipo AC-III. Ref. Argamassa Ligamax Gold Performance Branca da Eliane ou equivalente | kg | 5 | 2.46 | 12.3
| 2 | B.02.000.093344 | Rejunte flexível para porcelanato, aplicada em áreas internas e externas com junta até 3mm, ref. Rejunte Ligamax Gold Total da Eliane ou equivalente | kg | 0.21 | 4.26 | 0.89
|  |  | Sub-Total de MATERIAIS |  |  |  | 124.83
|  |  | Custo Direto Total |  |  |  | 152.05
|  |  | Taxa de BDI % |  | 1e-09 |  | 0
|  |  | Total da Composição |  |  |  | 152.05
18.08.120 |  |  | Rodapé em porcelanato técnico antiderrapante para área interna, grupo de absorção BIa, assentado com argamassa colante industrializada, rejuntado | m |  |  |  | 29.75 | Custo Unit. vinculado à Col. Z da Planilha (base CPOS - valor dos Serviços)
| 1 | B.01.000.010139 | Pedreiro | h | 0.25 | 8.37 | 2.09
| 1 | B.01.000.010146 | Servente | h | 0.25 | 6.88 | 1.72
|  |  | Sub-Total de MÃO DE OBRA |  |  |  | 3.81
|  |  | Encargos Sociais % |  | 98.38 |  | 3.75
|  |  | Total Mão de Obra com Encargos Sociais |  |  |  | 7.56
| 2 | G.02.000.034583 | Porcelanato técnico No Slip, resistente ao escorregamento e/ou resistente ao acido; ref. Eliane ou equivalente | m² | 0.188 | 103.37 | 19.43
| 2 | B.02.000.039056 | Argamassa colante industrializada, elevada resistência química e térmicas, tipo AC-III. Ref. Argamassa Ligamax Gold Performance Branca da Eliane ou equivalente | kg | 1 | 2.46 | 2.46
| 2 | B.02.000.093344 | Rejunte flexível para porcelanato, aplicada em áreas internas e externas com junta até 3mm, ref. Rejunte Ligamax Gold Total da Eliane ou equivalente | kg | 0.07 | 4.26 | 0.3
|  |  | Sub-Total de MATERIAIS |  |  |  | 22.19
|  |  | Custo Direto Total |  |  |  | 29.75
|  |  | Taxa de BDI % |  | 1e-09 |  | 0
|  |  | Total da Composição |  |  |  | 29.75
18.08.130 |  |  | #N/A | #N/A |  |  |  | #N/A | Custo Unit. vinculado à Col. Z da Planilha (base CPOS - valor dos Serviços)
| 1 | B.01.000.010139 | Pedreiro | h | 0.9 | 8.37 | 7.53
| 1 | B.01.000.010146 | Servente | h | 0.9 | 6.88 | 6.19
|  |  | Sub-Total de MÃO DE OBRA |  |  |  | 13.72
|  |  | Encargos Sociais % |  | 98.38 |  | 13.5
|  |  | Total Mão de Obra com Encargos Sociais |  |  |  | 27.22
| 2 | G.02.000.034588 | #N/A | #N/A | 1.08 | #N/A | #N/A
| 2 | B.02.000.039041 | Rejunte sintético anticorrosivo tricomponente, à base de resina epóxi, para rejuntamento de placas cerâmicas antiácidas de uso industrial, ref. comercial Resilit E da Resinar, Rejunte Epóxi Anticorrosivo da Gail ou equivalente | kg | 0.21 | 17.4 | 3.65
| 2 | B.02.000.039056 | Argamassa colante industrializada, elevada resistência química e térmicas, tipo AC-III. Ref. Argamassa Ligamax Gold Performance Branca da Eliane ou equivalente | kg | 5 | 2.46 | 12.3
|  |  | Sub-Total de MATERIAIS |  |  |  | #N/A
|  |  | Custo Direto Total |  |  |  | #N/A
|  |  | Taxa de BDI % |  | 1e-09 |  | #N/A
|  |  | Total da Composição |  |  |  | #N/A
18.08.140 |  |  | #N/A | #N/A |  |  |  | #N/A | Custo Unit. vinculado à Col. Z da Planilha (base CPOS - valor dos Serviços)
| 1 | B.01.000.010139 | Pedreiro | h | 0.25 | 8.37 | 2.09
| 1 | B.01.000.010146 | Servente | h | 0.25 | 6.88 | 1.72
|  |  | Sub-Total de MÃO DE OBRA |  |  |  | 3.81
|  |  | Encargos Sociais % |  | 98.38 |  | 3.75
|  |  | Total Mão de Obra com Encargos Sociais |  |  |  | 7.56
| 2 | G.02.000.034588 | #N/A | #N/A | 0.188 | #N/A | #N/A
| 2 | B.02.000.039041 | Rejunte sintético anticorrosivo tricomponente, à base de resina epóxi, para rejuntamento de placas cerâmicas antiácidas de uso industrial, ref. comercial Resilit E da Resinar, Rejunte Epóxi Anticorrosivo da Gail ou equivalente | kg | 0.07 | 17.4 | 1.22
| 2 | B.02.000.039056 | Argamassa colante industrializada, elevada resistência química e térmicas, tipo AC-III. Ref. Argamassa Ligamax Gold Performance Branca da Eliane ou equivalente | kg | 1 | 2.46 | 2.46
|  |  | Sub-Total de MATERIAIS |  |  |  | #N/A
|  |  | Custo Direto Total |  |  |  | #N/A
|  |  | Taxa de BDI % |  | 1e-09 |  | #N/A
|  |  | Total da Composição |  |  |  | #N/A
18.08.152 |  |  | Revestimento em porcelanato técnico natural para área interna e ambiente com acesso ao exterior, grupo de absorção BIa, assentado com argamassa colante industrializada, rejuntado | m² |  |  |  | 127.49 | Custo Unit. vinculado à Col. Z da Planilha (base CPOS - valor dos Serviços)
| 1 | B.01.000.010139 | Pedreiro | h | 0.9 | 8.37 | 7.53
| 1 | B.01.000.010146 | Servente | h | 0.9 | 6.88 | 6.19
|  |  | Sub-Total de MÃO DE OBRA |  |  |  | 13.72
|  |  | Encargos Sociais % |  | 98.38 |  | 13.5
|  |  | Total Mão de Obra com Encargos Sociais |  |  |  | 27.22
| 2 | G.02.000.034590 | Porcelanato técnico natural, com acabamento retificado, indicado para áreas internas e ambientes com acesso ao exterior, grupo de absorção BIa; ref. Eliane, Incepa ou equivalente | m² | 1.08 | 80.63 | 87.08
| 2 | B.02.000.039056 | Argamassa colante industrializada, elevada resistência química e térmicas, tipo AC-III. Ref. Argamassa Ligamax Gold Performance Branca da Eliane ou equivalente | kg | 5 | 2.46 | 12.3
| 2 | B.02.000.093344 | Rejunte flexível para porcelanato, aplicada em áreas internas e externas com junta até 3mm, ref. Rejunte Ligamax Gold Total da Eliane ou equivalente | kg | 0.21 | 4.26 | 0.89
|  |  | Sub-Total de MATERIAIS |  |  |  | 100.27
|  |  | Custo Direto Total |  |  |  | 127.49
|  |  | Taxa de BDI % |  | 1e-09 |  | 0
|  |  | Total da Composição |  |  |  | 127.49
18.08.162 |  |  | Rodapé em porcelanato técnico natural, para área interna e ambiente com acesso ao exterior, grupo de absorção BIa, assentado com argamassa colante industrializada, rejuntado | m |  |  |  | 25.48 | Custo Unit. vinculado à Col. Z da Planilha (base CPOS - valor dos Serviços)
| 1 | B.01.000.010139 | Pedreiro | h | 0.25 | 8.37 | 2.09
| 1 | B.01.000.010146 | Servente | h | 0.25 | 6.88 | 1.72
|  |  | Sub-Total de MÃO DE OBRA |  |  |  | 3.81
|  |  | Encargos Sociais % |  | 98.38 |  | 3.75
|  |  | Total Mão de Obra com Encargos Sociais |  |  |  | 7.56
| 2 | G.02.000.034590 | Porcelanato técnico natural, com acabamento retificado, indicado para áreas internas e ambientes com acesso ao exterior, grupo de absorção BIa; ref. Eliane, Incepa ou equivalente | m² | 0.188 | 80.63 | 15.16
| 2 | B.02.000.039056 | Argamassa colante industrializada, elevada resistência química e térmicas, tipo AC-III. Ref. Argamassa Ligamax Gold Performance Branca da Eliane ou equivalente | kg | 1 | 2.46 | 2.46
| 2 | B.02.000.093344 | Rejunte flexível para porcelanato, aplicada em áreas internas e externas com junta até 3mm, ref. Rejunte Ligamax Gold Total da Eliane ou equivalente | kg | 0.07 | 4.26 | 0.3
|  |  | Sub-Total de MATERIAIS |  |  |  | 17.92
|  |  | Custo Direto Total |  |  |  | 25.48
|  |  | Taxa de BDI % |  | 1e-09 |  | 0
|  |  | Total da Composição |  |  |  | 25.48
18.08.170 |  |  | Revestimento em porcelanato técnico polido para área interna e ambiente de médio tráfego, grupo de absorção BIa, coeficiente de atrito I, assentado com argamassa colante industrializada, rejuntado | m² |  |  |  | 136.47 | Custo Unit. vinculado à Col. Z da Planilha (base CPOS - valor dos Serviços)
| 1 | B.01.000.010139 | Pedreiro | h | 0.9 | 8.37 | 7.53
| 1 | B.01.000.010146 | Servente | h | 0.9 | 6.88 | 6.19
|  |  | Sub-Total de MÃO DE OBRA |  |  |  | 13.72
|  |  | Encargos Sociais % |  | 98.38 |  | 13.5
|  |  | Total Mão de Obra com Encargos Sociais |  |  |  | 27.22
| 2 | G.02.000.034592 | Porcelanato técnico polido, indicado para ambientes internos e de médio tráfego, grupo de absorção BIa; referência comercial Eliane, Incepa, Cecrisa-Portinari ou equivalente | m² | 1.08 | 88.94 | 96.06
| 2 | B.02.000.039056 | Argamassa colante industrializada, elevada resistência química e térmicas, tipo AC-III. Ref. Argamassa Ligamax Gold Performance Branca da Eliane ou equivalente | kg | 5 | 2.46 | 12.3
| 2 | B.02.000.093344 | Rejunte flexível para porcelanato, aplicada em áreas internas e externas com junta até 3mm, ref. Rejunte Ligamax Gold Total da Eliane ou equivalente | kg | 0.21 | 4.26 | 0.89
|  |  | Sub-Total de MATERIAIS |  |  |  | 109.25
|  |  | Custo Direto Total |  |  |  | 136.47
|  |  | Taxa de BDI % |  | 1e-09 |  | 0
|  |  | Total da Composição |  |  |  | 136.47
18.08.180 |  |  | Rodapé em porcelanato técnico polido para área interna e ambiente de médio tráfego, grupo de absorção BIa, assentado com argamassa colante industrializada, rejuntado | m |  |  |  | 27.04 | Custo Unit. vinculado à Col. Z da Planilha (base CPOS - valor dos Serviços)
| 1 | B.01.000.010139 | Pedreiro | h | 0.25 | 8.37 | 2.09
| 1 | B.01.000.010146 | Servente | h | 0.25 | 6.88 | 1.72
|  |  | Sub-Total de MÃO DE OBRA |  |  |  | 3.81
|  |  | Encargos Sociais % |  | 98.38 |  | 3.75
|  |  | Total Mão de Obra com Encargos Sociais |  |  |  | 7.56
| 2 | G.02.000.034592 | Porcelanato técnico polido, indicado para ambientes internos e de médio tráfego, grupo de absorção BIa; referência comercial Eliane, Incepa, Cecrisa-Portinari ou equivalente | m² | 0.188 | 88.94 | 16.72
| 2 | B.02.000.039056 | Argamassa colante industrializada, elevada resistência química e térmicas, tipo AC-III. Ref. Argamassa Ligamax Gold Performance Branca da Eliane ou equivalente | kg | 1 | 2.46 | 2.46
| 2 | B.02.000.093344 | Rejunte flexível para porcelanato, aplicada em áreas internas e externas com junta até 3mm, ref. Rejunte Ligamax Gold Total da Eliane ou equivalente | kg | 0.07 | 4.26 | 0.3
|  |  | Sub-Total de MATERIAIS |  |  |  | 19.48
|  |  | Custo Direto Total |  |  |  | 27.04
|  |  | Taxa de BDI % |  | 1e-09 |  | 0
|  |  | Total da Composição |  |  |  | 27.04
18.11.012 |  |  | Revestimento em placa cerâmica esmaltada de 7,5x7,5 cm, assentado e rejuntado com argamassa industrializada | m² |  |  |  | 71.5 | Custo Unit. vinculado à Col. Z da Planilha (base CPOS - valor dos Serviços)
| 1 | B.01.000.010139 | Pedreiro | h | 0.6 | 8.37 | 5.02
| 1 | B.01.000.010146 | Servente | h | 0.4 | 6.88 | 2.75
|  |  | Sub-Total de MÃO DE OBRA |  |  |  | 7.77
|  |  | Encargos Sociais % |  | 98.38 |  | 7.64
|  |  | Total Mão de Obra com Encargos Sociais |  |  |  | 15.41
| 2 | G.02.000.023005 | Placa cerâmica esmaltada para parede ou fachada, formato 7,5x7,5 cm, monocromática, diversas cores, ref. comercial Linha Prisma da Portobello ou equivalente. | m² | 1.1 | 45.94 | 50.53
| 2 | B.02.000.039027 | Rejunte flexível cores diversas, para áreas interna e externa, pisos e paredes, juntas de 2 a 10 mm | kg | 0.91 | 3.68 | 3.35
| 2 | B.02.000.039031 | Argamassa colante industrializada para assentamento, uso interno, tipo AC-I, conforme NBR 14081 | kg | 4.4 | 0.5 | 2.2
|  |  | Sub-Total de MATERIAIS |  |  |  | 56.08
|  |  | Custo Direto Total |  |  |  | 71.49
|  |  | Taxa de BDI % |  | 1e-09 |  | 0
|  |  | Total da Composição |  |  |  | 71.49
18.11.022 |  |  | Revestimento em placa cerâmica esmaltada de 10x10 cm, assentado e rejuntado com argamassa industrializada | m² |  |  |  | 71.78 | Custo Unit. vinculado à Col. Z da Planilha (base CPOS - valor dos Serviços)
| 1 | B.01.000.010139 | Pedreiro | h | 0.6 | 8.37 | 5.02
| 1 | B.01.000.010146 | Servente | h | 0.4 | 6.88 | 2.75
|  |  | Sub-Total de MÃO DE OBRA |  |  |  | 7.77
|  |  | Encargos Sociais % |  | 98.38 |  | 7.64
|  |  | Total Mão de Obra com Encargos Sociais |  |  |  | 15.41
| 2 | G.02.000.023006 | Placa cerâmica esmaltada para parede ou fachada, de 10x10 cm, monocromática, diversas cores, ref. comercial Linha Arquiteto Design da Portobello, Linha Revestimento 10x10 da Tecnogres ou equivalente | m² | 1.1 | 47.13 | 51.84
| 2 | B.02.000.039027 | Rejunte flexível cores diversas, para áreas interna e externa, pisos e paredes, juntas de 2 a 10 mm | kg | 0.63 | 3.68 | 2.32
| 2 | B.02.000.039031 | Argamassa colante industrializada para assentamento, uso interno, tipo AC-I, conforme NBR 14081 | kg | 4.4 | 0.5 | 2.2
|  |  | Sub-Total de MATERIAIS |  |  |  | 56.36
|  |  | Custo Direto Total |  |  |  | 71.77
|  |  | Taxa de BDI % |  | 1e-09 |  | 0
|  |  | Total da Composição |  |  |  | 71.77
18.11.032 |  |  | Revestimento em placa cerâmica esmaltada de 15x15 cm, tipo monocolor, assentado e rejuntado com argamassa industrializada | m² |  |  |  | 78.08 | Custo Unit. vinculado à Col. Z da Planilha (base CPOS - valor dos Serviços)
| 1 | B.01.000.010139 | Pedreiro | h | 0.6 | 8.37 | 5.02
| 1 | B.01.000.010146 | Servente | h | 0.4 | 6.88 | 2.75
|  |  | Sub-Total de MÃO DE OBRA |  |  |  | 7.77
|  |  | Encargos Sociais % |  | 98.38 |  | 7.64
|  |  | Total Mão de Obra com Encargos Sociais |  |  |  | 15.41
| 2 | G.02.000.023008 | Placa cerâmica esmaltada para parede, formato 15x15 cm, tipo monocolor, diversas cores, ref. comercial Linha Piscina da Eliane ou equivalente. | m² | 1.1 | 53.45 | 58.8
| 2 | B.02.000.039027 | Rejunte flexível cores diversas, para áreas interna e externa, pisos e paredes, juntas de 2 a 10 mm | kg | 0.45 | 3.68 | 1.66
| 2 | B.02.000.039031 | Argamassa colante industrializada para assentamento, uso interno, tipo AC-I, conforme NBR 14081 | kg | 4.4 | 0.5 | 2.2
|  |  | Sub-Total de MATERIAIS |  |  |  | 62.66
|  |  | Custo Direto Total |  |  |  | 78.07
|  |  | Taxa de BDI % |  | 1e-09 |  | 0
|  |  | Total da Composição |  |  |  | 78.07
18.11.042 |  |  | Revestimento em placa cerâmica esmaltada de 20x20 cm, tipo monocolor, assentado e rejuntado com argamassa industrializada | m² |  |  |  | 70.55 | Custo Unit. vinculado à Col. Z da Planilha (base CPOS - valor dos Serviços)
| 1 | B.01.000.010139 | Pedreiro | h | 0.6 | 8.37 | 5.02
| 1 | B.01.000.010146 | Servente | h | 0.4 | 6.88 | 2.75
|  |  | Sub-Total de MÃO DE OBRA |  |  |  | 7.77
|  |  | Encargos Sociais % |  | 98.38 |  | 7.64
|  |  | Total Mão de Obra com Encargos Sociais |  |  |  | 15.41
| 2 | G.02.000.023009 | Placa cerâmica esmaltada para parede, de 20x20 cm, tipo monocolor, diversas cores, ref. comercial linhas Marinha e linha piscina da Eliane ou equivalente | m² | 1.1 | 46.78 | 51.46
| 2 | B.02.000.039027 | Rejunte flexível cores diversas, para áreas interna e externa, pisos e paredes, juntas de 2 a 10 mm | kg | 0.4 | 3.68 | 1.47
| 2 | B.02.000.039031 | Argamassa colante industrializada para assentamento, uso interno, tipo AC-I, conforme NBR 14081 | kg | 4.4 | 0.5 | 2.2
|  |  | Sub-Total de MATERIAIS |  |  |  | 55.13
|  |  | Custo Direto Total |  |  |  | 70.54
|  |  | Taxa de BDI % |  | 1e-09 |  | 0
|  |  | Total da Composição |  |  |  | 70.54
18.11.052 |  |  | Revestimento em placa cerâmica esmaltada, tipo monoporosa, retangular, assentado e rejuntado com argamassa industrializada | m² |  |  |  | 110 | Custo Unit. vinculado à Col. Z da Planilha (base CPOS - valor dos Serviços)
| 1 | B.01.000.010139 | Pedreiro | h | 0.6 | 8.37 | 5.02
| 1 | B.01.000.010146 | Servente | h | 0.4 | 6.88 | 2.75
|  |  | Sub-Total de MÃO DE OBRA |  |  |  | 7.77
|  |  | Encargos Sociais % |  | 98.38 |  | 7.64
|  |  | Total Mão de Obra com Encargos Sociais |  |  |  | 15.41
| 2 | G.02.000.023007 | Placa cerâmica esmaltada para parede, ambientes internos, tipo monoporosa, formato retangular, ref. comercial Linha Diamante da Eliane, Linha Monocrom da Cecrisa-Portinari, ou equivalente. | m² | 1.1 | 82.78 | 91.06
| 2 | B.02.000.039027 | Rejunte flexível cores diversas, para áreas interna e externa, pisos e paredes, juntas de 2 a 10 mm | kg | 0.21 | 3.68 | 0.77
| 2 | B.02.000.039031 | Argamassa colante industrializada para assentamento, uso interno, tipo AC-I, conforme NBR 14081 | kg | 5.5 | 0.5 | 2.75
|  |  | Sub-Total de MATERIAIS |  |  |  | 94.58
|  |  | Custo Direto Total |  |  |  | 109.99
|  |  | Taxa de BDI % |  | 1e-09 |  | 0
|  |  | Total da Composição |  |  |  | 109.99
18.12.020 |  |  | Revestimento em pastilha de porcelana natural ou esmaltada de 5 x 5 cm, assentado e rejuntado com argamassa colante industrializada | m² |  |  |  | 153.8 | Custo Unit. vinculado à Col. Z da Planilha (base CPOS - valor dos Serviços)
| 1 | B.01.000.010139 | Pedreiro | h | 0.6 | 8.37 | 5.02
| 1 | B.01.000.010146 | Servente | h | 0.7 | 6.88 | 4.82
|  |  | Sub-Total de MÃO DE OBRA |  |  |  | 9.84
|  |  | Encargos Sociais % |  | 98.38 |  | 9.68
|  |  | Total Mão de Obra com Encargos Sociais |  |  |  | 19.52
| 2 | G.02.000.034534 | Pastilha de porcelana, esmaltada ou natural, para uso em paredes e fachadas internas/externas, formato 5x5 cm, diversas cores, ref. comercial Linha Piscina da Jatobá, Linhas Revenda e Engenharia da Atlas ou equivalente | m² | 1.05 | 113.83 | 119.52
| 2 | B.02.000.039056 | Argamassa colante industrializada, elevada resistência química e térmicas, tipo AC-III. Ref. Argamassa Ligamax Gold Performance Branca da Eliane ou equivalente | kg | 6 | 2.46 | 14.76
|  |  | Sub-Total de MATERIAIS |  |  |  | 134.28
|  |  | Custo Direto Total |  |  |  | 153.8
|  |  | Taxa de BDI % |  | 1e-09 |  | 0
|  |  | Total da Composição |  |  |  | 153.8
18.12.120 |  |  | Revestimento em pastilha de porcelana natural ou esmaltada de 2,5 x 2,5 cm, assentado e rejuntado com argamassa colante industrializada | m² |  |  |  | 209.11 | Custo Unit. vinculado à Col. Z da Planilha (base CPOS - valor dos Serviços)
| 1 | B.01.000.010139 | Pedreiro | h | 0.6 | 8.37 | 5.02
| 1 | B.01.000.010146 | Servente | h | 0.7 | 6.88 | 4.82
|  |  | Sub-Total de MÃO DE OBRA |  |  |  | 9.84
|  |  | Encargos Sociais % |  | 98.38 |  | 9.68
|  |  | Total Mão de Obra com Encargos Sociais |  |  |  | 19.52
| 2 | G.02.000.034535 | Pastilha de porcelana, esmaltada ou natural, para uso em paredes e fachadas internas/externas, formato 2,5x2,5 cm, diversas cores, ref. comercial Linhas Piscina e Mediterranée da Jatobá, Linha Revenda da Atlas ou equivalente | m² | 1.05 | 166.5 | 174.83
| 2 | B.02.000.039056 | Argamassa colante industrializada, elevada resistência química e térmicas, tipo AC-III. Ref. Argamassa Ligamax Gold Performance Branca da Eliane ou equivalente | kg | 6 | 2.46 | 14.76
|  |  | Sub-Total de MATERIAIS |  |  |  | 189.59
|  |  | Custo Direto Total |  |  |  | 209.11
|  |  | Taxa de BDI % |  | 1e-09 |  | 0
|  |  | Total da Composição |  |  |  | 209.11
18.12.140 |  |  | Revestimento em pastilha de porcelana natural ou esmaltada de 2,5 x 5 cm, assentado e rejuntado com argamassa colante industrializada | m² |  |  |  | 234.48 | Custo Unit. vinculado à Col. Z da Planilha (base CPOS - valor dos Serviços)
| 1 | B.01.000.010139 | Pedreiro | h | 0.6 | 8.37 | 5.02
| 1 | B.01.000.010146 | Servente | h | 0.7 | 6.88 | 4.82
|  |  | Sub-Total de MÃO DE OBRA |  |  |  | 9.84
|  |  | Encargos Sociais % |  | 98.38 |  | 9.68
|  |  | Total Mão de Obra com Encargos Sociais |  |  |  | 19.52
| 2 | G.02.000.022584 | Pastilha de porcelana, esmaltada ou natural, para uso em paredes e fachadas internas/externas, formato 2,5x5 cm, diversas cores, ref. comercial Linha Piscina e Decoração e Design da Jatobá, Linha Revenda da Atlas ou equivalente. | m² | 1.05 | 190.67 | 200.2
| 2 | B.02.000.039056 | Argamassa colante industrializada, elevada resistência química e térmicas, tipo AC-III. Ref. Argamassa Ligamax Gold Performance Branca da Eliane ou equivalente | kg | 6 | 2.46 | 14.76
|  |  | Sub-Total de MATERIAIS |  |  |  | 214.96
|  |  | Custo Direto Total |  |  |  | 234.48
|  |  | Taxa de BDI % |  | 1e-09 |  | 0
|  |  | Total da Composição |  |  |  | 234.48
18.13.010 |  |  | Revestimento em placa cerâmica não esmaltada extrudada, de alta resistência química e mecânica, espessura de 9 mm, assentado com argamassa colante industrializada | m² |  |  |  | 95.2 | Custo Unit. vinculado à Col. Z da Planilha (base CPOS - valor dos Serviços)
| 1 | B.01.000.010139 | Pedreiro | h | 0.53 | 8.37 | 4.44
| 1 | B.01.000.010146 | Servente | h | 0.27 | 6.88 | 1.86
|  |  | Sub-Total de MÃO DE OBRA |  |  |  | 6.3
|  |  | Encargos Sociais % |  | 98.38 |  | 6.2
|  |  | Total Mão de Obra com Encargos Sociais |  |  |  | 12.5
| 2 | G.02.000.034536 | Placa cerâmica extrudada para piso industrial, de alta resistência química e mecânica, com espessura de 9 a 10 mm; ref. Gail, Hunter Douglas, Cerâmica São Luiz ou equivalente | m² | 1.05 | 65.89 | 69.18
| 2 | B.02.000.039056 | Argamassa colante industrializada, elevada resistência química e térmicas, tipo AC-III. Ref. Argamassa Ligamax Gold Performance Branca da Eliane ou equivalente | kg | 5.5 | 2.46 | 13.53
|  |  | Sub-Total de MATERIAIS |  |  |  | 82.71
|  |  | Custo Direto Total |  |  |  | 95.21
|  |  | Taxa de BDI % |  | 1e-09 |  | 0
|  |  | Total da Composição |  |  |  | 95.21
18.13.020 |  |  | Revestimento em placa cerâmica extrudada de alta resistência química e mecânica, espessura entre 9 e 10 mm, assentado com argamassa industrializada de alta aderência | m² |  |  |  | 101.07 | Custo Unit. vinculado à Col. Z da Planilha (base CPOS - valor dos Serviços)
| 1 | B.01.000.010139 | Pedreiro | h | 0.53 | 8.37 | 4.44
| 1 | B.01.000.010146 | Servente | h | 0.27 | 6.88 | 1.86
|  |  | Sub-Total de MÃO DE OBRA |  |  |  | 6.3
|  |  | Encargos Sociais % |  | 98.38 |  | 6.2
|  |  | Total Mão de Obra com Encargos Sociais |  |  |  | 12.5
| 2 | G.02.000.022585 | Placa cerâmica extrudada para uso vertical (paredes e fachadas), com garras cônicas, espessura entre 9 e 10 mm, ref. linha Natural da Gail, linha Piscina e Cor e linha Industrial Premium da Cerâmica São Luiz ou equivalente | m² | 1.05 | 70.3 | 73.82
| 2 | B.02.000.039056 | Argamassa colante industrializada, elevada resistência química e térmicas, tipo AC-III. Ref. Argamassa Ligamax Gold Performance Branca da Eliane ou equivalente | kg | 6 | 2.46 | 14.76
|  |  | Sub-Total de MATERIAIS |  |  |  | 88.58
|  |  | Custo Direto Total |  |  |  | 101.08
|  |  | Taxa de BDI % |  | 1e-09 |  | 0
|  |  | Total da Composição |  |  |  | 101.08
18.13.202 |  |  | Rejuntamento em placa cerâmica extrudada, espessura entre 9 e 10 mm, com argamassa industrial anticorrosiva à base de resina epóxi, juntas de 6 a 10 mm | m² |  |  |  | 37.33 | Custo Unit. vinculado à Col. Z da Planilha (base CPOS - valor dos Serviços)
| 1 | B.01.000.010139 | Pedreiro | h | 0.25 | 8.37 | 2.09
| 1 | B.01.000.010146 | Servente | h | 0.2 | 6.88 | 1.38
|  |  | Sub-Total de MÃO DE OBRA |  |  |  | 3.47
|  |  | Encargos Sociais % |  | 98.38 |  | 3.41
|  |  | Total Mão de Obra com Encargos Sociais |  |  |  | 6.88
| 2 | B.02.000.039041 | Rejunte sintético anticorrosivo tricomponente, à base de resina epóxi, para rejuntamento de placas cerâmicas antiácidas de uso industrial, ref. comercial Resilit E da Resinar, Rejunte Epóxi Anticorrosivo da Gail ou equivalente | kg | 1.75 | 17.4 | 30.45
|  |  | Sub-Total de MATERIAIS |  |  |  | 30.45
|  |  | Custo Direto Total |  |  |  | 37.33
|  |  | Taxa de BDI % |  | 1e-09 |  | 0
|  |  | Total da Composição |  |  |  | 37.33
19.01.022 |  |  | Revestimento em granito, espessura de 2 cm, acabamento polido | m² |  |  |  | 210.38 | Custo Unit. vinculado à Col. Z da Planilha (base CPOS - valor dos Serviços)
| 1 | B.01.000.010124 | Graniteiro | h | 1.188 | 10.03 | 11.92
| 1 | B.01.000.010146 | Servente | h | 0.594 | 6.88 | 4.09
|  |  | Sub-Total de MÃO DE OBRA |  |  |  | 16.01
|  |  | Encargos Sociais % |  | 98.38 |  | 15.75
|  |  | Total Mão de Obra com Encargos Sociais |  |  |  | 31.76
| 2 | B.02.000.039056 | Argamassa colante industrializada, elevada resistência química e térmicas, tipo AC-III. Ref. Argamassa Ligamax Gold Performance Branca da Eliane ou equivalente | kg | 8.62 | 2.46 | 21.21
| 2 | B.02.000.020509 | Cimento branco comum (sacos de 20 kg) | kg | 0.14 | 1.65 | 0.23
| 2 | K.02.000.032503 | Revestimento de granito em placas de 40 x 40 cm, com espessura de 2 cm, nas cores cinza Andorinha, cinza Corumbá, Santa Cecília, verde Ubatuba ou branco Dallas, acabamento polido - material | m² | 1.16 | 135.5 | 157.18
|  |  | Sub-Total de MATERIAIS |  |  |  | 178.62
|  |  | Custo Direto Total |  |  |  | 210.38
|  |  | Taxa de BDI % |  | 1e-09 |  | 0
|  |  | Total da Composição |  |  |  | 210.38
19.01.062 |  |  | Peitoril e/ou soleira em granito, espessura de 2 cm e largura até 20 cm, acabamento polido | m |  |  |  | 66.29 | Custo Unit. vinculado à Col. Z da Planilha (base CPOS - valor dos Serviços)
| 1 | B.01.000.010124 | Graniteiro | h | 0.547 | 10.03 | 5.49
| 1 | B.01.000.010146 | Servente | h | 0.273 | 6.88 | 1.88
|  |  | Sub-Total de MÃO DE OBRA |  |  |  | 7.37
|  |  | Encargos Sociais % |  | 98.38 |  | 7.25
|  |  | Total Mão de Obra com Encargos Sociais |  |  |  | 14.62
| 2 | B.02.000.039056 | Argamassa colante industrializada, elevada resistência química e térmicas, tipo AC-III. Ref. Argamassa Ligamax Gold Performance Branca da Eliane ou equivalente | kg | 1.29 | 2.46 | 3.17
| 2 | K.02.000.032508 | Peitoril e/ou soleira em granito, com espessura de 2 cm e largura de 20 cm, nas cores cinza Andorinha, cinza Corumbá, Santa Cecília, verde Ubatuba ou branco Dallas, acabamento polido - material | m | 1 | 48.5 | 48.5
|  |  | Sub-Total de MATERIAIS |  |  |  | 51.67
|  |  | Custo Direto Total |  |  |  | 66.29
|  |  | Taxa de BDI % |  | 1e-09 |  | 0
|  |  | Total da Composição |  |  |  | 66.29
19.01.064 |  |  | Peitoril e/ou soleira em granito, espessura de 2 cm e largura de 21 cm até 30 cm, acabamento polido | m |  |  |  | 83.37 | Custo Unit. vinculado à Col. Z da Planilha (base CPOS - valor dos Serviços)
| 1 | B.01.000.010124 | Graniteiro | h | 0.6838 | 10.03 | 6.86
| 1 | B.01.000.010146 | Servente | h | 0.3413 | 6.88 | 2.35
|  |  | Sub-Total de MÃO DE OBRA |  |  |  | 9.21
|  |  | Encargos Sociais % |  | 98.38 |  | 9.06
|  |  | Total Mão de Obra com Encargos Sociais |  |  |  | 18.27
| 2 | B.02.000.039056 | Argamassa colante industrializada, elevada resistência química e térmicas, tipo AC-III. Ref. Argamassa Ligamax Gold Performance Branca da Eliane ou equivalente | kg | 1.6125 | 2.46 | 3.97
| 2 | K.02.000.032509 | Peitoril e/ou soleira em granito, com espessura de 2 cm e largura de 21 até 30 cm, nas cores cinza Andorinha, cinza Corumbá, Santa Cecília, verde Ubatuba ou branco Dallas, acabamento polido - material | m | 1 | 61.13 | 61.13
|  |  | Sub-Total de MATERIAIS |  |  |  | 65.1
|  |  | Custo Direto Total |  |  |  | 83.37
|  |  | Taxa de BDI % |  | 1e-09 |  | 0
|  |  | Total da Composição |  |  |  | 83.37
19.01.122 |  |  | Degrau e espelho de granito, espessura de 2 cm, acabamento polido | m |  |  |  | 194.47 | Custo Unit. vinculado à Col. Z da Planilha (base CPOS - valor dos Serviços)
| 1 | B.01.000.010124 | Graniteiro | h | 1.3675 | 10.03 | 13.72
| 1 | B.01.000.010146 | Servente | h | 0.6825 | 6.88 | 4.7
|  |  | Sub-Total de MÃO DE OBRA |  |  |  | 18.42
|  |  | Encargos Sociais % |  | 98.38 |  | 18.12
|  |  | Total Mão de Obra com Encargos Sociais |  |  |  | 36.54
| 2 | B.02.000.039056 | Argamassa colante industrializada, elevada resistência química e térmicas, tipo AC-III. Ref. Argamassa Ligamax Gold Performance Branca da Eliane ou equivalente | kg | 3.225 | 2.46 | 7.93
| 2 | K.02.000.032504 | Degrau e espelho em granito (piso 30 cm e espelho 20 cm), com espessura de 2 cm, nas cores cinza Andorinha, cinza Corumbá, Santa Cecília, verde Ubatuba ou branco Dallas, acabamento polido - material | m | 1 | 150 | 150
|  |  | Sub-Total de MATERIAIS |  |  |  | 157.93
|  |  | Custo Direto Total |  |  |  | 194.47
|  |  | Taxa de BDI % |  | 1e-09 |  | 0
|  |  | Total da Composição |  |  |  | 194.47
19.01.322 |  |  | Rodapé em granito, espessura de 2 cm e altura de 7 cm, acabamento polido | m |  |  |  | 42.13 | Custo Unit. vinculado à Col. Z da Planilha (base CPOS - valor dos Serviços)
| 1 | B.01.000.010124 | Graniteiro | h | 0.299 | 10.03 | 3
| 1 | B.01.000.010146 | Servente | h | 0.15 | 6.88 | 1.03
|  |  | Sub-Total de MÃO DE OBRA |  |  |  | 4.03
|  |  | Encargos Sociais % |  | 98.38 |  | 3.96
|  |  | Total Mão de Obra com Encargos Sociais |  |  |  | 7.99
| 2 | B.02.000.039056 | Argamassa colante industrializada, elevada resistência química e térmicas, tipo AC-III. Ref. Argamassa Ligamax Gold Performance Branca da Eliane ou equivalente | kg | 0.8614 | 2.46 | 2.12
| 2 | B.02.000.020509 | Cimento branco comum (sacos de 20 kg) | kg | 0.12 | 1.65 | 0.2
| 2 | K.02.000.032516 | Rodapé em granito, espessura de 2 cm e altura de 7 cm, nas cores cinza Andorinha, cinza Corumbá, Santa Cecília, verde Ubatuba ou branco Dallas, acabamento polido - material | m | 1.04 | 30.59 | 31.81
|  |  | Sub-Total de MATERIAIS |  |  |  | 34.13
|  |  | Custo Direto Total |  |  |  | 42.12
|  |  | Taxa de BDI % |  | 1e-09 |  | 0
|  |  | Total da Composição |  |  |  | 42.12
19.01.324 |  |  | Rodapé em granito, espessura de 2 cm e altura de 7,1 cm até 10 cm, acabamento polido | m |  |  |  | 41.9 | Custo Unit. vinculado à Col. Z da Planilha (base CPOS - valor dos Serviços)
| 1 | B.01.000.010124 | Graniteiro | h | 0.299 | 10.03 | 3
| 1 | B.01.000.010146 | Servente | h | 0.15 | 6.88 | 1.03
|  |  | Sub-Total de MÃO DE OBRA |  |  |  | 4.03
|  |  | Encargos Sociais % |  | 98.38 |  | 3.96
|  |  | Total Mão de Obra com Encargos Sociais |  |  |  | 7.99
| 2 | B.02.000.039056 | Argamassa colante industrializada, elevada resistência química e térmicas, tipo AC-III. Ref. Argamassa Ligamax Gold Performance Branca da Eliane ou equivalente | kg | 0.8614 | 2.46 | 2.12
| 2 | B.02.000.020509 | Cimento branco comum (sacos de 20 kg) | kg | 0.12 | 1.65 | 0.2
| 2 | K.02.000.032517 | Rodapé em granito, espessura de 2 cm e altura entre 7,1 a 10 cm, nas cores cinza Andorinha, cinza Corumbá, Santa Cecília, verde Ubatuba ou branco Dallas, acabamento polido - material | m | 1.04 | 30.37 | 31.58
|  |  | Sub-Total de MATERIAIS |  |  |  | 33.9
|  |  | Custo Direto Total |  |  |  | 41.89
|  |  | Taxa de BDI % |  | 1e-09 |  | 0
|  |  | Total da Composição |  |  |  | 41.89
19.01.412 |  |  | Revestimento em granito, espessura de 2 cm, acabamento jateado | m² |  |  |  | 260.06 | Custo Unit. vinculado à Col. Z da Planilha (base CPOS - valor dos Serviços)
| 1 | B.01.000.010124 | Graniteiro | h | 1.188 | 10.03 | 11.92
| 1 | B.01.000.010146 | Servente | h | 0.594 | 6.88 | 4.09
|  |  | Sub-Total de MÃO DE OBRA |  |  |  | 16.01
|  |  | Encargos Sociais % |  | 98.38 |  | 15.75
|  |  | Total Mão de Obra com Encargos Sociais |  |  |  | 31.76
| 2 | B.02.000.039056 | Argamassa colante industrializada, elevada resistência química e térmicas, tipo AC-III. Ref. Argamassa Ligamax Gold Performance Branca da Eliane ou equivalente | kg | 8.62 | 2.46 | 21.21
| 2 | B.02.000.020509 | Cimento branco comum (sacos de 20 kg) | kg | 0.14 | 1.65 | 0.23
| 2 | K.02.000.036087 | Granito cinza Andorinha ou Corumbá, jateado, com espessura de 2,0 cm | m² | 1.16 | 178.33 | 206.86
|  |  | Sub-Total de MATERIAIS |  |  |  | 228.3
|  |  | Custo Direto Total |  |  |  | 260.06
|  |  | Taxa de BDI % |  | 1e-09 |  | 0
|  |  | Total da Composição |  |  |  | 260.06
19.01.422 |  |  | Rodapé em granito, espessura de 2 cm e altura de 7 cm, acabamento jateado | m |  |  |  | 24.14 | Custo Unit. vinculado à Col. Z da Planilha (base CPOS - valor dos Serviços)
| 1 | B.01.000.010124 | Graniteiro | h | 0.299 | 10.03 | 3
| 1 | B.01.000.010146 | Servente | h | 0.15 | 6.88 | 1.03
|  |  | Sub-Total de MÃO DE OBRA |  |  |  | 4.03
|  |  | Encargos Sociais % |  | 98.38 |  | 3.96
|  |  | Total Mão de Obra com Encargos Sociais |  |  |  | 7.99
| 2 | B.02.000.039056 | Argamassa colante industrializada, elevada resistência química e térmicas, tipo AC-III. Ref. Argamassa Ligamax Gold Performance Branca da Eliane ou equivalente | kg | 0.8614 | 2.46 | 2.12
| 2 | B.02.000.020509 | Cimento branco comum (sacos de 20 kg) | kg | 0.12 | 1.65 | 0.2
| 2 | K.02.000.036088 | Rodapé em granito cinza Andorinha ou Corumbá, jateado, com altura de 7,0 cm | m | 1.04 | 13.29 | 13.82
|  |  | Sub-Total de MATERIAIS |  |  |  | 16.14
|  |  | Custo Direto Total |  |  |  | 24.13
|  |  | Taxa de BDI % |  | 1e-09 |  | 0
|  |  | Total da Composição |  |  |  | 24.13
19.01.432 |  |  | Degrau e espelho em granito, espessura de 2 cm, acabamento jateado | m |  |  |  | 135.3 | Custo Unit. vinculado à Col. Z da Planilha (base CPOS - valor dos Serviços)
| 1 | B.01.000.010124 | Graniteiro | h | 1.3675 | 10.03 | 13.72
| 1 | B.01.000.010146 | Servente | h | 0.6825 | 6.88 | 4.7
|  |  | Sub-Total de MÃO DE OBRA |  |  |  | 18.42
|  |  | Encargos Sociais % |  | 98.38 |  | 18.12
|  |  | Total Mão de Obra com Encargos Sociais |  |  |  | 36.54
| 2 | B.02.000.039056 | Argamassa colante industrializada, elevada resistência química e térmicas, tipo AC-III. Ref. Argamassa Ligamax Gold Performance Branca da Eliane ou equivalente | kg | 3.225 | 2.46 | 7.93
| 2 | K.02.000.036089 | Degrau e espelho em granito cinza Andorinha ou Corumbá, jateado | m | 1 | 90.83 | 90.83
|  |  | Sub-Total de MATERIAIS |  |  |  | 98.76
|  |  | Custo Direto Total |  |  |  | 135.3
|  |  | Taxa de BDI % |  | 1e-09 |  | 0
|  |  | Total da Composição |  |  |  | 135.3
19.01.442 |  |  | Peitoril e/ou soleira em granito, espessura de 2 cm e largura de 20 a 30cm, acabamento jateado | m |  |  |  | 74.62 | Custo Unit. vinculado à Col. Z da Planilha (base CPOS - valor dos Serviços)
| 1 | B.01.000.010124 | Graniteiro | h | 0.547 | 10.03 | 5.49
| 1 | B.01.000.010146 | Servente | h | 0.273 | 6.88 | 1.88
|  |  | Sub-Total de MÃO DE OBRA |  |  |  | 7.37
|  |  | Encargos Sociais % |  | 98.38 |  | 7.25
|  |  | Total Mão de Obra com Encargos Sociais |  |  |  | 14.62
| 2 | B.02.000.039056 | Argamassa colante industrializada, elevada resistência química e térmicas, tipo AC-III. Ref. Argamassa Ligamax Gold Performance Branca da Eliane ou equivalente | kg | 1.29 | 2.46 | 3.17
| 2 | K.02.000.036090 | Peitoril e/ou soleira em granito cinza Andorinha ou Corumbá com espessura de 2 cm, jateado, de 20 a 30 cm | m | 1 | 56.83 | 56.83
|  |  | Sub-Total de MATERIAIS |  |  |  | 60
|  |  | Custo Direto Total |  |  |  | 74.62
|  |  | Taxa de BDI % |  | 1e-09 |  | 0
|  |  | Total da Composição |  |  |  | 74.62
19.02.020 |  |  | Revestimento em mármore branco, espessura de 2 cm, assente com massa | m² |  |  |  | 514.41 | Custo Unit. vinculado à Col. Z da Planilha (base CPOS - valor dos Serviços)
| 1 | B.01.000.010146 | Servente | h | 0.6 | 6.88 | 4.13
|  |  | Sub-Total de MÃO DE OBRA |  |  |  | 4.13
|  |  | Encargos Sociais % |  | 98.38 |  | 4.06
|  |  | Total Mão de Obra com Encargos Sociais |  |  |  | 8.19
| 2 | B.04.000.020503 | Areia média lavada (a granel caçamba fechada) | m³ | 0.0304 | 96.57 | 2.94
| 2 | B.02.000.020508 | Cimento CPII-E-32 (sacos de 50 kg) | kg | 7.3 | 0.39 | 2.85
| 2 | B.02.000.020509 | Cimento branco comum (sacos de 20 kg) | kg | 0.75 | 1.65 | 1.24
| 2 | K.02.000.035076 | Revestimento em mármore branco espessura 2,0cm | m² | 1 | 499.19 | 499.19
|  |  | Sub-Total de MATERIAIS |  |  |  | 506.22
|  |  | Custo Direto Total |  |  |  | 514.41
|  |  | Taxa de BDI % |  | 1e-09 |  | 0
|  |  | Total da Composição |  |  |  | 514.41
19.02.040 |  |  | Revestimento em mármore travertino nacional, espessura de 2 cm, assente com massa | m² |  |  |  | 520.88 | Custo Unit. vinculado à Col. Z da Planilha (base CPOS - valor dos Serviços)
| 1 | B.01.000.010146 | Servente | h | 0.6 | 6.88 | 4.13
|  |  | Sub-Total de MÃO DE OBRA |  |  |  | 4.13
|  |  | Encargos Sociais % |  | 98.38 |  | 4.06
|  |  | Total Mão de Obra com Encargos Sociais |  |  |  | 8.19
| 2 | B.04.000.020503 | Areia média lavada (a granel caçamba fechada) | m³ | 0.0304 | 96.57 | 2.94
| 2 | B.02.000.020508 | Cimento CPII-E-32 (sacos de 50 kg) | kg | 7.3 | 0.39 | 2.85
| 2 | B.02.000.020509 | Cimento branco comum (sacos de 20 kg) | kg | 0.75 | 1.65 | 1.24
| 2 | K.02.000.035072 | Revestimento em mármore travertino nacional de 2,0 cm | m² | 1 | 505.66 | 505.66
|  |  | Sub-Total de MATERIAIS |  |  |  | 512.69
|  |  | Custo Direto Total |  |  |  | 520.88
|  |  | Taxa de BDI % |  | 1e-09 |  | 0
|  |  | Total da Composição |  |  |  | 520.88
19.02.060 |  |  | Revestimento em mármore branco, espessura de 3 cm, assente com massa | m² |  |  |  | 670.82 | Custo Unit. vinculado à Col. Z da Planilha (base CPOS - valor dos Serviços)
| 1 | B.01.000.010146 | Servente | h | 0.7 | 6.88 | 4.82
|  |  | Sub-Total de MÃO DE OBRA |  |  |  | 4.82
|  |  | Encargos Sociais % |  | 98.38 |  | 4.74
|  |  | Total Mão de Obra com Encargos Sociais |  |  |  | 9.56
| 2 | B.04.000.020503 | Areia média lavada (a granel caçamba fechada) | m³ | 0.0304 | 96.57 | 2.94
| 2 | B.02.000.020508 | Cimento CPII-E-32 (sacos de 50 kg) | kg | 7.3 | 0.39 | 2.85
| 2 | B.02.000.020509 | Cimento branco comum (sacos de 20 kg) | kg | 0.75 | 1.65 | 1.24
| 2 | K.02.000.035073 | Revestimento em mármore branco espessura 3,0cm | m² | 1 | 654.23 | 654.23
|  |  | Sub-Total de MATERIAIS |  |  |  | 661.26
|  |  | Custo Direto Total |  |  |  | 670.82
|  |  | Taxa de BDI % |  | 1e-09 |  | 0
|  |  | Total da Composição |  |  |  | 670.82
19.02.080 |  |  | Revestimento em mármore travertino nacional, espessura de 3 cm, assente com massa | m² |  |  |  | 706.27 | Custo Unit. vinculado à Col. Z da Planilha (base CPOS - valor dos Serviços)
| 1 | B.01.000.010146 | Servente | h | 0.7 | 6.88 | 4.82
|  |  | Sub-Total de MÃO DE OBRA |  |  |  | 4.82
|  |  | Encargos Sociais % |  | 98.38 |  | 4.74
|  |  | Total Mão de Obra com Encargos Sociais |  |  |  | 9.56
| 2 | B.04.000.020503 | Areia média lavada (a granel caçamba fechada) | m³ | 0.0304 | 96.57 | 2.94
| 2 | B.02.000.020508 | Cimento CPII-E-32 (sacos de 50 kg) | kg | 7.3 | 0.39 | 2.85
| 2 | B.02.000.020509 | Cimento branco comum (sacos de 20 kg) | kg | 0.75 | 1.65 | 1.24
| 2 | K.02.000.035075 | Revestimento em mármore travertino nacional de 3,0cm | m² | 1 | 689.68 | 689.68
|  |  | Sub-Total de MATERIAIS |  |  |  | 696.71
|  |  | Custo Direto Total |  |  |  | 706.27
|  |  | Taxa de BDI % |  | 1e-09 |  | 0
|  |  | Total da Composição |  |  |  | 706.27
19.02.220 |  |  | Degrau e espelho em mármore branco, espessura de 2 cm | m |  |  |  | 279.54 | Custo Unit. vinculado à Col. Z da Planilha (base CPOS - valor dos Serviços)
| 1 | B.01.000.010146 | Servente | h | 0.35 | 6.88 | 2.41
|  |  | Sub-Total de MÃO DE OBRA |  |  |  | 2.41
|  |  | Encargos Sociais % |  | 98.38 |  | 2.37
|  |  | Total Mão de Obra com Encargos Sociais |  |  |  | 4.78
| 2 | B.04.000.020503 | Areia média lavada (a granel caçamba fechada) | m³ | 0.0195 | 96.57 | 1.88
| 2 | B.02.000.020508 | Cimento CPII-E-32 (sacos de 50 kg) | kg | 4.745 | 0.39 | 1.85
| 2 | B.02.000.020509 | Cimento branco comum (sacos de 20 kg) | kg | 0.488 | 1.65 | 0.81
| 2 | K.02.000.035036 | Degrau e espelho em mármore branco com espessura de 2,0cm, piso 30cm e espelho 20cm | m | 1 | 270.22 | 270.22
|  |  | Sub-Total de MATERIAIS |  |  |  | 274.76
|  |  | Custo Direto Total |  |  |  | 279.54
|  |  | Taxa de BDI % |  | 1e-09 |  | 0
|  |  | Total da Composição |  |  |  | 279.54
19.02.240 |  |  | Degrau e espelho em mármore travertino nacional, espessura de 2 cm | m |  |  |  | 296.37 | Custo Unit. vinculado à Col. Z da Planilha (base CPOS - valor dos Serviços)
| 1 | B.01.000.010146 | Servente | h | 0.35 | 6.88 | 2.41
|  |  | Sub-Total de MÃO DE OBRA |  |  |  | 2.41
|  |  | Encargos Sociais % |  | 98.38 |  | 2.37
|  |  | Total Mão de Obra com Encargos Sociais |  |  |  | 4.78
| 2 | B.04.000.020503 | Areia média lavada (a granel caçamba fechada) | m³ | 0.0195 | 96.57 | 1.88
| 2 | B.02.000.020508 | Cimento CPII-E-32 (sacos de 50 kg) | kg | 4.745 | 0.39 | 1.85
| 2 | B.02.000.020509 | Cimento branco comum (sacos de 20 kg) | kg | 0.488 | 1.65 | 0.81
| 2 | K.02.000.035033 | Degrau em mármore travertino nacional com espessura de 2,0cm, piso 30cm e espelho 20cm | m | 1 | 287.05 | 287.05
|  |  | Sub-Total de MATERIAIS |  |  |  | 291.59
|  |  | Custo Direto Total |  |  |  | 296.37
|  |  | Taxa de BDI % |  | 1e-09 |  | 0
|  |  | Total da Composição |  |  |  | 296.37
19.02.250 |  |  | Rodapé em mármore branco, espessura de 2 cm e altura de 7 cm | m |  |  |  | 33.61 | Custo Unit. vinculado à Col. Z da Planilha (base CPOS - valor dos Serviços)
| 1 | B.01.000.010146 | Servente | h | 0.1 | 6.88 | 0.69
|  |  | Sub-Total de MÃO DE OBRA |  |  |  | 0.69
|  |  | Encargos Sociais % |  | 98.38 |  | 0.68
|  |  | Total Mão de Obra com Encargos Sociais |  |  |  | 1.37
| 2 | B.04.000.020503 | Areia média lavada (a granel caçamba fechada) | m³ | 0.003 | 96.57 | 0.29
| 2 | B.02.000.020508 | Cimento CPII-E-32 (sacos de 50 kg) | kg | 0.73 | 0.39 | 0.28
| 2 | B.02.000.020509 | Cimento branco comum (sacos de 20 kg) | kg | 0.075 | 1.65 | 0.12
| 2 | S.03.000.032568 | Rodapé em mármore branco com espessura de 2 cm e altura de 7,0cm, acabamento polido | m | 1 | 31.55 | 31.55
|  |  | Sub-Total de MATERIAIS |  |  |  | 32.24
|  |  | Custo Direto Total |  |  |  | 33.61
|  |  | Taxa de BDI % |  | 1e-09 |  | 0
|  |  | Total da Composição |  |  |  | 33.61
19.03.020 |  |  | Revestimento em pedra tipo arenito comum | m² |  |  |  | 201.89 | Custo Unit. vinculado à Col. Z da Planilha (base CPOS - valor dos Serviços)
| 1 | B.01.000.010146 | Servente | h | 1.6 | 6.88 | 11.01
|  |  | Sub-Total de MÃO DE OBRA |  |  |  | 11.01
|  |  | Encargos Sociais % |  | 98.38 |  | 10.83
|  |  | Total Mão de Obra com Encargos Sociais |  |  |  | 21.84
| 2 | B.04.000.020503 | Areia média lavada (a granel caçamba fechada) | m³ | 0.0304 | 96.57 | 2.94
| 2 | B.02.000.020508 | Cimento CPII-E-32 (sacos de 50 kg) | kg | 8.05 | 0.39 | 3.14
| 2 | K.03.000.035017 | Arenito comum para revestimento | m² | 1 | 173.97 | 173.97
|  |  | Sub-Total de MATERIAIS |  |  |  | 180.05
|  |  | Custo Direto Total |  |  |  | 201.89
|  |  | Taxa de BDI % |  | 1e-09 |  | 0
|  |  | Total da Composição |  |  |  | 201.89
19.03.060 |  |  | Revestimento em pedra mineira comum | m² |  |  |  | 284.33 | Custo Unit. vinculado à Col. Z da Planilha (base CPOS - valor dos Serviços)
| 1 | B.01.000.010146 | Servente | h | 1.6 | 6.88 | 11.01
|  |  | Sub-Total de MÃO DE OBRA |  |  |  | 11.01
|  |  | Encargos Sociais % |  | 98.38 |  | 10.83
|  |  | Total Mão de Obra com Encargos Sociais |  |  |  | 21.84
| 2 | B.04.000.020503 | Areia média lavada (a granel caçamba fechada) | m³ | 0.0304 | 96.57 | 2.94
| 2 | B.02.000.020508 | Cimento CPII-E-32 (sacos de 50 kg) | kg | 8.05 | 0.39 | 3.14
| 2 | K.03.000.035061 | Pedra mineira comum irregular (chapa) para revestimento | m² | 1 | 256.41 | 256.41
|  |  | Sub-Total de MATERIAIS |  |  |  | 262.49
|  |  | Custo Direto Total |  |  |  | 284.33
|  |  | Taxa de BDI % |  | 1e-09 |  | 0
|  |  | Total da Composição |  |  |  | 284.33
19.03.090 |  |  | Revestimento em pedra Miracema | m² |  |  |  | 82.41 | Custo Unit. vinculado à Col. Z da Planilha (base CPOS - valor dos Serviços)
| 1 | B.01.000.010139 | Pedreiro | h | 0.44 | 8.37 | 3.68
| 1 | B.01.000.010146 | Servente | h | 0.72 | 6.88 | 4.95
|  |  | Sub-Total de MÃO DE OBRA |  |  |  | 8.63
|  |  | Encargos Sociais % |  | 98.38 |  | 8.49
|  |  | Total Mão de Obra com Encargos Sociais |  |  |  | 17.12
| 2 | B.04.000.020503 | Areia média lavada (a granel caçamba fechada) | m³ | 0.0605 | 96.57 | 5.84
| 2 | B.03.000.020505 | Cal hidratada (saco de 20 kg) | kg | 3.65 | 0.57 | 2.08
| 2 | B.02.000.020508 | Cimento CPII-E-32 (sacos de 50 kg) | kg | 14.6 | 0.39 | 5.69
| 2 | K.03.000.035060 | Pedra miracema de 11,5 x 23cm, espessura de 10 a 15 mm | m² | 1.12 | 31.93 | 35.76
| 2 | B.02.000.039027 | Rejunte flexível cores diversas, para áreas interna e externa, pisos e paredes, juntas de 2 a 10 mm | kg | 3.9 | 3.68 | 14.35
| 2 | B.02.000.039032 | Argamassa colante industrializada flexível, para assentamento de placas cerâmicas em áreas internas e externas, tipo AC-II, conforme NBR 14081, ref. comercial Ligamax Gold Extra fabricante Eliane ou equivalente. | kg | 1.48 | 1.06 | 1.57
|  |  | Sub-Total de MATERIAIS |  |  |  | 65.29
|  |  | Custo Direto Total |  |  |  | 82.41
|  |  | Taxa de BDI % |  | 1e-09 |  | 0
|  |  | Total da Composição |  |  |  | 82.41
19.03.100 |  |  | Rodapé em pedra Miracema, altura de 5,75 cm | m |  |  |  | 20.7 | Custo Unit. vinculado à Col. Z da Planilha (base CPOS - valor dos Serviços)
| 1 | B.01.000.010139 | Pedreiro | h | 0.7 | 8.37 | 5.86
| 1 | B.01.000.010146 | Servente | h | 0.5 | 6.88 | 3.44
|  |  | Sub-Total de MÃO DE OBRA |  |  |  | 9.3
|  |  | Encargos Sociais % |  | 98.38 |  | 9.15
|  |  | Total Mão de Obra com Encargos Sociais |  |  |  | 18.45
| 2 | K.03.000.035060 | Pedra miracema de 11,5 x 23cm, espessura de 10 a 15 mm | m² | 0.063 | 31.93 | 2.01
| 2 | B.02.000.039032 | Argamassa colante industrializada flexível, para assentamento de placas cerâmicas em áreas internas e externas, tipo AC-II, conforme NBR 14081, ref. comercial Ligamax Gold Extra fabricante Eliane ou equivalente. | kg | 0.23 | 1.06 | 0.24
|  |  | Sub-Total de MATERIAIS |  |  |  | 2.25
|  |  | Custo Direto Total |  |  |  | 20.7
|  |  | Taxa de BDI % |  | 1e-09 |  | 0
|  |  | Total da Composição |  |  |  | 20.7
19.03.110 |  |  | Rodapé em pedra Miracema, altura de 11,5 cm | m |  |  |  | 32.1 | Custo Unit. vinculado à Col. Z da Planilha (base CPOS - valor dos Serviços)
| 1 | B.01.000.010139 | Pedreiro | h | 1 | 8.37 | 8.37
| 1 | B.01.000.010146 | Servente | h | 0.8 | 6.88 | 5.5
|  |  | Sub-Total de MÃO DE OBRA |  |  |  | 13.87
|  |  | Encargos Sociais % |  | 98.38 |  | 13.65
|  |  | Total Mão de Obra com Encargos Sociais |  |  |  | 27.52
| 2 | K.03.000.035060 | Pedra miracema de 11,5 x 23cm, espessura de 10 a 15 mm | m² | 0.128 | 31.93 | 4.09
| 2 | B.02.000.039032 | Argamassa colante industrializada flexível, para assentamento de placas cerâmicas em áreas internas e externas, tipo AC-II, conforme NBR 14081, ref. comercial Ligamax Gold Extra fabricante Eliane ou equivalente. | kg | 0.46 | 1.06 | 0.49
|  |  | Sub-Total de MATERIAIS |  |  |  | 4.58
|  |  | Custo Direto Total |  |  |  | 32.1
|  |  | Taxa de BDI % |  | 1e-09 |  | 0
|  |  | Total da Composição |  |  |  | 32.1
19.03.220 |  |  | Rodapé em pedra mineira simples, altura de 10 cm | m |  |  |  | 74.08 | Custo Unit. vinculado à Col. Z da Planilha (base CPOS - valor dos Serviços)
| 1 | B.01.000.010146 | Servente | h | 0.1 | 6.88 | 0.69
|  |  | Sub-Total de MÃO DE OBRA |  |  |  | 0.69
|  |  | Encargos Sociais % |  | 98.38 |  | 0.68
|  |  | Total Mão de Obra com Encargos Sociais |  |  |  | 1.37
| 2 | B.04.000.020503 | Areia média lavada (a granel caçamba fechada) | m³ | 0.003 | 96.57 | 0.29
| 2 | B.02.000.020508 | Cimento CPII-E-32 (sacos de 50 kg) | kg | 0.805 | 0.39 | 0.31
| 2 | K.03.000.036138 | Rodapé em pedra mineira simples com 10cm de altura | m | 1 | 72.11 | 72.11
|  |  | Sub-Total de MATERIAIS |  |  |  | 72.71
|  |  | Custo Direto Total |  |  |  | 74.08
|  |  | Taxa de BDI % |  | 1e-09 |  | 0
|  |  | Total da Composição |  |  |  | 74.08
19.03.260 |  |  | Revestimento em pedra ardósia selecionada | m² |  |  |  | 88.67 | Custo Unit. vinculado à Col. Z da Planilha (base CPOS - valor dos Serviços)
| 1 | B.01.000.010139 | Pedreiro | h | 0.4 | 8.37 | 3.35
| 1 | B.01.000.010146 | Servente | h | 0.8 | 6.88 | 5.5
|  |  | Sub-Total de MÃO DE OBRA |  |  |  | 8.85
|  |  | Encargos Sociais % |  | 98.38 |  | 8.71
|  |  | Total Mão de Obra com Encargos Sociais |  |  |  | 17.56
| 2 | B.04.000.020503 | Areia média lavada (a granel caçamba fechada) | m³ | 0.0304 | 96.57 | 2.94
| 2 | B.02.000.020508 | Cimento CPII-E-32 (sacos de 50 kg) | kg | 8.05 | 0.39 | 3.14
| 2 | K.03.000.032517 | Ardósia verde de 40 x 40cm e espessura 1,5cm | m² | 1 | 65.03 | 65.03
|  |  | Sub-Total de MATERIAIS |  |  |  | 71.11
|  |  | Custo Direto Total |  |  |  | 88.67
|  |  | Taxa de BDI % |  | 1e-09 |  | 0
|  |  | Total da Composição |  |  |  | 88.67
19.03.270 |  |  | Rodapé em pedra ardósia, altura de 7 cm | m |  |  |  | 14.86 | Custo Unit. vinculado à Col. Z da Planilha (base CPOS - valor dos Serviços)
| 1 | B.01.000.010139 | Pedreiro | h | 0.2 | 8.37 | 1.67
| 1 | B.01.000.010146 | Servente | h | 0.1 | 6.88 | 0.69
|  |  | Sub-Total de MÃO DE OBRA |  |  |  | 2.36
|  |  | Encargos Sociais % |  | 98.38 |  | 2.32
|  |  | Total Mão de Obra com Encargos Sociais |  |  |  | 4.68
| 2 | B.04.000.020503 | Areia média lavada (a granel caçamba fechada) | m³ | 0.003 | 96.57 | 0.29
| 2 | B.02.000.020508 | Cimento CPII-E-32 (sacos de 50 kg) | kg | 1.06 | 0.39 | 0.41
| 2 | K.03.000.032519 | Rodapé em ardósia verde com 7cm de altura | m | 1 | 9.47 | 9.47
|  |  | Sub-Total de MATERIAIS |  |  |  | 10.17
|  |  | Custo Direto Total |  |  |  | 14.85
|  |  | Taxa de BDI % |  | 1e-09 |  | 0
|  |  | Total da Composição |  |  |  | 14.85
19.03.290 |  |  | Peitoril e/ou soleira em ardósia, espessura de 2 cm e largura até 20 cm | m |  |  |  | 57.54 | Custo Unit. vinculado à Col. Z da Planilha (base CPOS - valor dos Serviços)
| 1 | B.01.000.010146 | Servente | h | 0.2 | 6.88 | 1.38
|  |  | Sub-Total de MÃO DE OBRA |  |  |  | 1.38
|  |  | Encargos Sociais % |  | 98.38 |  | 1.36
|  |  | Total Mão de Obra com Encargos Sociais |  |  |  | 2.74
| 2 | B.04.000.020503 | Areia média lavada (a granel caçamba fechada) | m³ | 0.0076 | 96.57 | 0.73
| 2 | B.03.000.020505 | Cal hidratada (saco de 20 kg) | kg | 1.14 | 0.57 | 0.65
| 2 | B.02.000.020508 | Cimento CPII-E-32 (sacos de 50 kg) | kg | 2.28 | 0.39 | 0.89
| 2 | K.03.000.032508 | Peitoril e/ou soleira em ardósia na cor verde, espessura de 2,0cm e largura até 20,0cm | m | 1 | 52.54 | 52.54
|  |  | Sub-Total de MATERIAIS |  |  |  | 54.81
|  |  | Custo Direto Total |  |  |  | 57.55
|  |  | Taxa de BDI % |  | 1e-09 |  | 0
|  |  | Total da Composição |  |  |  | 57.55
19.20.020 |  |  | Recolocação de mármore, pedras e granitos, assentes com massa | m² |  |  |  | 42.15 | Custo Unit. vinculado à Col. Z da Planilha (base CPOS - valor dos Serviços)
| 1 | B.01.000.010139 | Pedreiro | h | 0.8 | 8.37 | 6.7
| 1 | B.01.000.010146 | Servente | h | 1.6 | 6.88 | 11.01
|  |  | Sub-Total de MÃO DE OBRA |  |  |  | 17.71
|  |  | Encargos Sociais % |  | 98.38 |  | 17.42
|  |  | Total Mão de Obra com Encargos Sociais |  |  |  | 35.13
| 2 | B.04.000.020503 | Areia média lavada (a granel caçamba fechada) | m³ | 0.0304 | 96.57 | 2.94
| 2 | B.02.000.020508 | Cimento CPII-E-32 (sacos de 50 kg) | kg | 7.3 | 0.39 | 2.85
| 2 | B.02.000.020509 | Cimento branco comum (sacos de 20 kg) | kg | 0.75 | 1.65 | 1.24
|  |  | Sub-Total de MATERIAIS |  |  |  | 7.03
|  |  | Custo Direto Total |  |  |  | 42.16
|  |  | Taxa de BDI % |  | 1e-09 |  | 0
|  |  | Total da Composição |  |  |  | 42.16
20.01.040 |  |  | Lambril em madeira macho/fêmea tarugado, exceto pinus | m² |  |  |  | 91.84 | Custo Unit. vinculado à Col. Z da Planilha (base CPOS - valor dos Serviços)
| 1 | B.01.000.010111 | Carpinteiro | h | 1.2 | 8.37 | 10.04
| 1 | B.01.000.010112 | Ajudante de carpinteiro | h | 1.2 | 6.88 | 8.26
| 1 | B.01.000.010139 | Pedreiro | h | 0.3 | 8.37 | 2.51
| 1 | B.01.000.010146 | Servente | h | 0.4 | 6.88 | 2.75
|  |  | Sub-Total de MÃO DE OBRA |  |  |  | 23.56
|  |  | Encargos Sociais % |  | 98.38 |  | 23.18
|  |  | Total Mão de Obra com Encargos Sociais |  |  |  | 46.74
| 2 | D.02.000.021014 | Sarrafo de cedrinho 2,5 x 5 cm | m | 0.4 | 2.48 | 0.99
| 2 | D.02.000.021066 | Sarrafo de cedrinho aparelhado 1 x 2´ | m | 3.7 | 2.12 | 7.84
| 2 | E.02.000.026760 | Prego diversas bitolas (referência 18 x 27) | kg | 0.2 | 8.11 | 1.62
| 2 | S.04.000.033032 | Lambri em madeira macho/fêmea 10 x 1 cm, exceto pinus | m² | 1.1 | 31.5 | 34.65
|  |  | Sub-Total de MATERIAIS |  |  |  | 45.1
|  |  | Custo Direto Total |  |  |  | 91.84
|  |  | Taxa de BDI % |  | 1e-09 |  | 0
|  |  | Total da Composição |  |  |  | 91.84
20.03.010 |  |  | Soalho em tábua de madeira aparelhada | m² |  |  |  | 265.48 | Custo Unit. vinculado à Col. Z da Planilha (base CPOS - valor dos Serviços)
| 2 | D.04.000.036006 | Soalho madeira aparelhada em cumaru, ipê, jatobá, tauari, garapa, angelim-pedra, de 20 x 2 cm | m² | 1.1 | 177.55 | 195.31
| 2 | D.01.000.036007 | Colocação do soalho, inclusive fornecimento e acessórios para instalação | m² | 1 | 70.17 | 70.17
|  |  | Sub-Total de MATERIAIS |  |  |  | 265.48
|  |  | Custo Direto Total |  |  |  | 265.48
|  |  | Taxa de BDI % |  | 1e-09 |  | 0
|  |  | Total da Composição |  |  |  | 265.48
20.04.020 |  |  | Piso em tacos de Ipê colado | m² |  |  |  | 140.45 | Custo Unit. vinculado à Col. Z da Planilha (base CPOS - valor dos Serviços)
| 1 | B.01.000.010139 | Pedreiro | h | 0.35 | 8.37 | 2.93
| 1 | B.01.000.010146 | Servente | h | 0.7 | 6.88 | 4.82
|  |  | Sub-Total de MÃO DE OBRA |  |  |  | 7.75
|  |  | Encargos Sociais % |  | 98.38 |  | 7.62
|  |  | Total Mão de Obra com Encargos Sociais |  |  |  | 15.37
| 2 | D.04.000.035551 | Taco de Ipê fixado com cola 10 x 40cm - material | m² | 1.05 | 104.36 | 109.58
| 2 | B.09.000.039076 | Cola branca específica para piso, tacos madeira | kg | 0.8 | 19.38 | 15.5
|  |  | Sub-Total de MATERIAIS |  |  |  | 125.08
|  |  | Custo Direto Total |  |  |  | 140.45
|  |  | Taxa de BDI % |  | 1e-09 |  | 0
|  |  | Total da Composição |  |  |  | 140.45
20.10.040 |  |  | Rodapé de madeira de 7 x 1,5 cm | m |  |  |  | 24.55 | Custo Unit. vinculado à Col. Z da Planilha (base CPOS - valor dos Serviços)
| 1 | B.01.000.010111 | Carpinteiro | h | 0.3 | 8.37 | 2.51
| 1 | B.01.000.010112 | Ajudante de carpinteiro | h | 0.2 | 6.88 | 1.38
| 1 | B.01.000.010139 | Pedreiro | h | 0.15 | 8.37 | 1.26
|  |  | Sub-Total de MÃO DE OBRA |  |  |  | 5.15
|  |  | Encargos Sociais % |  | 98.38 |  | 5.07
|  |  | Total Mão de Obra com Encargos Sociais |  |  |  | 10.22
| 2 | D.02.000.021014 | Sarrafo de cedrinho 2,5 x 5 cm | m | 0.2 | 2.48 | 0.5
| 2 | E.02.000.026760 | Prego diversas bitolas (referência 18 x 27) | kg | 0.04 | 8.11 | 0.32
| 2 | D.04.000.036002 | Rodapé de madeira ipê/jatobá de 7 x 1,5 cm | m | 1.03 | 13.14 | 13.53
|  |  | Sub-Total de MATERIAIS |  |  |  | 14.35
|  |  | Custo Direto Total |  |  |  | 24.57
|  |  | Taxa de BDI % |  | 1e-09 |  | 0
|  |  | Total da Composição |  |  |  | 24.57
20.10.120 |  |  | Cordão de madeira | m |  |  |  | 7.21 | Custo Unit. vinculado à Col. Z da Planilha (base CPOS - valor dos Serviços)
| 1 | B.01.000.010111 | Carpinteiro | h | 0.15 | 8.37 | 1.26
|  |  | Sub-Total de MÃO DE OBRA |  |  |  | 1.26
|  |  | Encargos Sociais % |  | 98.38 |  | 1.24
|  |  | Total Mão de Obra com Encargos Sociais |  |  |  | 2.5
| 2 | E.02.000.026760 | Prego diversas bitolas (referência 18 x 27) | kg | 0.01 | 8.11 | 0.08
| 2 | D.04.000.036106 | Cordão meia cana de madeira aparelhada 1 x 1cm, em cumaru, ipê, jatobá, tauari, garapa, angelim-pedra, de 1 x 1cm | m | 1.03 | 4.5 | 4.64
|  |  | Sub-Total de MATERIAIS |  |  |  | 4.72
|  |  | Custo Direto Total |  |  |  | 7.22
|  |  | Taxa de BDI % |  | 1e-09 |  | 0
|  |  | Total da Composição |  |  |  | 7.22
20.20.020 |  |  | Recolocação de soalho em madeira | m² |  |  |  | 6.37 | Custo Unit. vinculado à Col. Z da Planilha (base CPOS - valor dos Serviços)
| 1 | B.01.000.010111 | Carpinteiro | h | 0.2 | 8.37 | 1.67
| 1 | B.01.000.010112 | Ajudante de carpinteiro | h | 0.2 | 6.88 | 1.38
|  |  | Sub-Total de MÃO DE OBRA |  |  |  | 3.05
|  |  | Encargos Sociais % |  | 98.38 |  | 3
|  |  | Total Mão de Obra com Encargos Sociais |  |  |  | 6.05
| 2 | E.02.000.026760 | Prego diversas bitolas (referência 18 x 27) | kg | 0.04 | 8.11 | 0.32
|  |  | Sub-Total de MATERIAIS |  |  |  | 0.32
|  |  | Custo Direto Total |  |  |  | 6.37
|  |  | Taxa de BDI % |  | 1e-09 |  | 0
|  |  | Total da Composição |  |  |  | 6.37
20.20.040 |  |  | Recolocação de tacos soltos com cola | m² |  |  |  | 30.87 | Custo Unit. vinculado à Col. Z da Planilha (base CPOS - valor dos Serviços)
| 1 | B.01.000.010139 | Pedreiro | h | 0.35 | 8.37 | 2.93
| 1 | B.01.000.010146 | Servente | h | 0.7 | 6.88 | 4.82
|  |  | Sub-Total de MÃO DE OBRA |  |  |  | 7.75
|  |  | Encargos Sociais % |  | 98.38 |  | 7.62
|  |  | Total Mão de Obra com Encargos Sociais |  |  |  | 15.37
| 2 | B.09.000.039076 | Cola branca específica para piso, tacos madeira | kg | 0.8 | 19.38 | 15.5
|  |  | Sub-Total de MATERIAIS |  |  |  | 15.5
|  |  | Custo Direto Total |  |  |  | 30.87
|  |  | Taxa de BDI % |  | 1e-09 |  | 0
|  |  | Total da Composição |  |  |  | 30.87
20.20.100 |  |  | Recolocação de rodapé e cordão de madeira | m |  |  |  | 8.03 | Custo Unit. vinculado à Col. Z da Planilha (base CPOS - valor dos Serviços)
| 1 | B.01.000.010111 | Carpinteiro | h | 0.3 | 8.37 | 2.51
| 1 | B.01.000.010112 | Ajudante de carpinteiro | h | 0.2 | 6.88 | 1.38
|  |  | Sub-Total de MÃO DE OBRA |  |  |  | 3.89
|  |  | Encargos Sociais % |  | 98.38 |  | 3.83
|  |  | Total Mão de Obra com Encargos Sociais |  |  |  | 7.72
| 2 | E.02.000.026760 | Prego diversas bitolas (referência 18 x 27) | kg | 0.04 | 8.11 | 0.32
|  |  | Sub-Total de MATERIAIS |  |  |  | 0.32
|  |  | Custo Direto Total |  |  |  | 8.04
|  |  | Taxa de BDI % |  | 1e-09 |  | 0
|  |  | Total da Composição |  |  |  | 8.04
20.20.200 |  |  | Raspagem com calafetação e aplicação de verniz sinteco | m² |  |  |  | 71.66 | Custo Unit. vinculado à Col. Z da Planilha (base CPOS - valor dos Serviços)
| 2 | D.01.000.035576 | Raspagem, calafetação, sinteko em piso de madeira aplicado | m² | 1 | 71.66 | 71.66
|  |  | Sub-Total de MATERIAIS |  |  |  | 71.66
|  |  | Custo Direto Total |  |  |  | 71.66
|  |  | Taxa de BDI % |  | 1e-09 |  | 0
|  |  | Total da Composição |  |  |  | 71.66
20.20.220 |  |  | Raspagem com calafetação e aplicação de cera | m² |  |  |  | 50 | Custo Unit. vinculado à Col. Z da Planilha (base CPOS - valor dos Serviços)
| 2 | D.01.000.035569 | Raspagem/calafetação/cera em piso de madeira - aplicado | m² | 1 | 50 | 50
|  |  | Sub-Total de MATERIAIS |  |  |  | 50
|  |  | Custo Direto Total |  |  |  | 50
|  |  | Taxa de BDI % |  | 1e-09 |  | 0
|  |  | Total da Composição |  |  |  | 50
21.01.100 |  |  | Revestimento em borracha sintética preta, espessura de 4 mm - colado | m² |  |  |  | 61.84 | Custo Unit. vinculado à Col. Z da Planilha (base CPOS - valor dos Serviços)
| 1 | B.01.000.010139 | Pedreiro | h | 0.23 | 8.37 | 1.93
| 1 | B.01.000.010146 | Servente | h | 0.23 | 6.88 | 1.58
|  |  | Sub-Total de MÃO DE OBRA |  |  |  | 3.51
|  |  | Encargos Sociais % |  | 98.38 |  | 3.45
|  |  | Total Mão de Obra com Encargos Sociais |  |  |  | 6.96
| 2 | S.04.000.028073 | Cola para piso vinilico | l | 0.5 | 31.88 | 15.94
| 2 | M.04.000.033508 | Piso de borracha sintética preta, ref. Daud ou equivalente colado | m² | 1.05 | 37.09 | 38.94
|  |  | Sub-Total de MATERIAIS |  |  |  | 54.88
|  |  | Custo Direto Total |  |  |  | 61.84
|  |  | Taxa de BDI % |  | 1e-09 |  | 0
|  |  | Total da Composição |  |  |  | 61.84
21.01.160 |  |  | Revestimento em grama sintética, com espessura de 20 a 32 mm | m² |  |  |  | 49.26 | Custo Unit. vinculado à Col. Z da Planilha (base CPOS - valor dos Serviços)
| 2 | M.04.000.033516 | Grama sintética decorativa, com altura da grama: 20 a 32mm, fio, Polietileno (PE); referencia Comercial: Beaulieu (modelo Spring ou Golf), Mundo Grama (Modelo Mundo Jardim) ou equivalente - instalado | m² | 1 | 49.26 | 49.26
|  |  | Sub-Total de MATERIAIS |  |  |  | 49.26
|  |  | Custo Direto Total |  |  |  | 49.26
|  |  | Taxa de BDI % |  | 1e-09 |  | 0
|  |  | Total da Composição |  |  |  | 49.26
21.02.050 |  |  | Revestimento vinílico, espessura de 2 mm, para tráfego médio, com impermeabilizante acrílico | m² |  |  |  | 94.68 | Custo Unit. vinculado à Col. Z da Planilha (base CPOS - valor dos Serviços)
| 1 | B.01.000.010139 | Pedreiro | h | 0.17 | 8.37 | 1.42
| 1 | B.01.000.010146 | Servente | h | 0.31 | 6.88 | 2.13
| 1 | B.01.000.010140 | Pintor | h | 0.25 | 8.63 | 2.16
| 1 | B.01.000.010141 | Ajudante de pintor | h | 0.25 | 6.88 | 1.72
|  |  | Sub-Total de MÃO DE OBRA |  |  |  | 7.43
|  |  | Encargos Sociais % |  | 98.38 |  | 7.31
|  |  | Total Mão de Obra com Encargos Sociais |  |  |  | 14.74
| 2 | M.04.000.033540 | Revestimento vinílico em placas de 30 x 30 cm, classe II A, com e= 2,0 mm. Ref. Paviflex Natural da Tarkett ou equivalente | m² | 1.05 | 55.28 | 58.04
| 2 | S.04.000.028073 | Cola para piso vinilico | l | 0.35 | 31.88 | 11.16
| 2 | J.02.000.024076 | Resina 100% acrílica plastificante, Hiper 409 da NS Brasil ou equivalente | l | 0.24 | 44.76 | 10.74
|  |  | Sub-Total de MATERIAIS |  |  |  | 79.94
|  |  | Custo Direto Total |  |  |  | 94.68
|  |  | Taxa de BDI % |  | 1e-09 |  | 0
|  |  | Total da Composição |  |  |  | 94.68
21.02.060 |  |  | Revestimento vinílico, espessura de 3,2 mm, para tráfego intenso, com impermeabilizante acrílico | m² |  |  |  | 141.3 | Custo Unit. vinculado à Col. Z da Planilha (base CPOS - valor dos Serviços)
| 1 | B.01.000.010139 | Pedreiro | h | 0.17 | 8.37 | 1.42
| 1 | B.01.000.010140 | Pintor | h | 0.25 | 8.63 | 2.16
| 1 | B.01.000.010141 | Ajudante de pintor | h | 0.25 | 6.88 | 1.72
| 1 | B.01.000.010146 | Servente | h | 0.31 | 6.88 | 2.13
|  |  | Sub-Total de MÃO DE OBRA |  |  |  | 7.43
|  |  | Encargos Sociais % |  | 98.38 |  | 7.31
|  |  | Total Mão de Obra com Encargos Sociais |  |  |  | 14.74
| 2 | J.02.000.024076 | Resina 100% acrílica plastificante, Hiper 409 da NS Brasil ou equivalente | l | 0.24 | 44.76 | 10.74
| 2 | S.04.000.028073 | Cola para piso vinilico | l | 0.35 | 31.88 | 11.16
| 2 | M.04.000.033541 | Revestimento vinílico em placas de 30 x 30 cm, classe II A, com e= 3,2 mm. Ref. Paviflex Natural da Tarkett ou equivalente | m² | 1.05 | 99.68 | 104.66
|  |  | Sub-Total de MATERIAIS |  |  |  | 126.56
|  |  | Custo Direto Total |  |  |  | 141.3
|  |  | Taxa de BDI % |  | 1e-09 |  | 0
|  |  | Total da Composição |  |  |  | 141.3
21.02.071 |  |  | Revestimento vinílico em manta, espessura total de 2mm, resistente a lavagem com hipoclorito | m² |  |  |  | 151.13 | Custo Unit. vinculado à Col. Z da Planilha (base CPOS - valor dos Serviços)
| 2 | M.04.000.035531 | Revestimento vinílico com espessura total de 2mm, em manta de 2,00m, uso comercial pesado 23/34/43, reação ao fogo II-A, resistência antiderrapante , resistência à abrasão EM ISO 10581 - tipo I, tratamento anti-bacteriano incorporado, tratamento da superfície "PUR". Resistente a lavagem com hipoclorito. Ref. comercial: CLASSIC MYSTIC PUR, da Beaulieu ou equivalente. | m² | 1 | 151.13 | 151.13
|  |  | Sub-Total de MATERIAIS |  |  |  | 151.13
|  |  | Custo Direto Total |  |  |  | 151.13
|  |  | Taxa de BDI % |  | 1e-09 |  | 0
|  |  | Total da Composição |  |  |  | 151.13
21.02.271 |  |  | Revestimento vinílico em manta heterogênea, espessura de 2 mm, com impermeabilizante acrílico | m² |  |  |  | 133.35 | Custo Unit. vinculado à Col. Z da Planilha (base CPOS - valor dos Serviços)
| 1 | B.01.000.010139 | Pedreiro | h | 0.17 | 8.37 | 1.42
| 1 | B.01.000.010146 | Servente | h | 0.31 | 6.88 | 2.13
| 1 | B.01.000.010140 | Pintor | h | 0.25 | 8.63 | 2.16
| 1 | B.01.000.010141 | Ajudante de pintor | h | 0.25 | 6.88 | 1.72
|  |  | Sub-Total de MÃO DE OBRA |  |  |  | 7.43
|  |  | Encargos Sociais % |  | 98.38 |  | 7.31
|  |  | Total Mão de Obra com Encargos Sociais |  |  |  | 14.74
| 2 | M.04.000.033542 | Piso vinílico em manta heterogênea com e= 2mm, classe III A. Ref. Linha Absolute da Tarkett ou equivalente | m² | 1.05 | 92.1 | 96.71
| 2 | S.04.000.028073 | Cola para piso vinilico | l | 0.35 | 31.88 | 11.16
| 2 | J.02.000.024076 | Resina 100% acrílica plastificante, Hiper 409 da NS Brasil ou equivalente | l | 0.24 | 44.76 | 10.74
|  |  | Sub-Total de MATERIAIS |  |  |  | 118.61
|  |  | Custo Direto Total |  |  |  | 133.35
|  |  | Taxa de BDI % |  | 1e-09 |  | 0
|  |  | Total da Composição |  |  |  | 133.35
21.02.281 |  |  | Revestimento vinílico flexível em manta homogênea, espessura de 2 mm, com impermeabilizante acrílico | m² |  |  |  | 204.12 | Custo Unit. vinculado à Col. Z da Planilha (base CPOS - valor dos Serviços)
| 1 | B.01.000.010139 | Pedreiro | h | 0.17 | 8.37 | 1.42
| 1 | B.01.000.010146 | Servente | h | 0.31 | 6.88 | 2.13
| 1 | B.01.000.010140 | Pintor | h | 0.25 | 8.63 | 2.16
| 1 | B.01.000.010141 | Ajudante de pintor | h | 0.25 | 6.88 | 1.72
|  |  | Sub-Total de MÃO DE OBRA |  |  |  | 7.43
|  |  | Encargos Sociais % |  | 98.38 |  | 7.31
|  |  | Total Mão de Obra com Encargos Sociais |  |  |  | 14.74
| 2 | M.04.000.033543 | Piso vinílico flexível em manta homogênea com e= 2mm, classe II A. Ref. Linha IQ Optima da Tarkett ou equivalente | m² | 1.05 | 159.5 | 167.48
| 2 | S.04.000.028073 | Cola para piso vinilico | l | 0.35 | 31.88 | 11.16
| 2 | J.02.000.024076 | Resina 100% acrílica plastificante, Hiper 409 da NS Brasil ou equivalente | l | 0.24 | 44.76 | 10.74
|  |  | Sub-Total de MATERIAIS |  |  |  | 189.38
|  |  | Custo Direto Total |  |  |  | 204.12
|  |  | Taxa de BDI % |  | 1e-09 |  | 0
|  |  | Total da Composição |  |  |  | 204.12
21.02.291 |  |  | Revestimento vinílico heterogêneo flexível em réguas, espessura de 3 mm, com impermeabilizante acrílico | m² |  |  |  | 147.19 | Custo Unit. vinculado à Col. Z da Planilha (base CPOS - valor dos Serviços)
| 1 | B.01.000.010139 | Pedreiro | h | 0.17 | 8.37 | 1.42
| 1 | B.01.000.010146 | Servente | h | 0.31 | 6.88 | 2.13
| 1 | B.01.000.010140 | Pintor | h | 0.25 | 8.63 | 2.16
| 1 | B.01.000.010141 | Ajudante de pintor | h | 0.25 | 6.88 | 1.72
|  |  | Sub-Total de MÃO DE OBRA |  |  |  | 7.43
|  |  | Encargos Sociais % |  | 98.38 |  | 7.31
|  |  | Total Mão de Obra com Encargos Sociais |  |  |  | 14.74
| 2 | M.04.000.033544 | Piso vinílico flexível em régua heterogênea com e= 3mm, classe II A. Ref. Linha Ambienta da Tarkett ou equivalente | m² | 1.05 | 105.29 | 110.55
| 2 | S.04.000.028073 | Cola para piso vinilico | l | 0.35 | 31.88 | 11.16
| 2 | J.02.000.024076 | Resina 100% acrílica plastificante, Hiper 409 da NS Brasil ou equivalente | l | 0.24 | 44.76 | 10.74
|  |  | Sub-Total de MATERIAIS |  |  |  | 132.45
|  |  | Custo Direto Total |  |  |  | 147.19
|  |  | Taxa de BDI % |  | 1e-09 |  | 0
|  |  | Total da Composição |  |  |  | 147.19
21.02.310 |  |  | Revestimento vinílico autoportante acústico, espessura de 4,5 mm, com impermeabilizante acrílico | m² |  |  |  | 326.17 | Custo Unit. vinculado à Col. Z da Planilha (base CPOS - valor dos Serviços)
| 1 | B.01.000.010139 | Pedreiro | h | 0.17 | 8.37 | 1.42
| 1 | B.01.000.010146 | Servente | h | 0.31 | 6.88 | 2.13
| 1 | B.01.000.010140 | Pintor | h | 0.25 | 8.63 | 2.16
| 1 | B.01.000.010141 | Ajudante de pintor | h | 0.25 | 6.88 | 1.72
|  |  | Sub-Total de MÃO DE OBRA |  |  |  | 7.43
|  |  | Encargos Sociais % |  | 98.38 |  | 7.31
|  |  | Total Mão de Obra com Encargos Sociais |  |  |  | 14.74
| 2 | M.04.000.033534 | Piso vinílico autoportante acústico com e=4,5 mm, classe III A. Ref. Linha Square Acoustic da Tarkett ou equivalente | m² | 1.05 | 275.74 | 289.53
| 2 | S.04.000.028073 | Cola para piso vinilico | l | 0.35 | 31.88 | 11.16
| 2 | J.02.000.024076 | Resina 100% acrílica plastificante, Hiper 409 da NS Brasil ou equivalente | l | 0.24 | 44.76 | 10.74
|  |  | Sub-Total de MATERIAIS |  |  |  | 311.43
|  |  | Custo Direto Total |  |  |  | 326.17
|  |  | Taxa de BDI % |  | 1e-09 |  | 0
|  |  | Total da Composição |  |  |  | 326.17
21.02.311 |  |  | Revestimento vinílico autoportante, espessura de 4 mm, com impermeabilizante acrílico | m² |  |  |  | 240.53 | Custo Unit. vinculado à Col. Z da Planilha (base CPOS - valor dos Serviços)
| 1 | B.01.000.010139 | Pedreiro | h | 0.17 | 8.37 | 1.42
| 1 | B.01.000.010146 | Servente | h | 0.31 | 6.88 | 2.13
| 1 | B.01.000.010140 | Pintor | h | 0.25 | 8.63 | 2.16
| 1 | B.01.000.010141 | Ajudante de pintor | h | 0.25 | 6.88 | 1.72
|  |  | Sub-Total de MÃO DE OBRA |  |  |  | 7.43
|  |  | Encargos Sociais % |  | 98.38 |  | 7.31
|  |  | Total Mão de Obra com Encargos Sociais |  |  |  | 14.74
| 2 | M.04.000.033529 | Piso vinílico autoportante com espessura de 4,0 mm, com impermeabilização acrílica. Referência: Linha Square - Coleção Set, da Tarket. | m² | 1.05 | 197.65 | 207.53
| 2 | J.02.000.024076 | Resina 100% acrílica plastificante, Hiper 409 da NS Brasil ou equivalente | l | 0.24 | 44.76 | 10.74
| 2 | S.03.000.028009 | Cola de contato para chapa vinílica / borracha | kg | 0.35 | 21.48 | 7.52
|  |  | Sub-Total de MATERIAIS |  |  |  | 225.79
|  |  | Custo Direto Total |  |  |  | 240.53
|  |  | Taxa de BDI % |  | 1e-09 |  | 0
|  |  | Total da Composição |  |  |  | 240.53
21.02.320 |  |  | Revestimento vinílico antiestático acústico, espessura de 5 mm, com impermeabilizante acrílico | m² |  |  |  | 228.29 | Custo Unit. vinculado à Col. Z da Planilha (base CPOS - valor dos Serviços)
| 1 | B.01.000.010139 | Pedreiro | h | 0.17 | 8.37 | 1.42
| 1 | B.01.000.010146 | Servente | h | 0.31 | 6.88 | 2.13
| 1 | B.01.000.010140 | Pintor | h | 1.05 | 8.63 | 9.06
| 1 | B.01.000.010141 | Ajudante de pintor | h | 0.25 | 6.88 | 1.72
|  |  | Sub-Total de MÃO DE OBRA |  |  |  | 14.33
|  |  | Encargos Sociais % |  | 98.38 |  | 14.1
|  |  | Total Mão de Obra com Encargos Sociais |  |  |  | 28.43
| 2 | M.04.000.033545 | Piso vinílico antiestático com e=5 mm, classe II A. Referência Linha Kilt Antiestático modelo KBO 8102 cor Silver da Beaulieu ou equivalente | m² | 1.05 | 169.49 | 177.96
| 2 | S.04.000.028073 | Cola para piso vinilico | l | 0.35 | 31.88 | 11.16
| 2 | J.02.000.024076 | Resina 100% acrílica plastificante, Hiper 409 da NS Brasil ou equivalente | l | 0.24 | 44.76 | 10.74
|  |  | Sub-Total de MATERIAIS |  |  |  | 199.86
|  |  | Custo Direto Total |  |  |  | 228.29
|  |  | Taxa de BDI % |  | 1e-09 |  | 0
|  |  | Total da Composição |  |  |  | 228.29
21.03.010 |  |  | Revestimento em aço inoxidável AISI 304, liga 18,8, chapa 20, espessura de 1 mm, acabamento escovado com grana especial | m² |  |  |  | 798.92 | Custo Unit. vinculado à Col. Z da Planilha (base CPOS - valor dos Serviços)
| 2 | E.18.000.036519 | Revestimento em aço inoxidável AISI304, liga18,8 em chapa 20 com espessura de 1mm, acabamento escovado - colocado | m² | 1 | 798.92 | 798.92
|  |  | Sub-Total de MATERIAIS |  |  |  | 798.92
|  |  | Custo Direto Total |  |  |  | 798.92
|  |  | Taxa de BDI % |  | 1e-09 |  | 0
|  |  | Total da Composição |  |  |  | 798.92
21.03.090 |  |  | Piso elevado tipo telescópico em chapa de aço, sem revestimento | m² |  |  |  | 213.13 | Custo Unit. vinculado à Col. Z da Planilha (base CPOS - valor dos Serviços)
| 2 | M.02.000.036115 | Fornecimento e instalação de piso elevado tipo telescópico em chapa de aço, sem revestimento | m² | 1 | 213.13 | 213.13
|  |  | Sub-Total de MATERIAIS |  |  |  | 213.13
|  |  | Custo Direto Total |  |  |  | 213.13
|  |  | Taxa de BDI % |  | 1e-09 |  | 0
|  |  | Total da Composição |  |  |  | 213.13
21.03.151 |  |  | Revestimento em placas de alumínio composto "ACM", espessura de 4 mm e acabamento em PVDF | m² |  |  |  | 562.83 | Custo Unit. vinculado à Col. Z da Planilha (base CPOS - valor dos Serviços)
| 2 | E.08.000.026215 | Revestimento tipo ACM com acabamento em PVDF e espessura de 4 mm - instalado | m² | 1 | 562.83 | 562.83
|  |  | Sub-Total de MATERIAIS |  |  |  | 562.83
|  |  | Custo Direto Total |  |  |  | 562.83
|  |  | Taxa de BDI % |  | 1e-09 |  | 0
|  |  | Total da Composição |  |  |  | 562.83
21.03.152 |  |  | Revestimento em placas de alumínio composto "ACM", espessura de 4 mm e acabamento em PVDF, na cor verde | m² |  |  |  | 402.74 | Custo Unit. vinculado à Col. Z da Planilha (base CPOS - valor dos Serviços)
| 2 | E.08.000.026216 | Revestimento tipo ACM com acabamento em PVDF e espessura de 4 mm, na cor verde - instalado | m² | 1 | 402.74 | 402.74
|  |  | Sub-Total de MATERIAIS |  |  |  | 402.74
|  |  | Custo Direto Total |  |  |  | 402.74
|  |  | Taxa de BDI % |  | 1e-09 |  | 0
|  |  | Total da Composição |  |  |  | 402.74
21.04.100 |  |  | Revestimento com carpete para tráfego moderado, uso comercial, tipo bouclê de 5,4 até 8 mm | m² |  |  |  | 94.15 | Custo Unit. vinculado à Col. Z da Planilha (base CPOS - valor dos Serviços)
| 2 | M.04.000.035526 | Carpete tráfego moderado, comercial, bouclê, filamento polipropileno, com altura de 5,4 a 8,0mm, colocado, Essex Beauliex, Champion Inybra, Project Meller | m² | 1 | 94.15 | 94.15
|  |  | Sub-Total de MATERIAIS |  |  |  | 94.15
|  |  | Custo Direto Total |  |  |  | 94.15
|  |  | Taxa de BDI % |  | 1e-09 |  | 0
|  |  | Total da Composição |  |  |  | 94.15
21.04.110 |  |  | Revestimento com carpete para tráfego intenso, uso comercial, tipo bouclê de 6 mm | m² |  |  |  | 117.95 | Custo Unit. vinculado à Col. Z da Planilha (base CPOS - valor dos Serviços)
| 2 | M.04.000.035525 | Carpete tráfego intenso, comercial, bouclê, filamento nylon, altura de 6,0mm, colocado Astral Beaulieu, Chronos 22 oz Shaw | m² | 1 | 117.95 | 117.95
|  |  | Sub-Total de MATERIAIS |  |  |  | 117.95
|  |  | Custo Direto Total |  |  |  | 117.95
|  |  | Taxa de BDI % |  | 1e-09 |  | 0
|  |  | Total da Composição |  |  |  | 117.95
21.05.010 |  |  | Piso em painel com miolo de madeira contraplacado por lâminas de madeira e externamente por chapas em CRFS, espessura de 40 mm | m² |  |  |  | 166.65 | Custo Unit. vinculado à Col. Z da Planilha (base CPOS - valor dos Serviços)
| 1 | B.01.000.010111 | Carpinteiro | h | 1.5 | 8.37 | 12.56
| 1 | B.01.000.010112 | Ajudante de carpinteiro | h | 3 | 6.88 | 20.64
|  |  | Sub-Total de MÃO DE OBRA |  |  |  | 33.2
|  |  | Encargos Sociais % |  | 98.38 |  | 32.66
|  |  | Total Mão de Obra com Encargos Sociais |  |  |  | 65.86
| 2 | I.01.000.025057 | Painel Wall com miolo de madeira contraplacado por lâminas de madeira e externamente por chapas em CRFS, para piso, ref. Eternit ou equivalente | m² | 1 | 100.79 | 100.79
|  |  | Sub-Total de MATERIAIS |  |  |  | 100.79
|  |  | Custo Direto Total |  |  |  | 166.65
|  |  | Taxa de BDI % |  | 1e-09 |  | 0
|  |  | Total da Composição |  |  |  | 166.65
21.05.100 |  |  | Piso elevado de concreto em placas de 600 x 600 mm, antiderrapante, sem acabamento | m² |  |  |  | 264.11 | Custo Unit. vinculado à Col. Z da Planilha (base CPOS - valor dos Serviços)
| 2 | M.02.000.036118 | Piso elevado de concreto, placas 60x60cm, dispostas em sistema de apoio composto de pedestais em PVC, resistência 7 KN/m², espes. aproximada 4cm, altura piso 15cm, antiderrapante, sem longarinas, sem revestimento; ref. Piso Elevado Externo C40-600-PV Concreto linha Sílica da Dacapo, Piso Elevado Concrestiell ou equivalente - instalado | m² | 1 | 264.11 | 264.11
|  |  | Sub-Total de MATERIAIS |  |  |  | 264.11
|  |  | Custo Direto Total |  |  |  | 264.11
|  |  | Taxa de BDI % |  | 1e-09 |  | 0
|  |  | Total da Composição |  |  |  | 264.11
21.07.010 |  |  | Revestimento em laminado melamínico dissipativo | m² |  |  |  | 164.72 | Custo Unit. vinculado à Col. Z da Planilha (base CPOS - valor dos Serviços)
| 2 | M.04.000.036135 | Revestimento laminado melamínico dissipativo texturizado ou liso, e=2mm, placa 60x60cm, várias cores, ref. Formipiso ou equivalente instalado | m² | 1.05 | 156.88 | 164.72
|  |  | Sub-Total de MATERIAIS |  |  |  | 164.72
|  |  | Custo Direto Total |  |  |  | 164.72
|  |  | Taxa de BDI % |  | 1e-09 |  | 0
|  |  | Total da Composição |  |  |  | 164.72
21.10.050 |  |  | Rodapé de poliestireno, espessura de 7 cm | m |  |  |  | 29.64 | Custo Unit. vinculado à Col. Z da Planilha (base CPOS - valor dos Serviços)
| 1 | B.01.000.010139 | Pedreiro | h | 0.07 | 8.37 | 0.59
| 1 | B.01.000.010146 | Servente | h | 0.06 | 6.88 | 0.41
| 1 | B.01.000.010140 | Pintor | h | 0.1 | 8.63 | 0.86
| 1 | B.01.000.010141 | Ajudante de pintor | h | 0.1 | 6.88 | 0.69
|  |  | Sub-Total de MÃO DE OBRA |  |  |  | 2.55
|  |  | Encargos Sociais % |  | 98.38 |  | 2.51
|  |  | Total Mão de Obra com Encargos Sociais |  |  |  | 5.06
| 2 | S.03.000.028009 | Cola de contato para chapa vinílica / borracha | kg | 0.18 | 21.48 | 3.87
| 2 | M.04.000.032533 | Rodapé em poliestireno com altura de 7 cm, cor branca, linha Primer/BR, ref. 451 RP/BR da Revitech, Mod. 451 RP/BR da Santa Luzia | m | 1.1 | 18.82 | 20.7
|  |  | Sub-Total de MATERIAIS |  |  |  | 24.57
|  |  | Custo Direto Total |  |  |  | 29.63
|  |  | Taxa de BDI % |  | 1e-09 |  | 0
|  |  | Total da Composição |  |  |  | 29.63
21.10.051 |  |  | Rodapé de poliestireno, espessura de 8 cm | m |  |  |  | 38.18 | Custo Unit. vinculado à Col. Z da Planilha (base CPOS - valor dos Serviços)
| 1 | B.01.000.010139 | Pedreiro | h | 0.07 | 8.37 | 0.59
| 1 | B.01.000.010140 | Pintor | h | 0.1 | 8.63 | 0.86
| 1 | B.01.000.010141 | Ajudante de pintor | h | 0.1 | 6.88 | 0.69
| 1 | B.01.000.010146 | Servente | h | 0.06 | 6.88 | 0.41
|  |  | Sub-Total de MÃO DE OBRA |  |  |  | 2.55
|  |  | Encargos Sociais % |  | 98.38 |  | 2.51
|  |  | Total Mão de Obra com Encargos Sociais |  |  |  | 5.06
| 2 | M.04.000.033526 | Rodapé em poliestireno de sobrepor, altura de 8,0 cm, ref. linha Essence, modelo HS da Tarkett, ou equivalente | m | 1.1 | 26.58 | 29.24
| 2 | S.03.000.028009 | Cola de contato para chapa vinílica / borracha | kg | 0.18 | 21.48 | 3.87
|  |  | Sub-Total de MATERIAIS |  |  |  | 33.11
|  |  | Custo Direto Total |  |  |  | 38.17
|  |  | Taxa de BDI % |  | 1e-09 |  | 0
|  |  | Total da Composição |  |  |  | 38.17
21.10.061 |  |  | Rodapé para piso vinílico em PVC, espessura de 2 mm e altura de 5 cm, curvo/plano, com impermeabilizante acrílico | m |  |  |  | 23.5 | Custo Unit. vinculado à Col. Z da Planilha (base CPOS - valor dos Serviços)
| 1 | B.01.000.010139 | Pedreiro | h | 0.07 | 8.37 | 0.59
| 1 | B.01.000.010146 | Servente | h | 0.18 | 6.88 | 1.24
| 1 | B.01.000.010140 | Pintor | h | 0.1 | 8.63 | 0.86
| 1 | B.01.000.010141 | Ajudante de pintor | h | 0.1 | 6.88 | 0.69
|  |  | Sub-Total de MÃO DE OBRA |  |  |  | 3.38
|  |  | Encargos Sociais % |  | 98.38 |  | 3.33
|  |  | Total Mão de Obra com Encargos Sociais |  |  |  | 6.71
| 2 | M.04.000.033535 | Rodapé flexível em resinas de PVC de 5cm, espessura de 2mm, curvo/plano. Ref. Tarkett ou equivalente | m | 1.1 | 5.16 | 5.68
| 2 | S.04.000.028073 | Cola para piso vinilico | l | 0.18 | 31.88 | 5.74
| 2 | J.02.000.024076 | Resina 100% acrílica plastificante, Hiper 409 da NS Brasil ou equivalente | l | 0.12 | 44.76 | 5.37
|  |  | Sub-Total de MATERIAIS |  |  |  | 16.79
|  |  | Custo Direto Total |  |  |  | 23.5
|  |  | Taxa de BDI % |  | 1e-09 |  | 0
|  |  | Total da Composição |  |  |  | 23.5
21.10.071 |  |  | Rodapé flexível para piso vinílico em PVC, espessura de 2 mm e altura de 7,5 cm, curvo/plano, com impermeabilizante acrílico | m |  |  |  | 27.07 | Custo Unit. vinculado à Col. Z da Planilha (base CPOS - valor dos Serviços)
| 1 | B.01.000.010139 | Pedreiro | h | 0.07 | 8.37 | 0.59
| 1 | B.01.000.010146 | Servente | h | 0.18 | 6.88 | 1.24
| 1 | B.01.000.010140 | Pintor | h | 0.1 | 8.63 | 0.86
| 1 | B.01.000.010141 | Ajudante de pintor | h | 0.1 | 6.88 | 0.69
|  |  | Sub-Total de MÃO DE OBRA |  |  |  | 3.38
|  |  | Encargos Sociais % |  | 98.38 |  | 3.33
|  |  | Total Mão de Obra com Encargos Sociais |  |  |  | 6.71
| 2 | M.04.000.033536 | Rodapé flexível em resinas de PVC de 7,5cm, espessura de 2mm, curvo/plano. Ref. Tarkett ou equivalente | m | 1.1 | 8.41 | 9.25
| 2 | S.04.000.028073 | Cola para piso vinilico | l | 0.18 | 31.88 | 5.74
| 2 | J.02.000.024076 | Resina 100% acrílica plastificante, Hiper 409 da NS Brasil ou equivalente | l | 0.12 | 44.76 | 5.37
|  |  | Sub-Total de MATERIAIS |  |  |  | 20.36
|  |  | Custo Direto Total |  |  |  | 27.07
|  |  | Taxa de BDI % |  | 1e-09 |  | 0
|  |  | Total da Composição |  |  |  | 27.07
21.10.081 |  |  | Rodapé hospitalar flexível em PVC para piso vinílico, espessura de 2 mm e altura de 7,5 cm, com impermeabilizante acrílico | m |  |  |  | 36.15 | Custo Unit. vinculado à Col. Z da Planilha (base CPOS - valor dos Serviços)
| 1 | B.01.000.010139 | Pedreiro | h | 0.07 | 8.37 | 0.59
| 1 | B.01.000.010146 | Servente | h | 0.06 | 6.88 | 0.41
| 1 | B.01.000.010140 | Pintor | h | 0.1 | 8.63 | 0.86
| 1 | B.01.000.010141 | Ajudante de pintor | h | 0.1 | 6.88 | 0.69
|  |  | Sub-Total de MÃO DE OBRA |  |  |  | 2.55
|  |  | Encargos Sociais % |  | 98.38 |  | 2.51
|  |  | Total Mão de Obra com Encargos Sociais |  |  |  | 5.06
| 2 | M.04.000.033537 | Rodapé hospitalar flexível em resinas de PVC de 7,5cm, espessura de 2mm, nível/sobrepor. Ref. Tarkett ou equivalente | m | 1.1 | 18.15 | 19.97
| 2 | S.04.000.028073 | Cola para piso vinilico | l | 0.18 | 31.88 | 5.74
| 2 | J.02.000.024076 | Resina 100% acrílica plastificante, Hiper 409 da NS Brasil ou equivalente | l | 0.12 | 44.76 | 5.37
|  |  | Sub-Total de MATERIAIS |  |  |  | 31.08
|  |  | Custo Direto Total |  |  |  | 36.14
|  |  | Taxa de BDI % |  | 1e-09 |  | 0
|  |  | Total da Composição |  |  |  | 36.14
21.10.210 |  |  | Rodapé em borracha sintética preta, altura até 7 cm - colado | m |  |  |  | 11.81 | Custo Unit. vinculado à Col. Z da Planilha (base CPOS - valor dos Serviços)
| 1 | B.01.000.010139 | Pedreiro | h | 0.07 | 8.37 | 0.59
| 1 | B.01.000.010146 | Servente | h | 0.07 | 6.88 | 0.48
|  |  | Sub-Total de MÃO DE OBRA |  |  |  | 1.07
|  |  | Encargos Sociais % |  | 98.38 |  | 1.05
|  |  | Total Mão de Obra com Encargos Sociais |  |  |  | 2.12
| 2 | S.04.000.028073 | Cola para piso vinilico | l | 0.04 | 31.88 | 1.28
| 2 | M.04.000.033510 | Rodapé de borracha sintética preta, altura até 7 cm, ref. Le Corp, Daud ou equivalente colado | m | 1 | 8.41 | 8.41
|  |  | Sub-Total de MATERIAIS |  |  |  | 9.69
|  |  | Custo Direto Total |  |  |  | 11.81
|  |  | Taxa de BDI % |  | 1e-09 |  | 0
|  |  | Total da Composição |  |  |  | 11.81
21.10.220 |  |  | Rodapé de cordão de poliamida | m |  |  |  | 5.15 | Custo Unit. vinculado à Col. Z da Planilha (base CPOS - valor dos Serviços)
| 2 | M.04.000.036047 | Rodapé de cordão em poliamida (nylon) ou em polipropileno - colocado | m | 1 | 5.15 | 5.15
|  |  | Sub-Total de MATERIAIS |  |  |  | 5.15
|  |  | Custo Direto Total |  |  |  | 5.15
|  |  | Taxa de BDI % |  | 1e-09 |  | 0
|  |  | Total da Composição |  |  |  | 5.15
21.10.250 |  |  | Rodapé em laminado melamínico dissipativo, espessura de 2 mm e altura de 10 cm | m |  |  |  | 17.26 | Custo Unit. vinculado à Col. Z da Planilha (base CPOS - valor dos Serviços)
| 2 | M.04.000.036135 | Revestimento laminado melamínico dissipativo texturizado ou liso, e=2mm, placa 60x60cm, várias cores, ref. Formipiso ou equivalente instalado | m² | 0.11 | 156.88 | 17.26
|  |  | Sub-Total de MATERIAIS |  |  |  | 17.26
|  |  | Custo Direto Total |  |  |  | 17.26
|  |  | Taxa de BDI % |  | 1e-09 |  | 0
|  |  | Total da Composição |  |  |  | 17.26
21.11.050 |  |  | Degrau (piso e espelho) em borracha sintética preta com testeira - colado | m |  |  |  | 73.37 | Custo Unit. vinculado à Col. Z da Planilha (base CPOS - valor dos Serviços)
| 1 | B.01.000.010139 | Pedreiro | h | 0.19 | 8.37 | 1.59
| 1 | B.01.000.010146 | Servente | h | 0.19 | 6.88 | 1.31
|  |  | Sub-Total de MÃO DE OBRA |  |  |  | 2.9
|  |  | Encargos Sociais % |  | 98.38 |  | 2.85
|  |  | Total Mão de Obra com Encargos Sociais |  |  |  | 5.75
| 2 | S.04.000.028073 | Cola para piso vinilico | l | 0.2 | 31.88 | 6.38
| 2 | M.04.000.033511 | Degrau (piso e espelho) de borracha sintética preta de 4,0 mm, ref. Le Corp, Daud ou equivalente - colado | m | 1 | 61.24 | 61.24
|  |  | Sub-Total de MATERIAIS |  |  |  | 67.62
|  |  | Custo Direto Total |  |  |  | 73.37
|  |  | Taxa de BDI % |  | 1e-09 |  | 0
|  |  | Total da Composição |  |  |  | 73.37
21.11.131 |  |  | Testeira flexível para arremate de degrau vinílico em PVC, espessura de 2 mm, com impermeabilizante acrílico | m |  |  |  | 34.23 | Custo Unit. vinculado à Col. Z da Planilha (base CPOS - valor dos Serviços)
| 1 | B.01.000.010139 | Pedreiro | h | 0.07 | 8.37 | 0.59
| 1 | B.01.000.010146 | Servente | h | 0.06 | 6.88 | 0.41
| 1 | B.01.000.010140 | Pintor | h | 0.1 | 8.63 | 0.86
| 1 | B.01.000.010141 | Ajudante de pintor | h | 0.1 | 6.88 | 0.69
|  |  | Sub-Total de MÃO DE OBRA |  |  |  | 2.55
|  |  | Encargos Sociais % |  | 98.38 |  | 2.51
|  |  | Total Mão de Obra com Encargos Sociais |  |  |  | 5.06
| 2 | M.04.000.033539 | Testeira flexível em resinas de PVC para arremate de degrau, espessura de 2,0 mm. Ref. Tarkett ou equivalente | m | 1.1 | 16.41 | 18.05
| 2 | S.04.000.028073 | Cola para piso vinilico | l | 0.18 | 31.88 | 5.74
| 2 | J.02.000.024076 | Resina 100% acrílica plastificante, Hiper 409 da NS Brasil ou equivalente | l | 0.12 | 44.76 | 5.37
|  |  | Sub-Total de MATERIAIS |  |  |  | 29.16
|  |  | Custo Direto Total |  |  |  | 34.22
|  |  | Taxa de BDI % |  | 1e-09 |  | 0
|  |  | Total da Composição |  |  |  | 34.22
21.20.020 |  |  | Recolocação de piso sintético com cola | m² |  |  |  | 12.43 | Custo Unit. vinculado à Col. Z da Planilha (base CPOS - valor dos Serviços)
| 1 | B.01.000.010139 | Pedreiro | h | 0.2 | 8.37 | 1.67
| 1 | B.01.000.010146 | Servente | h | 0.2 | 6.88 | 1.38
|  |  | Sub-Total de MÃO DE OBRA |  |  |  | 3.05
|  |  | Encargos Sociais % |  | 98.38 |  | 3
|  |  | Total Mão de Obra com Encargos Sociais |  |  |  | 6.05
| 2 | S.04.000.028073 | Cola para piso vinilico | l | 0.2 | 31.88 | 6.38
|  |  | Sub-Total de MATERIAIS |  |  |  | 6.38
|  |  | Custo Direto Total |  |  |  | 12.43
|  |  | Taxa de BDI % |  | 1e-09 |  | 0
|  |  | Total da Composição |  |  |  | 12.43
21.20.040 |  |  | Recolocação de piso sintético argamassado | m² |  |  |  | 23.64 | Custo Unit. vinculado à Col. Z da Planilha (base CPOS - valor dos Serviços)
| 1 | B.01.000.010139 | Pedreiro | h | 0.7 | 8.37 | 5.86
| 1 | B.01.000.010146 | Servente | h | 0.7 | 6.88 | 4.82
|  |  | Sub-Total de MÃO DE OBRA |  |  |  | 10.68
|  |  | Encargos Sociais % |  | 98.38 |  | 10.51
|  |  | Total Mão de Obra com Encargos Sociais |  |  |  | 21.19
| 2 | B.04.000.020503 | Areia média lavada (a granel caçamba fechada) | m³ | 0.0016 | 96.57 | 0.15
| 2 | B.02.000.020508 | Cimento CPII-E-32 (sacos de 50 kg) | kg | 5.93 | 0.39 | 2.31
|  |  | Sub-Total de MATERIAIS |  |  |  | 2.46
|  |  | Custo Direto Total |  |  |  | 23.65
|  |  | Taxa de BDI % |  | 1e-09 |  | 0
|  |  | Total da Composição |  |  |  | 23.65
21.20.050 |  |  | Recolocação de piso elevado telescópico metálico, inclusive estrutura de sustentação | m² |  |  |  | 46.38 | Custo Unit. vinculado à Col. Z da Planilha (base CPOS - valor dos Serviços)
| 1 | B.01.000.010144 | Serralheiro | h | 1.5 | 11 | 16.5
| 1 | B.01.000.010145 | Ajudante serralheiro | h | 1 | 6.88 | 6.88
|  |  | Sub-Total de MÃO DE OBRA |  |  |  | 23.38
|  |  | Encargos Sociais % |  | 98.38 |  | 23
|  |  | Total Mão de Obra com Encargos Sociais |  |  |  | 46.38
|  |  | Custo Direto Total |  |  |  | 46.38
|  |  | Taxa de BDI % |  | 1e-09 |  | 0
|  |  | Total da Composição |  |  |  | 46.38
21.20.060 |  |  | Furação de piso elevado telescópico em chapa de aço | un |  |  |  | 54.75 | Custo Unit. vinculado à Col. Z da Planilha (base CPOS - valor dos Serviços)
| 2 | M.02.000.036114 | Furação de piso elevado telescópico em chapa de aço | un | 1 | 54.75 | 54.75
|  |  | Sub-Total de MATERIAIS |  |  |  | 54.75
|  |  | Custo Direto Total |  |  |  | 54.75
|  |  | Taxa de BDI % |  | 1e-09 |  | 0
|  |  | Total da Composição |  |  |  | 54.75
21.20.100 |  |  | Recolocação de rodapé e cordões sintéticos | m |  |  |  | 7.71 | Custo Unit. vinculado à Col. Z da Planilha (base CPOS - valor dos Serviços)
| 1 | B.01.000.010111 | Carpinteiro | h | 0.3 | 8.37 | 2.51
| 1 | B.01.000.010112 | Ajudante de carpinteiro | h | 0.2 | 6.88 | 1.38
|  |  | Sub-Total de MÃO DE OBRA |  |  |  | 3.89
|  |  | Encargos Sociais % |  | 98.38 |  | 3.83
|  |  | Total Mão de Obra com Encargos Sociais |  |  |  | 7.72
|  |  | Custo Direto Total |  |  |  | 7.72
|  |  | Taxa de BDI % |  | 1e-09 |  | 0
|  |  | Total da Composição |  |  |  | 7.72
21.20.300 |  |  | Fita adesiva antiderrapante com largura de 5 cm | m |  |  |  | 19.22 | Custo Unit. vinculado à Col. Z da Planilha (base CPOS - valor dos Serviços)
| 1 | B.01.000.010139 | Pedreiro | h | 0.5 | 8.37 | 4.19
|  |  | Sub-Total de MÃO DE OBRA |  |  |  | 4.19
|  |  | Encargos Sociais % |  | 98.38 |  | 4.12
|  |  | Total Mão de Obra com Encargos Sociais |  |  |  | 8.31
| 2 | B.07.000.090631 | Fita adesiva antiderrapante para pisos e degraus, na cor preta, alto tráfego, com largura de 5cm, ref. Safety-WalkMR fabricação 3M ou equivalente | m | 1 | 10.91 | 10.91
|  |  | Sub-Total de MATERIAIS |  |  |  | 10.91
|  |  | Custo Direto Total |  |  |  | 19.22
|  |  | Taxa de BDI % |  | 1e-09 |  | 0
|  |  | Total da Composição |  |  |  | 19.22
21.20.302 |  |  | Fita adesiva antiderrapante fosforescente, alto tráfego, largura de 5 cm | m |  |  |  | 21.52 | Custo Unit. vinculado à Col. Z da Planilha (base CPOS - valor dos Serviços)
| 1 | B.01.000.010139 | Pedreiro | h | 0.5 | 8.37 | 4.19
|  |  | Sub-Total de MÃO DE OBRA |  |  |  | 4.19
|  |  | Encargos Sociais % |  | 98.38 |  | 4.12
|  |  | Total Mão de Obra com Encargos Sociais |  |  |  | 8.31
| 2 | B.07.000.024090 | Fita adesiva textura antiderrapante fosforescente/fotoluminescente para pisos, degraus, escadas, rampas, corredores e saídas de emergência, entre outros, na cor preta, para áreas internas e externas, alto tráfego, com largura de 5 cm, ref. Safety Walk Neon, fabricação 3M ou equivalente | m | 1 | 13.21 | 13.21
|  |  | Sub-Total de MATERIAIS |  |  |  | 13.21
|  |  | Custo Direto Total |  |  |  | 21.52
|  |  | Taxa de BDI % |  | 1e-09 |  | 0
|  |  | Total da Composição |  |  |  | 21.52
21.20.410 |  |  | Cantoneira de sobrepor em PVC de 4 x 4 cm | un |  |  |  | 35.84 | Custo Unit. vinculado à Col. Z da Planilha (base CPOS - valor dos Serviços)
| 1 | B.01.000.010139 | Pedreiro | h | 0.07 | 8.37 | 0.59
| 1 | B.01.000.010146 | Servente | h | 0.07 | 6.88 | 0.48
|  |  | Sub-Total de MÃO DE OBRA |  |  |  | 1.07
|  |  | Encargos Sociais % |  | 98.38 |  | 1.05
|  |  | Total Mão de Obra com Encargos Sociais |  |  |  | 2.12
| 2 | S.04.000.028073 | Cola para piso vinilico | l | 0.04 | 31.88 | 1.28
| 2 | M.04.000.030368 | Cantoneira de sobrepor em PVC, dimensões (40x40x2,8)mm - 90º - referência TEC-029 da Tecnoperfil ou equivalente | m | 1.02 | 31.8 | 32.44
|  |  | Sub-Total de MATERIAIS |  |  |  | 33.72
|  |  | Custo Direto Total |  |  |  | 35.84
|  |  | Taxa de BDI % |  | 1e-09 |  | 0
|  |  | Total da Composição |  |  |  | 35.84
21.20.460 |  |  | Canto externo de acabamento em PVC | m |  |  |  | 10.09 | Custo Unit. vinculado à Col. Z da Planilha (base CPOS - valor dos Serviços)
| 1 | B.01.000.010139 | Pedreiro | h | 0.035 | 8.37 | 0.29
| 1 | B.01.000.010146 | Servente | h | 0.035 | 6.88 | 0.24
|  |  | Sub-Total de MÃO DE OBRA |  |  |  | 0.53
|  |  | Encargos Sociais % |  | 98.38 |  | 0.52
|  |  | Total Mão de Obra com Encargos Sociais |  |  |  | 1.05
| 2 | S.04.000.028073 | Cola para piso vinilico | l | 0.04 | 31.88 | 1.28
| 2 | M.04.000.030375 | Canto externo de acabamento em PVC, perfil de 1,0 x 3,0 cm, ref. TEC 183 da Tecnoperfil ou equivalente - barra de 2,70 m | m | 1.02 | 7.6 | 7.75
|  |  | Sub-Total de MATERIAIS |  |  |  | 9.03
|  |  | Custo Direto Total |  |  |  | 10.08
|  |  | Taxa de BDI % |  | 1e-09 |  | 0
|  |  | Total da Composição |  |  |  | 10.08
21.20.500 |  |  | Cantoneira em alumínio antiderrapante de 50 x 30 mm | m |  |  |  | 24.61 | Custo Unit. vinculado à Col. Z da Planilha (base CPOS - valor dos Serviços)
| 1 | B.01.000.010139 | Pedreiro | h | 0.15 | 8.37 | 1.26
| 1 | B.01.000.010146 | Servente | h | 0.15 | 6.88 | 1.03
|  |  | Sub-Total de MÃO DE OBRA |  |  |  | 2.29
|  |  | Encargos Sociais % |  | 98.38 |  | 2.25
|  |  | Total Mão de Obra com Encargos Sociais |  |  |  | 4.54
| 2 | E.07.000.026650 | Cantoneira em alumínio antiderrapante, aparafusada, dimensões 50 x 30 mm, ref. comercial artesana ou equivalente | m | 1 | 20.07 | 20.07
|  |  | Sub-Total de MATERIAIS |  |  |  | 20.07
|  |  | Custo Direto Total |  |  |  | 24.61
|  |  | Taxa de BDI % |  | 1e-09 |  | 0
|  |  | Total da Composição |  |  |  | 24.61
22.01.010 |  |  | Forro em tábuas aparelhadas macho e fêmea de pinus | m² |  |  |  | 37.31 | Custo Unit. vinculado à Col. Z da Planilha (base CPOS - valor dos Serviços)
| 1 | B.01.000.010111 | Carpinteiro | h | 0.6 | 8.37 | 5.02
| 1 | B.01.000.010112 | Ajudante de carpinteiro | h | 0.6 | 6.88 | 4.13
|  |  | Sub-Total de MÃO DE OBRA |  |  |  | 9.15
|  |  | Encargos Sociais % |  | 98.38 |  | 9
|  |  | Total Mão de Obra com Encargos Sociais |  |  |  | 18.15
| 2 | E.02.000.026760 | Prego diversas bitolas (referência 18 x 27) | kg | 0.12 | 8.11 | 0.97
| 2 | D.04.000.034041 | Tabua aparelhada de pinus macho-fêmea, de 1 x 10 cm - para forro | m² | 1.1 | 16.54 | 18.19
|  |  | Sub-Total de MATERIAIS |  |  |  | 19.16
|  |  | Custo Direto Total |  |  |  | 37.31
|  |  | Taxa de BDI % |  | 1e-09 |  | 0
|  |  | Total da Composição |  |  |  | 37.31
22.01.020 |  |  | Forro em tábuas aparelhadas macho e fêmea de pinus tarugado | m² |  |  |  | 73.82 | Custo Unit. vinculado à Col. Z da Planilha (base CPOS - valor dos Serviços)
| 1 | B.01.000.010111 | Carpinteiro | h | 1.2 | 8.37 | 10.04
| 1 | B.01.000.010112 | Ajudante de carpinteiro | h | 1.2 | 6.88 | 8.26
|  |  | Sub-Total de MÃO DE OBRA |  |  |  | 18.3
|  |  | Encargos Sociais % |  | 98.38 |  | 18
|  |  | Total Mão de Obra com Encargos Sociais |  |  |  | 36.3
| 2 | D.02.000.021014 | Sarrafo de cedrinho 2,5 x 5 cm | m | 2.5 | 2.48 | 6.2
| 2 | D.02.000.021017 | Sarrafo de cedrinho 2,5 x 10 cm | m | 2.5 | 4.44 | 11.1
| 2 | E.02.000.026760 | Prego diversas bitolas (referência 18 x 27) | kg | 0.25 | 8.11 | 2.03
| 2 | D.04.000.034041 | Tabua aparelhada de pinus macho-fêmea, de 1 x 10 cm - para forro | m² | 1.1 | 16.54 | 18.19
|  |  | Sub-Total de MATERIAIS |  |  |  | 37.52
|  |  | Custo Direto Total |  |  |  | 73.82
|  |  | Taxa de BDI % |  | 1e-09 |  | 0
|  |  | Total da Composição |  |  |  | 73.82
22.01.080 |  |  | Forro xadrez em ripas de angelim-vermelho / bacuri / maçaranduba tarugado | m² |  |  |  | 97.37 | Custo Unit. vinculado à Col. Z da Planilha (base CPOS - valor dos Serviços)
| 1 | B.01.000.010111 | Carpinteiro | h | 1.3 | 8.37 | 10.88
| 1 | B.01.000.010112 | Ajudante de carpinteiro | h | 1.3 | 6.88 | 8.94
|  |  | Sub-Total de MÃO DE OBRA |  |  |  | 19.82
|  |  | Encargos Sociais % |  | 98.38 |  | 19.5
|  |  | Total Mão de Obra com Encargos Sociais |  |  |  | 39.32
| 2 | D.02.000.021014 | Sarrafo de cedrinho 2,5 x 5 cm | m | 2.5 | 2.48 | 6.2
| 2 | D.02.000.021017 | Sarrafo de cedrinho 2,5 x 10 cm | m | 2.5 | 4.44 | 11.1
| 2 | D.02.000.021060 | Ripa em cambará, cedrinho, cupuíba, eucalipto-citriodora, eucalipto-saligna, garapa, itaúba, pinus-elioti, 12 mm x 50 mm | m | 22 | 1.76 | 38.72
| 2 | E.02.000.026760 | Prego diversas bitolas (referência 18 x 27) | kg | 0.25 | 8.11 | 2.03
|  |  | Sub-Total de MATERIAIS |  |  |  | 58.05
|  |  | Custo Direto Total |  |  |  | 97.37
|  |  | Taxa de BDI % |  | 1e-09 |  | 0
|  |  | Total da Composição |  |  |  | 97.37
22.01.210 |  |  | Testeira em tábua aparelhada, largura até 20 cm | m |  |  |  | 20.68 | Custo Unit. vinculado à Col. Z da Planilha (base CPOS - valor dos Serviços)
| 1 | B.01.000.010111 | Carpinteiro | h | 0.4 | 8.37 | 3.35
| 1 | B.01.000.010112 | Ajudante de carpinteiro | h | 0.4 | 6.88 | 2.75
|  |  | Sub-Total de MÃO DE OBRA |  |  |  | 6.1
|  |  | Encargos Sociais % |  | 98.38 |  | 6
|  |  | Total Mão de Obra com Encargos Sociais |  |  |  | 12.1
| 2 | E.02.000.026760 | Prego diversas bitolas (referência 18 x 27) | kg | 0.05 | 8.11 | 0.41
| 2 | D.02.000.090166 | Tábua aparelhada em cambará, cedrinho, cupuíba, eucalipto-citriodora, eucalipto-saligna, garapa, pinus-elioti, itaúba, de 2,5 x 20,0 cm - testeira / tabeira | m | 1.05 | 7.78 | 8.17
|  |  | Sub-Total de MATERIAIS |  |  |  | 8.58
|  |  | Custo Direto Total |  |  |  | 20.68
|  |  | Taxa de BDI % |  | 1e-09 |  | 0
|  |  | Total da Composição |  |  |  | 20.68
22.01.220 |  |  | Beiral em tábua de angelim-vermelho / bacuri / maçaranduba macho e fêmea com tarugamento | m² |  |  |  | 112.66 | Custo Unit. vinculado à Col. Z da Planilha (base CPOS - valor dos Serviços)
| 1 | B.01.000.010111 | Carpinteiro | h | 1.2 | 8.37 | 10.04
| 1 | B.01.000.010112 | Ajudante de carpinteiro | h | 1.2 | 6.88 | 8.26
|  |  | Sub-Total de MÃO DE OBRA |  |  |  | 18.3
|  |  | Encargos Sociais % |  | 98.38 |  | 18
|  |  | Total Mão de Obra com Encargos Sociais |  |  |  | 36.3
| 2 | D.02.000.021001 | Caibro em cambará, cedrinho, eucalipto-citriodora, eucalipto-saligna, garapa, cupiúba, de 5,0 x 6,0cm | m | 2.5 | 6.07 | 15.18
| 2 | E.02.000.026760 | Prego diversas bitolas (referência 18 x 27) | kg | 0.25 | 8.11 | 2.03
| 2 | D.04.000.030366 | Sarrafo de cedrinho de 10 x 1,5 cm, aparelhada 3ª construção (para acabamento lateral de beiral) | m | 1.3 | 7.31 | 9.5
| 2 | D.04.000.035511 | Tabua aparelhada em cambará, cedrinho, cupuíba, eucalipto-citriodora, eucalipto-saligna, garapa, pinus-elioti, de 10 x 2 cm - macho/fêmea | m² | 1.1 | 45.14 | 49.65
|  |  | Sub-Total de MATERIAIS |  |  |  | 76.36
|  |  | Custo Direto Total |  |  |  | 112.66
|  |  | Taxa de BDI % |  | 1e-09 |  | 0
|  |  | Total da Composição |  |  |  | 112.66
22.01.240 |  |  | Beiral em tábua de angelim-vermelho / bacuri / maçaranduba macho e fêmea | m² |  |  |  | 78.52 | Custo Unit. vinculado à Col. Z da Planilha (base CPOS - valor dos Serviços)
| 1 | B.01.000.010111 | Carpinteiro | h | 0.6 | 8.37 | 5.02
| 1 | B.01.000.010112 | Ajudante de carpinteiro | h | 0.6 | 6.88 | 4.13
|  |  | Sub-Total de MÃO DE OBRA |  |  |  | 9.15
|  |  | Encargos Sociais % |  | 98.38 |  | 9
|  |  | Total Mão de Obra com Encargos Sociais |  |  |  | 18.15
| 2 | E.02.000.026760 | Prego diversas bitolas (referência 18 x 27) | kg | 0.15 | 8.11 | 1.22
| 2 | D.04.000.030366 | Sarrafo de cedrinho de 10 x 1,5 cm, aparelhada 3ª construção (para acabamento lateral de beiral) | m | 1.3 | 7.31 | 9.5
| 2 | D.04.000.035511 | Tabua aparelhada em cambará, cedrinho, cupuíba, eucalipto-citriodora, eucalipto-saligna, garapa, pinus-elioti, de 10 x 2 cm - macho/fêmea | m² | 1.1 | 45.14 | 49.65
|  |  | Sub-Total de MATERIAIS |  |  |  | 60.37
|  |  | Custo Direto Total |  |  |  | 78.52
|  |  | Taxa de BDI % |  | 1e-09 |  | 0
|  |  | Total da Composição |  |  |  | 78.52
22.02.010 |  |  | Forro em placa de gesso liso fixo | m² |  |  |  | 61.73 | Custo Unit. vinculado à Col. Z da Planilha (base CPOS - valor dos Serviços)
| 2 | L.01.000.034024 | Forro em placa de gesso liso, fixado e estruturado | m² | 1 | 61.73 | 61.73
|  |  | Sub-Total de MATERIAIS |  |  |  | 61.73
|  |  | Custo Direto Total |  |  |  | 61.73
|  |  | Taxa de BDI % |  | 1e-09 |  | 0
|  |  | Total da Composição |  |  |  | 61.73
22.02.030 |  |  | Forro em painéis de gesso acartonado, espessura de 12,5 mm, fixo | m² |  |  |  | 63.39 | Custo Unit. vinculado à Col. Z da Planilha (base CPOS - valor dos Serviços)
| 2 | L.01.000.034021 | Forro em painel de gesso acartonado, tipo standard, espessura 12,5mm, estrutura em aço galvanizado, ref. Gypsum FGE, Placostil F530, ou equivalente | m² | 1 | 63.39 | 63.39
|  |  | Sub-Total de MATERIAIS |  |  |  | 63.39
|  |  | Custo Direto Total |  |  |  | 63.39
|  |  | Taxa de BDI % |  | 1e-09 |  | 0
|  |  | Total da Composição |  |  |  | 63.39
22.02.100 |  |  | Forro em painéis de gesso acartonado, acabamento liso com película em PVC - 625mm x 1250mm, espessura de 9,5mm, removível | m² |  |  |  | 95.58 | Custo Unit. vinculado à Col. Z da Planilha (base CPOS - valor dos Serviços)
| 2 | L.01.000.023606 | Forro em painéis de gesso acartonado acabamento liso com película rígida de PVC, placas 625x1250mm, esp. 9,5mm, colocado, ref. Gyprex liso Placo - removível | m² | 1 | 95.58 | 95.58
|  |  | Sub-Total de MATERIAIS |  |  |  | 95.58
|  |  | Custo Direto Total |  |  |  | 95.58
|  |  | Taxa de BDI % |  | 1e-09 |  | 0
|  |  | Total da Composição |  |  |  | 95.58
22.02.190 |  |  | Forro de gesso removível com película rígida de PVC de 625mm x 625mm | m² |  |  |  | 75.3 | Custo Unit. vinculado à Col. Z da Planilha (base CPOS - valor dos Serviços)
| 2 | L.02.000.023653 | Forro de gesso removível com película rígida de PVC de 625 x 625mm; ref. Gyprex da Placo ou equivalente | m² | 1 | 75.3 | 75.3
|  |  | Sub-Total de MATERIAIS |  |  |  | 75.3
|  |  | Custo Direto Total |  |  |  | 75.3
|  |  | Taxa de BDI % |  | 1e-09 |  | 0
|  |  | Total da Composição |  |  |  | 75.3
22.03.020 |  |  | Forro em lã de vidro revestido em PVC, espessura de 20 mm | m² |  |  |  | 71.28 | Custo Unit. vinculado à Col. Z da Planilha (base CPOS - valor dos Serviços)
| 2 | F.10.000.023573 | Forro termoacústico em lã de vidro com acabamento plástico; e= 20 mm, densidade 60 kg/m³, com estrutura de sustentação colocado; ref. Forrovid K-60 | m² | 1 | 71.28 | 71.28
|  |  | Sub-Total de MATERIAIS |  |  |  | 71.28
|  |  | Custo Direto Total |  |  |  | 71.28
|  |  | Taxa de BDI % |  | 1e-09 |  | 0
|  |  | Total da Composição |  |  |  | 71.28
22.03.030 |  |  | Forro em fibra mineral acústico, revestido em látex | m² |  |  |  | 98.06 | Custo Unit. vinculado à Col. Z da Planilha (base CPOS - valor dos Serviços)
| 2 | S.04.000.034045 | Forro fibra mineral acústico, borda Square Lay-in, placas de 1250x625x16mm ou 625x625x16mm, pintura base poliester, estr. sustentacao perfil ´T´, ref. Giorgian | m² | 1.0603 | 92.48 | 98.06
|  |  | Sub-Total de MATERIAIS |  |  |  | 98.06
|  |  | Custo Direto Total |  |  |  | 98.06
|  |  | Taxa de BDI % |  | 1e-09 |  | 0
|  |  | Total da Composição |  |  |  | 98.06
22.03.040 |  |  | Forro modular removível em PVC de 618mm x 1243mm | m² |  |  |  | 71.95 | Custo Unit. vinculado à Col. Z da Planilha (base CPOS - valor dos Serviços)
| 2 | M.04.000.034017 | Forro modular removível em PVC, em placas de 618 x 1243mm, espessura 10 mm, montado com estrutura de sustentação | m² | 1 | 71.95 | 71.95
|  |  | Sub-Total de MATERIAIS |  |  |  | 71.95
|  |  | Custo Direto Total |  |  |  | 71.95
|  |  | Taxa de BDI % |  | 1e-09 |  | 0
|  |  | Total da Composição |  |  |  | 71.95
22.03.050 |  |  | Forro em fibra mineral revestido em látex | m² |  |  |  | 75.88 | Custo Unit. vinculado à Col. Z da Planilha (base CPOS - valor dos Serviços)
| 2 | M.04.000.034035 | Forro em painel de fibra mineral, acab. pintura vinílica, 625x1250mm, com estrutura de sustentação, ref. Armstrong Encore HumiGuard Plus ou equivalmente | m² | 1 | 75.88 | 75.88
|  |  | Sub-Total de MATERIAIS |  |  |  | 75.88
|  |  | Custo Direto Total |  |  |  | 75.88
|  |  | Taxa de BDI % |  | 1e-09 |  | 0
|  |  | Total da Composição |  |  |  | 75.88
22.03.070 |  |  | Forro em lâmina de PVC | m² |  |  |  | 52.55 | Custo Unit. vinculado à Col. Z da Planilha (base CPOS - valor dos Serviços)
| 2 | M.04.000.034027 | Forro em lâmina PVC, frisada, largura 100/200mm (média); com estrutura de sustentação colocado; ref. Tigre | m² | 1 | 52.55 | 52.55
|  |  | Sub-Total de MATERIAIS |  |  |  | 52.55
|  |  | Custo Direto Total |  |  |  | 52.55
|  |  | Taxa de BDI % |  | 1e-09 |  | 0
|  |  | Total da Composição |  |  |  | 52.55
22.03.122 |  |  | Forro em fibra mineral com placas acústicas removíveis de 625mm x 1250mm | m² |  |  |  | 156.68 | Custo Unit. vinculado à Col. Z da Planilha (base CPOS - valor dos Serviços)
| 2 | M.04.000.023609 | Forro em fibra minenral acústico removível, em placas de 625 x 1250 mm, com atenuação sonora mínima de 28 dB, coeficiente de absorção sonora (NRC) de 0,85; ref. Forro Thermatex Thermofon da AMF, Forro Mineral Humancare da OWA ou equivalente - instalado | m² | 1 | 156.68 | 156.68
|  |  | Sub-Total de MATERIAIS |  |  |  | 156.68
|  |  | Custo Direto Total |  |  |  | 156.68
|  |  | Taxa de BDI % |  | 1e-09 |  | 0
|  |  | Total da Composição |  |  |  | 156.68
22.03.140 |  |  | Forro em fibra mineral com placas acústicas removíveis de 625mm x 625mm | m² |  |  |  | 129.54 | Custo Unit. vinculado à Col. Z da Planilha (base CPOS - valor dos Serviços)
| 2 | M.04.000.023626 | Forro em fibra mineral com placas acústicas removíveis de 625 x 625mm, ref. Linha Finetta da OWA do Brasil ou equivalente | m² | 1 | 129.54 | 129.54
|  |  | Sub-Total de MATERIAIS |  |  |  | 129.54
|  |  | Custo Direto Total |  |  |  | 129.54
|  |  | Taxa de BDI % |  | 1e-09 |  | 0
|  |  | Total da Composição |  |  |  | 129.54
22.03.171 |  |  | Forro em placas acústicas de espuma semirrígida, suspensas tipo nuvem, espessura de 50 mm - modulação de 1200 mm x 600 mm | m² |  |  |  | 798.47 | Custo Unit. vinculado à Col. Z da Planilha (base CPOS - valor dos Serviços)
| 2 | M.04.000.024622 | Forro em placas acústicas de espuma semirrígida, suspensas tipo nuvem, espessura de 50mm, modulação 1200mm x 600mm, cor branca, ref. comercial Sonex illtec da Owa ou equivalente - instalado | m² | 1 | 798.47 | 798.47
|  |  | Sub-Total de MATERIAIS |  |  |  | 798.47
|  |  | Custo Direto Total |  |  |  | 798.47
|  |  | Taxa de BDI % |  | 1e-09 |  | 0
|  |  | Total da Composição |  |  |  | 798.47
22.04.020 |  |  | Forro metálico removível, em painéis de 625mm x 625mm, tipo colmeia | m² |  |  |  | 239.33 | Custo Unit. vinculado à Col. Z da Planilha (base CPOS - valor dos Serviços)
| 2 | M.04.000.023650 | Forro metálico removível tipo colmeia, paineis de 625 x 625 mm, modulação das células de 125 x 125 mm, ref. CELL T15 da Hunter Douglas ou equivalente | m² | 1 | 239.33 | 239.33
|  |  | Sub-Total de MATERIAIS |  |  |  | 239.33
|  |  | Custo Direto Total |  |  |  | 239.33
|  |  | Taxa de BDI % |  | 1e-09 |  | 0
|  |  | Total da Composição |  |  |  | 239.33
22.06.130 |  |  | Brise em placa cimentícia, montado em perfil e chapa metálica | m² |  |  |  | 235.35 | Custo Unit. vinculado à Col. Z da Planilha (base CPOS - valor dos Serviços)
| 1 | B.01.000.010101 | Ajudante geral | h | 2 | 6.88 | 13.76
| 1 | B.01.000.010111 | Carpinteiro | h | 1 | 8.37 | 8.37
| 1 | B.01.000.010144 | Serralheiro | h | 2 | 11 | 22
|  |  | Sub-Total de MÃO DE OBRA |  |  |  | 44.13
|  |  | Encargos Sociais % |  | 98.38 |  | 43.42
|  |  | Total Mão de Obra com Encargos Sociais |  |  |  | 87.55
| 2 | I.05.000.021080 | Placa cimentícia em CRFS impermeabilizada, espessura 6 mm, dimensões 1,20 x 2,00m, ref. Eternit, Brasilit ou equivalente | un | 0.4 | 62.17 | 24.87
| 2 | S.04.000.026514 | Parafuso auto-atarraxante de cabeça redonda ou panela, com fenda, zincado branco de 9,5 x 2,9 mm | un | 20 | 0.02 | 0.4
| 2 | E.03.000.026516 | Parafuso em latão com cabeça sextavada, com rosca mecânica de 3/8´ x 50mm | un | 2 | 4.67 | 9.34
| 2 | E.05.000.026678 | Ferro cantoneira abas iguais em aço carbono, de 1´ x 1´ x 1/8´ | kg | 24.58 | 4.48 | 110.12
| 2 | H.13.000.069565 | Solda eletrolítica tipo Smaw-AWS 6013 eletrodos esp. 2,5/3,25/4,0mm, ref. ESAB, LINCOLN e WELD | kg | 0.1 | 30.76 | 3.08
|  |  | Sub-Total de MATERIAIS |  |  |  | 147.81
|  |  | Custo Direto Total |  |  |  | 235.36
|  |  | Taxa de BDI % |  | 1e-09 |  | 0
|  |  | Total da Composição |  |  |  | 235.36
22.06.230 |  |  | Brise metálico fixo e linear em chapa lisa aluzinc pré-pintada, largura frontal de 30 mm | m² |  |  |  | 320 | Custo Unit. vinculado à Col. Z da Planilha (base CPOS - valor dos Serviços)
| 2 | E.20.000.025616 | Brise metálico fixo e linear, em chapa lisa de aluzinc pré-pintada, espessur 0,6 mm, seção "U" medição frontal 30mm, ref. B30 da Hunter Douglas, RB 30 da Refax, BSM-B 30 da Sul Metais ou equivalente | m² | 1 | 320 | 320
|  |  | Sub-Total de MATERIAIS |  |  |  | 320
|  |  | Custo Direto Total |  |  |  | 320
|  |  | Taxa de BDI % |  | 1e-09 |  | 0
|  |  | Total da Composição |  |  |  | 320
22.06.240 |  |  | Brise metálico fixo em chapa lisa aluzinc pré-pintada, formato ogiva, lâmina frontal de 200 mm | m² |  |  |  | 434.56 | Custo Unit. vinculado à Col. Z da Planilha (base CPOS - valor dos Serviços)
| 2 | E.20.000.091554 | Brise metalico fixo em chapa lisa de Aluzinc pré-pintada, espessura de 0,6 mm, seção "U" dimensão 200x75mm, ref. Aerobrise 200 da Hunter Douglas, AB 200 da Refax, BSM-A200 da Sul Metais ou equivalente | m² | 1 | 434.56 | 434.56
|  |  | Sub-Total de MATERIAIS |  |  |  | 434.56
|  |  | Custo Direto Total |  |  |  | 434.56
|  |  | Taxa de BDI % |  | 1e-09 |  | 0
|  |  | Total da Composição |  |  |  | 434.56
22.06.250 |  |  | Brise metálico curvo e móvel termoacústico em chapa lisa aluzinc pré-pintada | m² |  |  |  | 584.88 | Custo Unit. vinculado à Col. Z da Planilha (base CPOS - valor dos Serviços)
| 2 | E.20.000.025640 | Brise metálico curvo/móvel termoacústico, chapa lisa aluzinc pré-pintada, injeção poliuretano expandido, ref.Termobrise Luxalon 335 da Hunter Douglas, Asa de avião da Refax, BSM335 da Sul Metais ou equivalente | m² | 1 | 584.88 | 584.88
|  |  | Sub-Total de MATERIAIS |  |  |  | 584.88
|  |  | Custo Direto Total |  |  |  | 584.88
|  |  | Taxa de BDI % |  | 1e-09 |  | 0
|  |  | Total da Composição |  |  |  | 584.88
22.06.300 |  |  | Brise metálico curvo e móvel em chapa microperfurada de alumínio pré-pintada | m² |  |  |  | 459.67 | Custo Unit. vinculado à Col. Z da Planilha (base CPOS - valor dos Serviços)
| 2 | E.08.000.025053 | Brise metálico curvo e móvel em chapa microperfurada de alumínio pré-pintada, ref. AS288 Retrátil da Refax, SM A300 da Sul Metais ou equivalente | m² | 1 | 459.67 | 459.67
|  |  | Sub-Total de MATERIAIS |  |  |  | 459.67
|  |  | Custo Direto Total |  |  |  | 459.67
|  |  | Taxa de BDI % |  | 1e-09 |  | 0
|  |  | Total da Composição |  |  |  | 459.67
22.06.330 |  |  | Brise metálico fixo e linear em chapa lisa em alumínio pré-pintada, largura frontal de 30 mm | m² |  |  |  | 257.64 | Custo Unit. vinculado à Col. Z da Planilha (base CPOS - valor dos Serviços)
| 2 | E.08.000.025043 | Brise metálico fixo linear, em chapa lisa de alumínio pré-pintada, espessura 0,6 mm, seção "U" medição frontal 30mm, ref. BR30 da Refax, BSM-B30 da Sul Metais ou equivalente | m² | 1 | 257.64 | 257.64
|  |  | Sub-Total de MATERIAIS |  |  |  | 257.64
|  |  | Custo Direto Total |  |  |  | 257.64
|  |  | Taxa de BDI % |  | 1e-09 |  | 0
|  |  | Total da Composição |  |  |  | 257.64
22.06.340 |  |  | Brise metálico fixo em chapa lisa alumínio pré-pintada, formato ogiva, lâmina frontal de 200 mm | m² |  |  |  | 406.09 | Custo Unit. vinculado à Col. Z da Planilha (base CPOS - valor dos Serviços)
| 2 | E.08.000.025059 | Brise metálico em Alumínio, espessura 0,5 mm, com aletas de 20 cm, estrutura auxiliar, ref. AB200 da Refax, BSM-A200 da Sul Metais ou equivalente | m² | 1 | 406.09 | 406.09
|  |  | Sub-Total de MATERIAIS |  |  |  | 406.09
|  |  | Custo Direto Total |  |  |  | 406.09
|  |  | Taxa de BDI % |  | 1e-09 |  | 0
|  |  | Total da Composição |  |  |  | 406.09
22.06.350 |  |  | Brise metálico curvo e móvel termoacústico em chapa lisa de alumínio pré-pintada | m² |  |  |  | 782.69 | Custo Unit. vinculado à Col. Z da Planilha (base CPOS - valor dos Serviços)
| 2 | E.08.000.025044 | Brise metálico curvo e móvel termoacustico, em chapa lisa de alumíno pré-pintada, preenchido com poliuretano expandido injetado, largura 335 mm, ref. Asa de avião da Refax, BSM335 da Sul Metal ou equivalente | m² | 1 | 782.69 | 782.69
|  |  | Sub-Total de MATERIAIS |  |  |  | 782.69
|  |  | Custo Direto Total |  |  |  | 782.69
|  |  | Taxa de BDI % |  | 1e-09 |  | 0
|  |  | Total da Composição |  |  |  | 782.69
22.20.011 |  |  | Placa em lã de vidro revestida em PVC, auto extinguível | m² |  |  |  | 37.09 | Custo Unit. vinculado à Col. Z da Planilha (base CPOS - valor dos Serviços)
| 2 | M.04.000.034020 | Placas em fibra vidro; revestida em PVC tipo Forrovid, para reparos em forro existente | m² | 1 | 37.09 | 37.09
|  |  | Sub-Total de MATERIAIS |  |  |  | 37.09
|  |  | Custo Direto Total |  |  |  | 37.09
|  |  | Taxa de BDI % |  | 1e-09 |  | 0
|  |  | Total da Composição |  |  |  | 37.09
22.20.020 |  |  | Recolocação de forros fixados | m² |  |  |  | 9.72 | Custo Unit. vinculado à Col. Z da Planilha (base CPOS - valor dos Serviços)
| 1 | B.01.000.010111 | Carpinteiro | h | 0.3 | 8.37 | 2.51
| 1 | B.01.000.010112 | Ajudante de carpinteiro | h | 0.3 | 6.88 | 2.06
|  |  | Sub-Total de MÃO DE OBRA |  |  |  | 4.57
|  |  | Encargos Sociais % |  | 98.38 |  | 4.5
|  |  | Total Mão de Obra com Encargos Sociais |  |  |  | 9.07
| 2 | E.02.000.026760 | Prego diversas bitolas (referência 18 x 27) | kg | 0.08 | 8.11 | 0.65
|  |  | Sub-Total de MATERIAIS |  |  |  | 0.65
|  |  | Custo Direto Total |  |  |  | 9.72
|  |  | Taxa de BDI % |  | 1e-09 |  | 0
|  |  | Total da Composição |  |  |  | 9.72
22.20.040 |  |  | Recolocação de forros apoiados ou encaixados | m² |  |  |  | 4.54 | Custo Unit. vinculado à Col. Z da Planilha (base CPOS - valor dos Serviços)
| 1 | B.01.000.010111 | Carpinteiro | h | 0.15 | 8.37 | 1.26
| 1 | B.01.000.010112 | Ajudante de carpinteiro | h | 0.15 | 6.88 | 1.03
|  |  | Sub-Total de MÃO DE OBRA |  |  |  | 2.29
|  |  | Encargos Sociais % |  | 98.38 |  | 2.25
|  |  | Total Mão de Obra com Encargos Sociais |  |  |  | 4.54
|  |  | Custo Direto Total |  |  |  | 4.54
|  |  | Taxa de BDI % |  | 1e-09 |  | 0
|  |  | Total da Composição |  |  |  | 4.54
22.20.050 |  |  | Moldura de gesso simples, largura até 6,0 cm | m |  |  |  | 12.68 | Custo Unit. vinculado à Col. Z da Planilha (base CPOS - valor dos Serviços)
| 2 | L.01.000.034019 | Moldura gesso simples, espessura até 6,0cm, instalada | m | 1 | 12.68 | 12.68
|  |  | Sub-Total de MATERIAIS |  |  |  | 12.68
|  |  | Custo Direto Total |  |  |  | 12.68
|  |  | Taxa de BDI % |  | 1e-09 |  | 0
|  |  | Total da Composição |  |  |  | 12.68
22.20.090 |  |  | Abertura para vão de luminária em forro de PVC modular | un |  |  |  | 12.61 | Custo Unit. vinculado à Col. Z da Planilha (base CPOS - valor dos Serviços)
| 2 | P.01.000.034016 | Abertura para vão de luminária em forro de PVC modular | un | 1 | 12.61 | 12.61
|  |  | Sub-Total de MATERIAIS |  |  |  | 12.61
|  |  | Custo Direto Total |  |  |  | 12.61
|  |  | Taxa de BDI % |  | 1e-09 |  | 0
|  |  | Total da Composição |  |  |  | 12.61
23.01.050 |  |  | Caixilho em madeira maxim-ar | m² |  |  |  | 579.49 | Custo Unit. vinculado à Col. Z da Planilha (base CPOS - valor dos Serviços)
| 1 | B.01.000.010111 | Carpinteiro | h | 0.2 | 8.37 | 1.67
| 1 | B.01.000.010139 | Pedreiro | h | 1.2 | 8.37 | 10.04
| 1 | B.01.000.010146 | Servente | h | 1.2 | 6.88 | 8.26
|  |  | Sub-Total de MÃO DE OBRA |  |  |  | 19.97
|  |  | Encargos Sociais % |  | 98.38 |  | 19.65
|  |  | Total Mão de Obra com Encargos Sociais |  |  |  | 39.62
| 2 | B.04.000.020503 | Areia média lavada (a granel caçamba fechada) | m³ | 0.0063 | 96.57 | 0.61
| 2 | B.02.000.020508 | Cimento CPII-E-32 (sacos de 50 kg) | kg | 2.71 | 0.39 | 1.06
| 2 | E.02.000.026760 | Prego diversas bitolas (referência 18 x 27) | kg | 0.2 | 8.11 | 1.62
| 2 | H.02.000.090741 | Caixilho de madeira maximar | m² | 1 | 536.58 | 536.58
|  |  | Sub-Total de MATERIAIS |  |  |  | 539.87
|  |  | Custo Direto Total |  |  |  | 579.49
|  |  | Taxa de BDI % |  | 1e-09 |  | 0
|  |  | Total da Composição |  |  |  | 579.49
23.01.060 |  |  | Caixilho em madeira tipo veneziana de correr | m² |  |  |  | 505.23 | Custo Unit. vinculado à Col. Z da Planilha (base CPOS - valor dos Serviços)
| 1 | B.01.000.010111 | Carpinteiro | h | 0.2 | 8.37 | 1.67
| 1 | B.01.000.010139 | Pedreiro | h | 1.2 | 8.37 | 10.04
| 1 | B.01.000.010146 | Servente | h | 1.2 | 6.88 | 8.26
|  |  | Sub-Total de MÃO DE OBRA |  |  |  | 19.97
|  |  | Encargos Sociais % |  | 98.38 |  | 19.65
|  |  | Total Mão de Obra com Encargos Sociais |  |  |  | 39.62
| 2 | B.04.000.020503 | Areia média lavada (a granel caçamba fechada) | m³ | 0.0063 | 96.57 | 0.61
| 2 | B.02.000.020508 | Cimento CPII-E-32 (sacos de 50 kg) | kg | 2.71 | 0.39 | 1.06
| 2 | E.02.000.026760 | Prego diversas bitolas (referência 18 x 27) | kg | 0.2 | 8.11 | 1.62
| 2 | D.04.000.030006 | Caixilho em madeira, tipo veneziana de correr | m² | 1 | 462.32 | 462.32
|  |  | Sub-Total de MATERIAIS |  |  |  | 465.61
|  |  | Custo Direto Total |  |  |  | 505.23
|  |  | Taxa de BDI % |  | 1e-09 |  | 0
|  |  | Total da Composição |  |  |  | 505.23
23.02.010 |  |  | Acréscimo de bandeira - porta macho e fêmea com batente de madeira | m² |  |  |  | 467.08 | Custo Unit. vinculado à Col. Z da Planilha (base CPOS - valor dos Serviços)
| 1 | B.01.000.010111 | Carpinteiro | h | 0.72 | 8.37 | 6.03
| 1 | B.01.000.010112 | Ajudante de carpinteiro | h | 0.72 | 6.88 | 4.95
| 1 | B.01.000.010139 | Pedreiro | h | 0.66 | 8.37 | 5.52
| 1 | B.01.000.010146 | Servente | h | 0.66 | 6.88 | 4.54
|  |  | Sub-Total de MÃO DE OBRA |  |  |  | 21.04
|  |  | Encargos Sociais % |  | 98.38 |  | 20.7
|  |  | Total Mão de Obra com Encargos Sociais |  |  |  | 41.74
| 2 | B.04.000.020503 | Areia média lavada (a granel caçamba fechada) | m³ | 0.0022 | 96.57 | 0.21
| 2 | B.02.000.020508 | Cimento CPII-E-32 (sacos de 50 kg) | kg | 0.95 | 0.39 | 0.37
| 2 | E.02.000.026760 | Prego diversas bitolas (referência 18 x 27) | kg | 0.1536 | 8.11 | 1.25
| 2 | D.04.000.030135 | Batente madeira itauba/garapeira/cedro/angelim 14 x 3,5 cm, vão 52 a 92 x 210 cm | un | 0.35 | 124.64 | 43.62
| 2 | D.04.000.030150 | Guarnição cedrinho de 210 x 100 x 1 x 5 cm | un | 0.7 | 14.31 | 10.02
| 2 | D.04.000.030225 | Folha de porta macho/fêmea sem emenda de 0,72x2,10m | un | 0.661 | 559.56 | 369.87
|  |  | Sub-Total de MATERIAIS |  |  |  | 425.34
|  |  | Custo Direto Total |  |  |  | 467.08
|  |  | Taxa de BDI % |  | 1e-09 |  | 0
|  |  | Total da Composição |  |  |  | 467.08
23.02.030 |  |  | Porta macho e fêmea com batente de madeira - 70 x 210 cm | un |  |  |  | 800.82 | Custo Unit. vinculado à Col. Z da Planilha (base CPOS - valor dos Serviços)
| 1 | B.01.000.010111 | Carpinteiro | h | 1.5 | 8.37 | 12.56
| 1 | B.01.000.010112 | Ajudante de carpinteiro | h | 1.5 | 6.88 | 10.32
| 1 | B.01.000.010139 | Pedreiro | h | 1.3 | 8.37 | 10.88
| 1 | B.01.000.010146 | Servente | h | 1.3 | 6.88 | 8.94
|  |  | Sub-Total de MÃO DE OBRA |  |  |  | 42.7
|  |  | Encargos Sociais % |  | 98.38 |  | 42.01
|  |  | Total Mão de Obra com Encargos Sociais |  |  |  | 84.71
| 2 | B.04.000.020503 | Areia média lavada (a granel caçamba fechada) | m³ | 0.0063 | 96.57 | 0.61
| 2 | B.02.000.020508 | Cimento CPII-E-32 (sacos de 50 kg) | kg | 2.71 | 0.39 | 1.06
| 2 | E.02.000.026760 | Prego diversas bitolas (referência 18 x 27) | kg | 0.2 | 8.11 | 1.62
| 2 | D.04.000.030135 | Batente madeira itauba/garapeira/cedro/angelim 14 x 3,5 cm, vão 52 a 92 x 210 cm | un | 1 | 124.64 | 124.64
| 2 | D.04.000.030150 | Guarnição cedrinho de 210 x 100 x 1 x 5 cm | un | 2 | 14.31 | 28.62
| 2 | D.04.000.030225 | Folha de porta macho/fêmea sem emenda de 0,72x2,10m | un | 1 | 559.56 | 559.56
|  |  | Sub-Total de MATERIAIS |  |  |  | 716.11
|  |  | Custo Direto Total |  |  |  | 800.82
|  |  | Taxa de BDI % |  | 1e-09 |  | 0
|  |  | Total da Composição |  |  |  | 800.82
23.02.040 |  |  | Porta macho e fêmea com batente de madeira - 80 x 210 cm | un |  |  |  | 669.01 | Custo Unit. vinculado à Col. Z da Planilha (base CPOS - valor dos Serviços)
| 1 | B.01.000.010111 | Carpinteiro | h | 1.5 | 8.37 | 12.56
| 1 | B.01.000.010112 | Ajudante de carpinteiro | h | 1.5 | 6.88 | 10.32
| 1 | B.01.000.010139 | Pedreiro | h | 1.3 | 8.37 | 10.88
| 1 | B.01.000.010146 | Servente | h | 1.3 | 6.88 | 8.94
|  |  | Sub-Total de MÃO DE OBRA |  |  |  | 42.7
|  |  | Encargos Sociais % |  | 98.38 |  | 42.01
|  |  | Total Mão de Obra com Encargos Sociais |  |  |  | 84.71
| 2 | B.04.000.020503 | Areia média lavada (a granel caçamba fechada) | m³ | 0.0063 | 96.57 | 0.61
| 2 | B.02.000.020508 | Cimento CPII-E-32 (sacos de 50 kg) | kg | 2.71 | 0.39 | 1.06
| 2 | E.02.000.026760 | Prego diversas bitolas (referência 18 x 27) | kg | 0.2 | 8.11 | 1.62
| 2 | D.04.000.030135 | Batente madeira itauba/garapeira/cedro/angelim 14 x 3,5 cm, vão 52 a 92 x 210 cm | un | 1 | 124.64 | 124.64
| 2 | D.04.000.030150 | Guarnição cedrinho de 210 x 100 x 1 x 5 cm | un | 2 | 14.31 | 28.62
| 2 | D.04.000.030226 | Folha de porta macho/fêmea sem emenda de 0,82x2,10m | un | 1 | 427.75 | 427.75
|  |  | Sub-Total de MATERIAIS |  |  |  | 584.3
|  |  | Custo Direto Total |  |  |  | 669.01
|  |  | Taxa de BDI % |  | 1e-09 |  | 0
|  |  | Total da Composição |  |  |  | 669.01
23.02.050 |  |  | Porta macho e fêmea com batente de madeira - 90 x 210 cm | un |  |  |  | 764.31 | Custo Unit. vinculado à Col. Z da Planilha (base CPOS - valor dos Serviços)
| 1 | B.01.000.010111 | Carpinteiro | h | 1.5 | 8.37 | 12.56
| 1 | B.01.000.010112 | Ajudante de carpinteiro | h | 1.5 | 6.88 | 10.32
| 1 | B.01.000.010139 | Pedreiro | h | 1.3 | 8.37 | 10.88
| 1 | B.01.000.010146 | Servente | h | 1.3 | 6.88 | 8.94
|  |  | Sub-Total de MÃO DE OBRA |  |  |  | 42.7
|  |  | Encargos Sociais % |  | 98.38 |  | 42.01
|  |  | Total Mão de Obra com Encargos Sociais |  |  |  | 84.71
| 2 | B.04.000.020503 | Areia média lavada (a granel caçamba fechada) | m³ | 0.0063 | 96.57 | 0.61
| 2 | B.02.000.020508 | Cimento CPII-E-32 (sacos de 50 kg) | kg | 2.71 | 0.39 | 1.06
| 2 | E.02.000.026760 | Prego diversas bitolas (referência 18 x 27) | kg | 0.2 | 8.11 | 1.62
| 2 | D.04.000.030135 | Batente madeira itauba/garapeira/cedro/angelim 14 x 3,5 cm, vão 52 a 92 x 210 cm | un | 1 | 124.64 | 124.64
| 2 | D.04.000.030150 | Guarnição cedrinho de 210 x 100 x 1 x 5 cm | un | 2 | 14.31 | 28.62
| 2 | D.04.000.030227 | Folha de porta macho/fêmea sem emenda de 0,92x2,10m | un | 1 | 523.05 | 523.05
|  |  | Sub-Total de MATERIAIS |  |  |  | 679.6
|  |  | Custo Direto Total |  |  |  | 764.31
|  |  | Taxa de BDI % |  | 1e-09 |  | 0
|  |  | Total da Composição |  |  |  | 764.31
23.02.060 |  |  | Porta macho e fêmea com batente de madeira - 120 x 210 cm | un |  |  |  | 1408.03 | Custo Unit. vinculado à Col. Z da Planilha (base CPOS - valor dos Serviços)
| 1 | B.01.000.010111 | Carpinteiro | h | 2 | 8.37 | 16.74
| 1 | B.01.000.010112 | Ajudante de carpinteiro | h | 2 | 6.88 | 13.76
| 1 | B.01.000.010139 | Pedreiro | h | 1.5 | 8.37 | 12.56
| 1 | B.01.000.010146 | Servente | h | 1.5 | 6.88 | 10.32
|  |  | Sub-Total de MÃO DE OBRA |  |  |  | 53.38
|  |  | Encargos Sociais % |  | 98.38 |  | 52.52
|  |  | Total Mão de Obra com Encargos Sociais |  |  |  | 105.9
| 2 | B.04.000.020503 | Areia média lavada (a granel caçamba fechada) | m³ | 0.0063 | 96.57 | 0.61
| 2 | B.02.000.020508 | Cimento CPII-E-32 (sacos de 50 kg) | kg | 2.71 | 0.39 | 1.06
| 2 | E.02.000.026760 | Prego diversas bitolas (referência 18 x 27) | kg | 0.3 | 8.11 | 2.43
| 2 | D.04.000.030137 | Batente madeira itauba/garapeira/cedro/angelim 14 x 3,5 cm, vão 122 x 210 cm | un | 1 | 227.92 | 227.92
| 2 | D.04.000.030150 | Guarnição cedrinho de 210 x 100 x 1 x 5 cm | un | 2.5 | 14.31 | 35.78
| 2 | D.04.000.030228 | Folha de porta macho/fêmea sem emenda de 0,62x2,10m | un | 2 | 517.17 | 1034.34
|  |  | Sub-Total de MATERIAIS |  |  |  | 1302.14
|  |  | Custo Direto Total |  |  |  | 1408.04
|  |  | Taxa de BDI % |  | 1e-09 |  | 0
|  |  | Total da Composição |  |  |  | 1408.04
23.04.070 |  |  | Porta em laminado fenólico melamínico com batente em alumínio - 80 x 180 cm | un |  |  |  | 842.65 | Custo Unit. vinculado à Col. Z da Planilha (base CPOS - valor dos Serviços)
| 1 | B.01.000.010111 | Carpinteiro | h | 1.4 | 8.37 | 11.72
| 1 | B.01.000.010112 | Ajudante de carpinteiro | h | 1.4 | 6.88 | 9.63
|  |  | Sub-Total de MÃO DE OBRA |  |  |  | 21.35
|  |  | Encargos Sociais % |  | 98.38 |  | 21
|  |  | Total Mão de Obra com Encargos Sociais |  |  |  | 42.35
| 2 | E.07.000.020127 | Perfil em alumínio anodizado natural, perfil qualquer | kg | 4.23 | 26.26 | 111.08
| 2 | E.03.000.026548 | Parafuso cabeça chata com bucha plástica de 8 mm - 5,5 x 50 mm | un | 8 | 0.17 | 1.36
| 2 | D.04.000.030207 | Folha de madeira sarrafeada, revestida nas 2 faces com laminado liso 82x210cm | un | 1 | 687.86 | 687.86
|  |  | Sub-Total de MATERIAIS |  |  |  | 800.3
|  |  | Custo Direto Total |  |  |  | 842.65
|  |  | Taxa de BDI % |  | 1e-09 |  | 0
|  |  | Total da Composição |  |  |  | 842.65
23.04.080 |  |  | Porta em laminado fenólico melamínico com batente em alumínio - 60 x 160 cm | un |  |  |  | 865.85 | Custo Unit. vinculado à Col. Z da Planilha (base CPOS - valor dos Serviços)
| 1 | B.01.000.010111 | Carpinteiro | h | 1.4 | 8.37 | 11.72
| 1 | B.01.000.010112 | Ajudante de carpinteiro | h | 1.4 | 6.88 | 9.63
|  |  | Sub-Total de MÃO DE OBRA |  |  |  | 21.35
|  |  | Encargos Sociais % |  | 98.38 |  | 21
|  |  | Total Mão de Obra com Encargos Sociais |  |  |  | 42.35
| 2 | S.04.000.020160 | Batente de alumínio para divisória | m | 3.2 | 35.89 | 114.85
| 2 | E.03.000.026548 | Parafuso cabeça chata com bucha plástica de 8 mm - 5,5 x 50 mm | un | 6 | 0.17 | 1.02
| 2 | D.04.000.030205 | Folha de madeira sarrafeada, revestida nas 2 faces com laminado liso 62x210cm | un | 1 | 707.63 | 707.63
|  |  | Sub-Total de MATERIAIS |  |  |  | 823.5
|  |  | Custo Direto Total |  |  |  | 865.85
|  |  | Taxa de BDI % |  | 1e-09 |  | 0
|  |  | Total da Composição |  |  |  | 865.85
23.04.090 |  |  | Porta em laminado fenólico melamínico com acabamento liso, batente de madeira sem revestimento - 70 x 210 cm | un |  |  |  | 1007.44 | Custo Unit. vinculado à Col. Z da Planilha (base CPOS - valor dos Serviços)
| 1 | B.01.000.010111 | Carpinteiro | h | 1.5 | 8.37 | 12.56
| 1 | B.01.000.010112 | Ajudante de carpinteiro | h | 1.5 | 6.88 | 10.32
| 1 | B.01.000.010139 | Pedreiro | h | 1.3 | 8.37 | 10.88
| 1 | B.01.000.010146 | Servente | h | 1.3 | 6.88 | 8.94
|  |  | Sub-Total de MÃO DE OBRA |  |  |  | 42.7
|  |  | Encargos Sociais % |  | 98.38 |  | 42.01
|  |  | Total Mão de Obra com Encargos Sociais |  |  |  | 84.71
| 2 | B.04.000.020503 | Areia média lavada (a granel caçamba fechada) | m³ | 0.0063 | 96.57 | 0.61
| 2 | B.02.000.020508 | Cimento CPII-E-32 (sacos de 50 kg) | kg | 2.71 | 0.39 | 1.06
| 2 | E.02.000.026760 | Prego diversas bitolas (referência 18 x 27) | kg | 0.2 | 8.11 | 1.62
| 2 | D.04.000.030135 | Batente madeira itauba/garapeira/cedro/angelim 14 x 3,5 cm, vão 52 a 92 x 210 cm | un | 1 | 124.64 | 124.64
| 2 | D.04.000.030150 | Guarnição cedrinho de 210 x 100 x 1 x 5 cm | un | 2 | 14.31 | 28.62
| 2 | D.04.000.030206 | Folha de madeira sarrafeada, revestida nas 2 faces com laminado liso 72x210cm | un | 1 | 766.18 | 766.18
|  |  | Sub-Total de MATERIAIS |  |  |  | 922.73
|  |  | Custo Direto Total |  |  |  | 1007.44
|  |  | Taxa de BDI % |  | 1e-09 |  | 0
|  |  | Total da Composição |  |  |  | 1007.44
23.04.100 |  |  | Porta em laminado fenólico melamínico com acabamento liso, batente de madeira sem revestimento - 80 x 210 cm | un |  |  |  | 929.12 | Custo Unit. vinculado à Col. Z da Planilha (base CPOS - valor dos Serviços)
| 1 | B.01.000.010111 | Carpinteiro | h | 1.5 | 8.37 | 12.56
| 1 | B.01.000.010112 | Ajudante de carpinteiro | h | 1.5 | 6.88 | 10.32
| 1 | B.01.000.010139 | Pedreiro | h | 1.3 | 8.37 | 10.88
| 1 | B.01.000.010146 | Servente | h | 1.3 | 6.88 | 8.94
|  |  | Sub-Total de MÃO DE OBRA |  |  |  | 42.7
|  |  | Encargos Sociais % |  | 98.38 |  | 42.01
|  |  | Total Mão de Obra com Encargos Sociais |  |  |  | 84.71
| 2 | B.04.000.020503 | Areia média lavada (a granel caçamba fechada) | m³ | 0.0063 | 96.57 | 0.61
| 2 | B.02.000.020508 | Cimento CPII-E-32 (sacos de 50 kg) | kg | 2.71 | 0.39 | 1.06
| 2 | E.02.000.026760 | Prego diversas bitolas (referência 18 x 27) | kg | 0.2 | 8.11 | 1.62
| 2 | D.04.000.030135 | Batente madeira itauba/garapeira/cedro/angelim 14 x 3,5 cm, vão 52 a 92 x 210 cm | un | 1 | 124.64 | 124.64
| 2 | D.04.000.030150 | Guarnição cedrinho de 210 x 100 x 1 x 5 cm | un | 2 | 14.31 | 28.62
| 2 | D.04.000.030207 | Folha de madeira sarrafeada, revestida nas 2 faces com laminado liso 82x210cm | un | 1 | 687.86 | 687.86
|  |  | Sub-Total de MATERIAIS |  |  |  | 844.41
|  |  | Custo Direto Total |  |  |  | 929.12
|  |  | Taxa de BDI % |  | 1e-09 |  | 0
|  |  | Total da Composição |  |  |  | 929.12
23.04.110 |  |  | Porta em laminado fenólico melamínico com acabamento liso, batente de madeira sem revestimento - 90 x 210 cm | un |  |  |  | 940.37 | Custo Unit. vinculado à Col. Z da Planilha (base CPOS - valor dos Serviços)
| 1 | B.01.000.010111 | Carpinteiro | h | 1.5 | 8.37 | 12.56
| 1 | B.01.000.010112 | Ajudante de carpinteiro | h | 1.5 | 6.88 | 10.32
| 1 | B.01.000.010139 | Pedreiro | h | 1.3 | 8.37 | 10.88
| 1 | B.01.000.010146 | Servente | h | 1.3 | 6.88 | 8.94
|  |  | Sub-Total de MÃO DE OBRA |  |  |  | 42.7
|  |  | Encargos Sociais % |  | 98.38 |  | 42.01
|  |  | Total Mão de Obra com Encargos Sociais |  |  |  | 84.71
| 2 | B.04.000.020503 | Areia média lavada (a granel caçamba fechada) | m³ | 0.0063 | 96.57 | 0.61
| 2 | B.02.000.020508 | Cimento CPII-E-32 (sacos de 50 kg) | kg | 2.71 | 0.39 | 1.06
| 2 | E.02.000.026760 | Prego diversas bitolas (referência 18 x 27) | kg | 0.2 | 8.11 | 1.62
| 2 | D.04.000.030135 | Batente madeira itauba/garapeira/cedro/angelim 14 x 3,5 cm, vão 52 a 92 x 210 cm | un | 1 | 124.64 | 124.64
| 2 | D.04.000.030150 | Guarnição cedrinho de 210 x 100 x 1 x 5 cm | un | 2 | 14.31 | 28.62
| 2 | D.04.000.030208 | Folha de madeira sarrafeada, revestida nas 2 faces com laminado liso 92x210cm | un | 1 | 699.11 | 699.11
|  |  | Sub-Total de MATERIAIS |  |  |  | 855.66
|  |  | Custo Direto Total |  |  |  | 940.37
|  |  | Taxa de BDI % |  | 1e-09 |  | 0
|  |  | Total da Composição |  |  |  | 940.37
23.04.120 |  |  | Porta em laminado fenólico melamínico com acabamento liso, batente de madeira sem revestimento - 120 x 210 cm | un |  |  |  | 1788.95 | Custo Unit. vinculado à Col. Z da Planilha (base CPOS - valor dos Serviços)
| 1 | B.01.000.010111 | Carpinteiro | h | 2 | 8.37 | 16.74
| 1 | B.01.000.010112 | Ajudante de carpinteiro | h | 2 | 6.88 | 13.76
| 1 | B.01.000.010139 | Pedreiro | h | 1.5 | 8.37 | 12.56
| 1 | B.01.000.010146 | Servente | h | 1.5 | 6.88 | 10.32
|  |  | Sub-Total de MÃO DE OBRA |  |  |  | 53.38
|  |  | Encargos Sociais % |  | 98.38 |  | 52.52
|  |  | Total Mão de Obra com Encargos Sociais |  |  |  | 105.9
| 2 | B.04.000.020503 | Areia média lavada (a granel caçamba fechada) | m³ | 0.0063 | 96.57 | 0.61
| 2 | B.02.000.020508 | Cimento CPII-E-32 (sacos de 50 kg) | kg | 2.71 | 0.39 | 1.06
| 2 | E.02.000.026760 | Prego diversas bitolas (referência 18 x 27) | kg | 0.3 | 8.11 | 2.43
| 2 | D.04.000.030137 | Batente madeira itauba/garapeira/cedro/angelim 14 x 3,5 cm, vão 122 x 210 cm | un | 1 | 227.92 | 227.92
| 2 | D.04.000.030150 | Guarnição cedrinho de 210 x 100 x 1 x 5 cm | un | 2.5 | 14.31 | 35.78
| 2 | D.04.000.030205 | Folha de madeira sarrafeada, revestida nas 2 faces com laminado liso 62x210cm | un | 2 | 707.63 | 1415.26
|  |  | Sub-Total de MATERIAIS |  |  |  | 1683.06
|  |  | Custo Direto Total |  |  |  | 1788.96
|  |  | Taxa de BDI % |  | 1e-09 |  | 0
|  |  | Total da Composição |  |  |  | 1788.96
23.04.130 |  |  | Porta em laminado fenólico melamínico com acabamento liso, batente de madeira sem revestimento - 140 x 210 cm | un |  |  |  | 1872.07 | Custo Unit. vinculado à Col. Z da Planilha (base CPOS - valor dos Serviços)
| 1 | B.01.000.010111 | Carpinteiro | h | 2 | 8.37 | 16.74
| 1 | B.01.000.010112 | Ajudante de carpinteiro | h | 2 | 6.88 | 13.76
| 1 | B.01.000.010139 | Pedreiro | h | 1.5 | 8.37 | 12.56
| 1 | B.01.000.010146 | Servente | h | 1.5 | 6.88 | 10.32
|  |  | Sub-Total de MÃO DE OBRA |  |  |  | 53.38
|  |  | Encargos Sociais % |  | 98.38 |  | 52.52
|  |  | Total Mão de Obra com Encargos Sociais |  |  |  | 105.9
| 2 | B.04.000.020503 | Areia média lavada (a granel caçamba fechada) | m³ | 0.0063 | 96.57 | 0.61
| 2 | B.02.000.020508 | Cimento CPII-E-32 (sacos de 50 kg) | kg | 2.71 | 0.39 | 1.06
| 2 | E.02.000.026760 | Prego diversas bitolas (referência 18 x 27) | kg | 0.3 | 8.11 | 2.43
| 2 | D.04.000.030135 | Batente madeira itauba/garapeira/cedro/angelim 14 x 3,5 cm, vão 52 a 92 x 210 cm | un | 1.556 | 124.64 | 193.94
| 2 | D.04.000.030150 | Guarnição cedrinho de 210 x 100 x 1 x 5 cm | un | 2.5 | 14.31 | 35.78
| 2 | D.04.000.030206 | Folha de madeira sarrafeada, revestida nas 2 faces com laminado liso 72x210cm | un | 2 | 766.18 | 1532.36
|  |  | Sub-Total de MATERIAIS |  |  |  | 1766.18
|  |  | Custo Direto Total |  |  |  | 1872.08
|  |  | Taxa de BDI % |  | 1e-09 |  | 0
|  |  | Total da Composição |  |  |  | 1872.08
23.04.140 |  |  | Porta em laminado fenólico melamínico com acabamento liso, batente de madeira sem revestimento - 220 x 210 cm | un |  |  |  | 3311.72 | Custo Unit. vinculado à Col. Z da Planilha (base CPOS - valor dos Serviços)
| 1 | B.01.000.010111 | Carpinteiro | h | 2.5 | 8.37 | 20.93
| 1 | B.01.000.010112 | Ajudante de carpinteiro | h | 2.5 | 6.88 | 17.2
| 1 | B.01.000.010139 | Pedreiro | h | 1.5 | 8.37 | 12.56
| 1 | B.01.000.010146 | Servente | h | 1.5 | 6.88 | 10.32
|  |  | Sub-Total de MÃO DE OBRA |  |  |  | 61.01
|  |  | Encargos Sociais % |  | 98.38 |  | 60.02
|  |  | Total Mão de Obra com Encargos Sociais |  |  |  | 121.03
| 2 | B.04.000.020503 | Areia média lavada (a granel caçamba fechada) | m³ | 0.0084 | 96.57 | 0.81
| 2 | B.02.000.020508 | Cimento CPII-E-32 (sacos de 50 kg) | kg | 3.61 | 0.39 | 1.41
| 2 | E.02.000.026760 | Prego diversas bitolas (referência 18 x 27) | kg | 0.4 | 8.11 | 3.24
| 2 | D.04.000.030135 | Batente madeira itauba/garapeira/cedro/angelim 14 x 3,5 cm, vão 52 a 92 x 210 cm | un | 2.444 | 124.64 | 304.62
| 2 | D.04.000.030150 | Guarnição cedrinho de 210 x 100 x 1 x 5 cm | un | 3.5 | 14.31 | 50.09
| 2 | D.04.000.030205 | Folha de madeira sarrafeada, revestida nas 2 faces com laminado liso 62x210cm | un | 4 | 707.63 | 2830.52
|  |  | Sub-Total de MATERIAIS |  |  |  | 3190.69
|  |  | Custo Direto Total |  |  |  | 3311.72
|  |  | Taxa de BDI % |  | 1e-09 |  | 0
|  |  | Total da Composição |  |  |  | 3311.72
23.04.570 |  |  | Porta em laminado melamínico estrutural com acabamento texturizado, batente em alumínio com ferragens - 60 x 180 cm | un |  |  |  | 667.06 | Custo Unit. vinculado à Col. Z da Planilha (base CPOS - valor dos Serviços)
| 1 | B.01.000.010111 | Carpinteiro | h | 0.35 | 8.37 | 2.93
| 1 | B.01.000.010112 | Ajudante de carpinteiro | h | 0.35 | 6.88 | 2.41
|  |  | Sub-Total de MÃO DE OBRA |  |  |  | 5.34
|  |  | Encargos Sociais % |  | 98.38 |  | 5.25
|  |  | Total Mão de Obra com Encargos Sociais |  |  |  | 10.59
| 2 | I.01.000.030105 | Porta em laminado melamínico estrutural Alcoplac, TS-10 (fórmica maciça) - 62 x 180cm, com dobradiça e fechadura | un | 1 | 656.47 | 656.47
|  |  | Sub-Total de MATERIAIS |  |  |  | 656.47
|  |  | Custo Direto Total |  |  |  | 667.06
|  |  | Taxa de BDI % |  | 1e-09 |  | 0
|  |  | Total da Composição |  |  |  | 667.06
23.04.580 |  |  | Porta em laminado fenólico melamínico com acabamento liso, batente metálico - 60 x 160 cm | un |  |  |  | 1012.92 | Custo Unit. vinculado à Col. Z da Planilha (base CPOS - valor dos Serviços)
| 1 | B.01.000.010111 | Carpinteiro | h | 1.4 | 8.37 | 11.72
| 1 | B.01.000.010112 | Ajudante de carpinteiro | h | 1.4 | 6.88 | 9.63
| 1 | B.01.000.010139 | Pedreiro | h | 1.3 | 8.37 | 10.88
| 1 | B.01.000.010146 | Servente | h | 1.3 | 6.88 | 8.94
|  |  | Sub-Total de MÃO DE OBRA |  |  |  | 41.17
|  |  | Encargos Sociais % |  | 98.38 |  | 40.5
|  |  | Total Mão de Obra com Encargos Sociais |  |  |  | 81.67
| 2 | E.03.000.026548 | Parafuso cabeça chata com bucha plástica de 8 mm - 5,5 x 50 mm | un | 8 | 0.17 | 1.36
| 2 | D.04.000.030205 | Folha de madeira sarrafeada, revestida nas 2 faces com laminado liso 62x210cm | un | 1 | 707.63 | 707.63
| 2 | H.04.000.031312 | Batente em chapa 16 dobrada e zincada | m | 4.9 | 45.36 | 222.26
|  |  | Sub-Total de MATERIAIS |  |  |  | 931.25
|  |  | Custo Direto Total |  |  |  | 1012.92
|  |  | Taxa de BDI % |  | 1e-09 |  | 0
|  |  | Total da Composição |  |  |  | 1012.92
23.04.590 |  |  | Porta em laminado fenólico melamínico com acabamento liso, batente metálico - 70 x 210 cm | un |  |  |  | 1073.29 | Custo Unit. vinculado à Col. Z da Planilha (base CPOS - valor dos Serviços)
| 1 | B.01.000.010111 | Carpinteiro | h | 1.3 | 8.37 | 10.88
| 1 | B.01.000.010112 | Ajudante de carpinteiro | h | 1.3 | 6.88 | 8.94
| 1 | B.01.000.010139 | Pedreiro | h | 1.3 | 8.37 | 10.88
| 1 | B.01.000.010146 | Servente | h | 1.3 | 6.88 | 8.94
|  |  | Sub-Total de MÃO DE OBRA |  |  |  | 39.64
|  |  | Encargos Sociais % |  | 98.38 |  | 39
|  |  | Total Mão de Obra com Encargos Sociais |  |  |  | 78.64
| 2 | B.04.000.020503 | Areia média lavada (a granel caçamba fechada) | m³ | 0.0063 | 96.57 | 0.61
| 2 | B.02.000.020508 | Cimento CPII-E-32 (sacos de 50 kg) | kg | 2.71 | 0.39 | 1.06
| 2 | D.04.000.030206 | Folha de madeira sarrafeada, revestida nas 2 faces com laminado liso 72x210cm | un | 1 | 766.18 | 766.18
| 2 | H.04.000.031312 | Batente em chapa 16 dobrada e zincada | m | 5 | 45.36 | 226.8
|  |  | Sub-Total de MATERIAIS |  |  |  | 994.65
|  |  | Custo Direto Total |  |  |  | 1073.29
|  |  | Taxa de BDI % |  | 1e-09 |  | 0
|  |  | Total da Composição |  |  |  | 1073.29
23.04.600 |  |  | Porta em laminado fenólico melamínico com acabamento liso, batente metálico - 80 x 210 cm | un |  |  |  | 1004.04 | Custo Unit. vinculado à Col. Z da Planilha (base CPOS - valor dos Serviços)
| 1 | B.01.000.010111 | Carpinteiro | h | 1.3 | 8.37 | 10.88
| 1 | B.01.000.010112 | Ajudante de carpinteiro | h | 1.3 | 6.88 | 8.94
| 1 | B.01.000.010139 | Pedreiro | h | 1.3 | 8.37 | 10.88
| 1 | B.01.000.010146 | Servente | h | 1.3 | 6.88 | 8.94
|  |  | Sub-Total de MÃO DE OBRA |  |  |  | 39.64
|  |  | Encargos Sociais % |  | 98.38 |  | 39
|  |  | Total Mão de Obra com Encargos Sociais |  |  |  | 78.64
| 2 | B.04.000.020503 | Areia média lavada (a granel caçamba fechada) | m³ | 0.0063 | 96.57 | 0.61
| 2 | B.02.000.020508 | Cimento CPII-E-32 (sacos de 50 kg) | kg | 2.71 | 0.39 | 1.06
| 2 | D.04.000.030207 | Folha de madeira sarrafeada, revestida nas 2 faces com laminado liso 82x210cm | un | 1 | 687.86 | 687.86
| 2 | H.04.000.031312 | Batente em chapa 16 dobrada e zincada | m | 5.2 | 45.36 | 235.87
|  |  | Sub-Total de MATERIAIS |  |  |  | 925.4
|  |  | Custo Direto Total |  |  |  | 1004.04
|  |  | Taxa de BDI % |  | 1e-09 |  | 0
|  |  | Total da Composição |  |  |  | 1004.04
23.04.610 |  |  | Porta em laminado fenólico melamínico com acabamento liso, batente metálico - 90 x 210 cm | un |  |  |  | 1015.29 | Custo Unit. vinculado à Col. Z da Planilha (base CPOS - valor dos Serviços)
| 1 | B.01.000.010111 | Carpinteiro | h | 1.3 | 8.37 | 10.88
| 1 | B.01.000.010112 | Ajudante de carpinteiro | h | 1.3 | 6.88 | 8.94
| 1 | B.01.000.010139 | Pedreiro | h | 1.3 | 8.37 | 10.88
| 1 | B.01.000.010146 | Servente | h | 1.3 | 6.88 | 8.94
|  |  | Sub-Total de MÃO DE OBRA |  |  |  | 39.64
|  |  | Encargos Sociais % |  | 98.38 |  | 39
|  |  | Total Mão de Obra com Encargos Sociais |  |  |  | 78.64
| 2 | B.04.000.020503 | Areia média lavada (a granel caçamba fechada) | m³ | 0.0063 | 96.57 | 0.61
| 2 | B.02.000.020508 | Cimento CPII-E-32 (sacos de 50 kg) | kg | 2.71 | 0.39 | 1.06
| 2 | D.04.000.030208 | Folha de madeira sarrafeada, revestida nas 2 faces com laminado liso 92x210cm | un | 1 | 699.11 | 699.11
| 2 | H.04.000.031312 | Batente em chapa 16 dobrada e zincada | m | 5.2 | 45.36 | 235.87
|  |  | Sub-Total de MATERIAIS |  |  |  | 936.65
|  |  | Custo Direto Total |  |  |  | 1015.29
|  |  | Taxa de BDI % |  | 1e-09 |  | 0
|  |  | Total da Composição |  |  |  | 1015.29
23.04.620 |  |  | Porta em laminado fenólico melamínico com acabamento liso, batente metálico - 120 x 210 cm | un |  |  |  | 1769.27 | Custo Unit. vinculado à Col. Z da Planilha (base CPOS - valor dos Serviços)
| 1 | B.01.000.010111 | Carpinteiro | h | 1.7 | 8.37 | 14.23
| 1 | B.01.000.010112 | Ajudante de carpinteiro | h | 1.7 | 6.88 | 11.7
| 1 | B.01.000.010139 | Pedreiro | h | 1.7 | 8.37 | 14.23
| 1 | B.01.000.010146 | Servente | h | 1.7 | 6.88 | 11.7
|  |  | Sub-Total de MÃO DE OBRA |  |  |  | 51.86
|  |  | Encargos Sociais % |  | 98.38 |  | 51.02
|  |  | Total Mão de Obra com Encargos Sociais |  |  |  | 102.88
| 2 | B.04.000.020503 | Areia média lavada (a granel caçamba fechada) | m³ | 0.0063 | 96.57 | 0.61
| 2 | B.02.000.020508 | Cimento CPII-E-32 (sacos de 50 kg) | kg | 2.71 | 0.39 | 1.06
| 2 | D.04.000.030205 | Folha de madeira sarrafeada, revestida nas 2 faces com laminado liso 62x210cm | un | 2 | 707.63 | 1415.26
| 2 | H.04.000.031312 | Batente em chapa 16 dobrada e zincada | m | 5.5 | 45.36 | 249.48
|  |  | Sub-Total de MATERIAIS |  |  |  | 1666.41
|  |  | Custo Direto Total |  |  |  | 1769.29
|  |  | Taxa de BDI % |  | 1e-09 |  | 0
|  |  | Total da Composição |  |  |  | 1769.29
23.08.010 |  |  | Estrado em madeira | m² |  |  |  | 85.69 | Custo Unit. vinculado à Col. Z da Planilha (base CPOS - valor dos Serviços)
| 1 | B.01.000.010111 | Carpinteiro | h | 1 | 8.37 | 8.37
| 1 | B.01.000.010112 | Ajudante de carpinteiro | h | 1 | 6.88 | 6.88
|  |  | Sub-Total de MÃO DE OBRA |  |  |  | 15.25
|  |  | Encargos Sociais % |  | 98.38 |  | 15
|  |  | Total Mão de Obra com Encargos Sociais |  |  |  | 30.25
| 2 | D.02.000.021001 | Caibro em cambará, cedrinho, eucalipto-citriodora, eucalipto-saligna, garapa, cupiúba, de 5,0 x 6,0cm | m | 3.3 | 6.07 | 20.03
| 2 | D.04.000.021076 | Tabua emparelhada em cambará, cedrinho, cupuíba, amesclão, eucalipto-citriodora, eucalipto-saligna, garapa, pinus-elioti, tauari, de 2,50 x 10cm | m | 7.7 | 4.42 | 34.03
| 2 | E.02.000.026760 | Prego diversas bitolas (referência 18 x 27) | kg | 0.17 | 8.11 | 1.38
|  |  | Sub-Total de MATERIAIS |  |  |  | 55.44
|  |  | Custo Direto Total |  |  |  | 85.69
|  |  | Taxa de BDI % |  | 1e-09 |  | 0
|  |  | Total da Composição |  |  |  | 85.69
23.08.020 |  |  | Faixa/batedor de proteção em madeira aparelhada natural de 10 x 2,5 cm | m |  |  |  | 34.87 | Custo Unit. vinculado à Col. Z da Planilha (base CPOS - valor dos Serviços)
| 1 | B.01.000.010139 | Pedreiro | h | 1 | 8.37 | 8.37
| 1 | B.01.000.010146 | Servente | h | 1 | 6.88 | 6.88
|  |  | Sub-Total de MÃO DE OBRA |  |  |  | 15.25
|  |  | Encargos Sociais % |  | 98.38 |  | 15
|  |  | Total Mão de Obra com Encargos Sociais |  |  |  | 30.25
| 2 | D.04.000.021076 | Tabua emparelhada em cambará, cedrinho, cupuíba, amesclão, eucalipto-citriodora, eucalipto-saligna, garapa, pinus-elioti, tauari, de 2,50 x 10cm | m | 1 | 4.42 | 4.42
| 2 | E.03.000.026548 | Parafuso cabeça chata com bucha plástica de 8 mm - 5,5 x 50 mm | un | 1.19 | 0.17 | 0.2
|  |  | Sub-Total de MATERIAIS |  |  |  | 4.62
|  |  | Custo Direto Total |  |  |  | 34.87
|  |  | Taxa de BDI % |  | 1e-09 |  | 0
|  |  | Total da Composição |  |  |  | 34.87
23.08.030 |  |  | Faixa/batedor de proteção em madeira de 20 x 5 cm, com acabamento em laminado fenólico melamínico | m |  |  |  | 114.15 | Custo Unit. vinculado à Col. Z da Planilha (base CPOS - valor dos Serviços)
| 1 | B.01.000.010111 | Carpinteiro | h | 2 | 8.37 | 16.74
| 1 | B.01.000.010112 | Ajudante de carpinteiro | h | 2 | 6.88 | 13.76
|  |  | Sub-Total de MÃO DE OBRA |  |  |  | 30.5
|  |  | Encargos Sociais % |  | 98.38 |  | 30.01
|  |  | Total Mão de Obra com Encargos Sociais |  |  |  | 60.51
| 2 | D.02.000.021005 | Madeira serrada em cambará, cedrinho, cumaru, eucalipto-citriodora, eucalipto-saligna, garapa, pinus-elioti, tuari, (viga de 6 x 12cm) | m³ | 0.0006 | 1987.02 | 1.19
| 2 | E.03.000.026548 | Parafuso cabeça chata com bucha plástica de 8 mm - 5,5 x 50 mm | un | 0.83 | 0.17 | 0.14
| 2 | D.04.000.030360 | Chapa de laminado melamínico | m² | 0.28 | 39.82 | 11.15
| 2 | B.09.000.039075 | Cola para chapas melaminicas | kg | 0.28 | 39.62 | 11.09
| 2 | E.03.000.049534 | Parafuso cabeça abaulada M16 x 45 mm | un | 1.67 | 2.73 | 4.56
| 2 | D.02.000.090635 | Madeira em cambará, cedrinho, eucalipto-citriodora, eucalipto-saligna, garapa, cupiúba, itaúba, de 5 x 20 cm - bruta | m | 1 | 25.52 | 25.52
|  |  | Sub-Total de MATERIAIS |  |  |  | 53.65
|  |  | Custo Direto Total |  |  |  | 114.16
|  |  | Taxa de BDI % |  | 1e-09 |  | 0
|  |  | Total da Composição |  |  |  | 114.16
23.08.040 |  |  | Armário/gabinete embutido em MDF sob medida, revestido em laminado melamínico, com portas e prateleiras | m² |  |  |  | 1558.43 | Custo Unit. vinculado à Col. Z da Planilha (base CPOS - valor dos Serviços)
| 2 | H.02.000.090916 | Armário/gabinete embutido em MDF sob medida, revestido em laminado melamínico, com portas, prateleiras e ferragens - instalado | m² | 1 | 1558.43 | 1558.43
|  |  | Sub-Total de MATERIAIS |  |  |  | 1558.43
|  |  | Custo Direto Total |  |  |  | 1558.43
|  |  | Taxa de BDI % |  | 1e-09 |  | 0
|  |  | Total da Composição |  |  |  | 1558.43
23.08.060 |  |  | Tampo sob medida em compensado, revestido na face superior em laminado fenólico melamínico | m² |  |  |  | 699.81 | Custo Unit. vinculado à Col. Z da Planilha (base CPOS - valor dos Serviços)
| 2 | H.02.000.090802 | Tampo compensado, espessura de 25 mm, largura de 60 cm, revestimento na face superior em laminado fenólico melamínico - instalado | m | 1.67 | 419.05 | 699.81
|  |  | Sub-Total de MATERIAIS |  |  |  | 699.81
|  |  | Custo Direto Total |  |  |  | 699.81
|  |  | Taxa de BDI % |  | 1e-09 |  | 0
|  |  | Total da Composição |  |  |  | 699.81
23.08.080 |  |  | Prateleira sob medida em compensado, revestida nas duas faces em laminado fenólico melamínico | m² |  |  |  | 480.73 | Custo Unit. vinculado à Col. Z da Planilha (base CPOS - valor dos Serviços)
| 1 | B.01.000.010111 | Carpinteiro | h | 0.4 | 8.37 | 3.35
| 1 | B.01.000.010112 | Ajudante de carpinteiro | h | 0.4 | 6.88 | 2.75
|  |  | Sub-Total de MÃO DE OBRA |  |  |  | 6.1
|  |  | Encargos Sociais % |  | 98.38 |  | 6
|  |  | Total Mão de Obra com Encargos Sociais |  |  |  | 12.1
| 2 | E.03.000.026577 | Parafuso com rosca soberba 8 x 165mm | un | 4.44 | 0.95 | 4.22
| 2 | E.05.000.026615 | Cantoneira ferro 1´ x 1´ x 1/8´ - 1,19 kg/m | m | 1.667 | 5.33 | 8.89
| 2 | E.03.000.026726 | Parafuso com arruela e bucha S8 de 4,8 x 50 mm, tipo panela | un | 4.44 | 0.44 | 1.95
| 2 | H.02.000.090798 | Prateleira sob medida em compensado, revestido nas 2 faces com laminado fenólico melamínico, e= 20 mm, L= 45 cm, C= 1,20 m - instalado | m² | 1 | 453.57 | 453.57
|  |  | Sub-Total de MATERIAIS |  |  |  | 468.63
|  |  | Custo Direto Total |  |  |  | 480.73
|  |  | Taxa de BDI % |  | 1e-09 |  | 0
|  |  | Total da Composição |  |  |  | 480.73
23.08.100 |  |  | Armário tipo prateleira com subdivisão em compensado, revestido totalmente em laminado fenólico melamínico | m² |  |  |  | 1098.43 | Custo Unit. vinculado à Col. Z da Planilha (base CPOS - valor dos Serviços)
| 2 | H.02.000.090801 | Armário tipo prateleira revestido em laminado fenólico melamínico, espesssura 20mm instalado | m² | 1 | 1098.43 | 1098.43
|  |  | Sub-Total de MATERIAIS |  |  |  | 1098.43
|  |  | Custo Direto Total |  |  |  | 1098.43
|  |  | Taxa de BDI % |  | 1e-09 |  | 0
|  |  | Total da Composição |  |  |  | 1098.43
23.08.110 |  |  | Painel em compensado naval, espessura de 25 mm | m² |  |  |  | 131.76 | Custo Unit. vinculado à Col. Z da Planilha (base CPOS - valor dos Serviços)
| 1 | B.01.000.010111 | Carpinteiro | h | 1 | 8.37 | 8.37
| 1 | B.01.000.010112 | Ajudante de carpinteiro | h | 1 | 6.88 | 6.88
|  |  | Sub-Total de MÃO DE OBRA |  |  |  | 15.25
|  |  | Encargos Sociais % |  | 98.38 |  | 15
|  |  | Total Mão de Obra com Encargos Sociais |  |  |  | 30.25
| 2 | D.02.000.021018 | Sarrafo de cedrinho bruto - 1´ x 3´ | m | 1 | 3.6 | 3.6
| 2 | D.03.000.021036 | Chapa compensado naval em virola, espessura de 25mm - (2,20 x 1,60)m | m² | 1.3 | 66.26 | 86.14
| 2 | E.03.000.026548 | Parafuso cabeça chata com bucha plástica de 8 mm - 5,5 x 50 mm | un | 4 | 0.17 | 0.68
| 2 | B.09.000.039075 | Cola para chapas melaminicas | kg | 0.28 | 39.62 | 11.09
|  |  | Sub-Total de MATERIAIS |  |  |  | 101.51
|  |  | Custo Direto Total |  |  |  | 131.76
|  |  | Taxa de BDI % |  | 1e-09 |  | 0
|  |  | Total da Composição |  |  |  | 131.76
23.08.160 |  |  | Porta lisa com balcão, batente de madeira, completa - 80 x 210 cm | cj |  |  |  | 692.87 | Custo Unit. vinculado à Col. Z da Planilha (base CPOS - valor dos Serviços)
| 1 | B.01.000.010111 | Carpinteiro | h | 3 | 8.37 | 25.11
| 1 | B.01.000.010112 | Ajudante de carpinteiro | h | 3 | 6.88 | 20.64
| 1 | B.01.000.010139 | Pedreiro | h | 1.3 | 8.37 | 10.88
| 1 | B.01.000.010146 | Servente | h | 1.3 | 6.88 | 8.94
|  |  | Sub-Total de MÃO DE OBRA |  |  |  | 65.57
|  |  | Encargos Sociais % |  | 98.38 |  | 64.51
|  |  | Total Mão de Obra com Encargos Sociais |  |  |  | 130.08
| 2 | B.04.000.020503 | Areia média lavada (a granel caçamba fechada) | m³ | 0.0063 | 96.57 | 0.61
| 2 | B.02.000.020508 | Cimento CPII-E-32 (sacos de 50 kg) | kg | 2.71 | 0.39 | 1.06
| 2 | E.02.000.026760 | Prego diversas bitolas (referência 18 x 27) | kg | 0.2 | 8.11 | 1.62
| 2 | D.04.000.030135 | Batente madeira itauba/garapeira/cedro/angelim 14 x 3,5 cm, vão 52 a 92 x 210 cm | un | 1 | 124.64 | 124.64
| 2 | D.04.000.030150 | Guarnição cedrinho de 210 x 100 x 1 x 5 cm | un | 2 | 14.31 | 28.62
| 2 | D.04.000.030223 | Folha de porta lisa em madeira sarrafeada para pintura 82x210cm | un | 1.2 | 129.28 | 155.14
| 2 | H.08.000.031645 | Dobradiça em latão cromado de 3 1/2" x 3", ref. La Fonte Dob 90 3 1/2" x 3" LT S/P CR, Arouca 346, 3500 da União Mundial ou equivalente | un | 6 | 24.43 | 146.58
| 2 | H.08.000.031688 | Fecho tipo ´unho´ de 10 cm em latão cromado de embutir | un | 1 | 39.16 | 39.16
| 2 | H.08.000.035004 | Ferragem completa com maçaneta tipo alavanca, com miolo tipo gorges, para porta interna com 1 folha; referência 721/01 CR da Pado, 402526/40 da Arouca ou equivalente | cj | 1 | 65.37 | 65.37
|  |  | Sub-Total de MATERIAIS |  |  |  | 562.8
|  |  | Custo Direto Total |  |  |  | 692.88
|  |  | Taxa de BDI % |  | 1e-09 |  | 0
|  |  | Total da Composição |  |  |  | 692.88
23.08.170 |  |  | Lousa em laminado melamínico, branco - linha comercial | m² |  |  |  | 144.48 | Custo Unit. vinculado à Col. Z da Planilha (base CPOS - valor dos Serviços)
| 1 | B.01.000.010111 | Carpinteiro | h | 0.0833 | 8.37 | 0.7
| 1 | B.01.000.010112 | Ajudante de carpinteiro | h | 0.3333 | 6.88 | 2.29
|  |  | Sub-Total de MÃO DE OBRA |  |  |  | 2.99
|  |  | Encargos Sociais % |  | 98.38 |  | 2.94
|  |  | Total Mão de Obra com Encargos Sociais |  |  |  | 5.93
| 2 | D.04.000.098078 | Lousa em laminado melamínico, branco linha comercial | m² | 1 | 138.54 | 138.54
|  |  | Sub-Total de MATERIAIS |  |  |  | 138.54
|  |  | Custo Direto Total |  |  |  | 144.47
|  |  | Taxa de BDI % |  | 1e-09 |  | 0
|  |  | Total da Composição |  |  |  | 144.47
23.08.210 |  |  | Armário sob medida em compensado de madeira totalmente revestido em folheado de madeira, completo | m² |  |  |  | 1356.17 | Custo Unit. vinculado à Col. Z da Planilha (base CPOS - valor dos Serviços)
| 2 | H.02.000.065547 | Armário sob medida compensado, revestido folheado madeira (mogno, freijó, imbuia, marfim, cerejeira) dobr. aço, puxadores, trinco com chave prof. até 50cm | m² | 1 | 1356.17 | 1356.17
|  |  | Sub-Total de MATERIAIS |  |  |  | 1356.17
|  |  | Custo Direto Total |  |  |  | 1356.17
|  |  | Taxa de BDI % |  | 1e-09 |  | 0
|  |  | Total da Composição |  |  |  | 1356.17
23.08.220 |  |  | Armário sob medida em compensado de madeira totalmente revestido em laminado melamínico texturizado, completo | m² |  |  |  | 1377.43 | Custo Unit. vinculado à Col. Z da Planilha (base CPOS - valor dos Serviços)
| 2 | H.02.000.065548 | Armário sob medida compensado, revestido laminado melamínico texturizado, várias cores (post forming) dobrad. aço, puxadores, trinco com chave, prof. até 50 cm | m² | 1 | 1377.43 | 1377.43
|  |  | Sub-Total de MATERIAIS |  |  |  | 1377.43
|  |  | Custo Direto Total |  |  |  | 1377.43
|  |  | Taxa de BDI % |  | 1e-09 |  | 0
|  |  | Total da Composição |  |  |  | 1377.43
23.08.320 |  |  | Porta acústica de madeira | m² |  |  |  | 306.93 | Custo Unit. vinculado à Col. Z da Planilha (base CPOS - valor dos Serviços)
| 1 | B.01.000.010112 | Ajudante de carpinteiro | h | 0.868 | 6.88 | 5.97
| 1 | B.01.000.010130 | Marceneiro | h | 0.868 | 12.86 | 11.16
| 1 | B.01.000.010139 | Pedreiro | h | 0.876 | 8.37 | 7.33
| 1 | B.01.000.010146 | Servente | h | 0.876 | 6.88 | 6.03
|  |  | Sub-Total de MÃO DE OBRA |  |  |  | 30.49
|  |  | Encargos Sociais % |  | 98.38 |  | 30
|  |  | Total Mão de Obra com Encargos Sociais |  |  |  | 60.49
| 2 | B.04.000.020503 | Areia média lavada (a granel caçamba fechada) | m³ | 0.002 | 96.57 | 0.19
| 2 | B.02.000.020508 | Cimento CPII-E-32 (sacos de 50 kg) | kg | 0.906 | 0.39 | 0.35
| 2 | F.10.000.024520 | Espuma flexível poliuretano poliéter, auto extinguível, superfície em cunhas anecóicas ou ondulado, natural grafite, e=5cm, densidade 28 até 35kg/m³; ref. Sonique Wave 50/10 Vibrasom, Sinus PLus da Isopur ou equivalente | m² | 1.362 | 67.08 | 91.36
| 2 | E.02.000.026760 | Prego diversas bitolas (referência 18 x 27) | kg | 0.087 | 8.11 | 0.71
| 2 | B.09.000.028074 | Adesivo para poliuretano PA 02 | bg | 0.5 | 16.6 | 8.3
| 2 | D.04.000.030135 | Batente madeira itauba/garapeira/cedro/angelim 14 x 3,5 cm, vão 52 a 92 x 210 cm | un | 0.465 | 124.64 | 57.96
| 2 | D.04.000.030150 | Guarnição cedrinho de 210 x 100 x 1 x 5 cm | un | 0.871 | 14.31 | 12.46
| 2 | D.04.000.030223 | Folha de porta lisa em madeira sarrafeada para pintura 82x210cm | un | 0.581 | 129.28 | 75.11
|  |  | Sub-Total de MATERIAIS |  |  |  | 246.44
|  |  | Custo Direto Total |  |  |  | 306.93
|  |  | Taxa de BDI % |  | 1e-09 |  | 0
|  |  | Total da Composição |  |  |  | 306.93
23.08.380 |  |  | Faixa/batedor de proteção em madeira de 290 x 15 mm, com acabamento em laminado fenólico melamínico | m |  |  |  | 81.66 | Custo Unit. vinculado à Col. Z da Planilha (base CPOS - valor dos Serviços)
| 1 | B.01.000.010139 | Pedreiro | h | 0.2 | 8.37 | 1.67
| 1 | B.01.000.010146 | Servente | h | 0.2 | 6.88 | 1.38
|  |  | Sub-Total de MÃO DE OBRA |  |  |  | 3.05
|  |  | Encargos Sociais % |  | 98.38 |  | 3
|  |  | Total Mão de Obra com Encargos Sociais |  |  |  | 6.05
| 2 | D.04.000.030380 | Faixa/batedor de proteção em tábua de MDF, revestido com laminado melamínico, canto arredondado - 290x15mm | m | 1 | 69.53 | 69.53
| 2 | S.04.000.049500 | Bucha plástica tipo S-6 - (cento) | un | 4 | 0.02 | 0.08
| 2 | S.03.000.049537 | Parafuso para madeira de 4,8 x 55nn, com cabeça chata - fenda simples | un | 4 | 1.5 | 6
|  |  | Sub-Total de MATERIAIS |  |  |  | 75.61
|  |  | Custo Direto Total |  |  |  | 81.66
|  |  | Taxa de BDI % |  | 1e-09 |  | 0
|  |  | Total da Composição |  |  |  | 81.66
23.09.010 |  |  | Acréscimo de bandeira - porta lisa comum com batente de madeira | m² |  |  |  | 182.32 | Custo Unit. vinculado à Col. Z da Planilha (base CPOS - valor dos Serviços)
| 1 | B.01.000.010111 | Carpinteiro | h | 0.72 | 8.37 | 6.03
| 1 | B.01.000.010112 | Ajudante de carpinteiro | h | 0.72 | 6.88 | 4.95
| 1 | B.01.000.010139 | Pedreiro | h | 0.66 | 8.37 | 5.52
| 1 | B.01.000.010146 | Servente | h | 0.66 | 6.88 | 4.54
|  |  | Sub-Total de MÃO DE OBRA |  |  |  | 21.04
|  |  | Encargos Sociais % |  | 98.38 |  | 20.7
|  |  | Total Mão de Obra com Encargos Sociais |  |  |  | 41.74
| 2 | B.04.000.020503 | Areia média lavada (a granel caçamba fechada) | m³ | 0.0022 | 96.57 | 0.21
| 2 | B.02.000.020508 | Cimento CPII-E-32 (sacos de 50 kg) | kg | 0.95 | 0.39 | 0.37
| 2 | E.02.000.026760 | Prego diversas bitolas (referência 18 x 27) | kg | 0.1536 | 8.11 | 1.25
| 2 | D.04.000.030135 | Batente madeira itauba/garapeira/cedro/angelim 14 x 3,5 cm, vão 52 a 92 x 210 cm | un | 0.35 | 124.64 | 43.62
| 2 | D.04.000.030150 | Guarnição cedrinho de 210 x 100 x 1 x 5 cm | un | 0.7 | 14.31 | 10.02
| 2 | D.04.000.030224 | Folha de porta lisa em madeira sarrafeada para pintura 92x210cm | un | 0.595 | 143.05 | 85.11
|  |  | Sub-Total de MATERIAIS |  |  |  | 140.58
|  |  | Custo Direto Total |  |  |  | 182.32
|  |  | Taxa de BDI % |  | 1e-09 |  | 0
|  |  | Total da Composição |  |  |  | 182.32
23.09.020 |  |  | Porta lisa com batente madeira - 60 x 210 cm | un |  |  |  | 368.21 | Custo Unit. vinculado à Col. Z da Planilha (base CPOS - valor dos Serviços)
| 1 | B.01.000.010111 | Carpinteiro | h | 1.5 | 8.37 | 12.56
| 1 | B.01.000.010112 | Ajudante de carpinteiro | h | 1.5 | 6.88 | 10.32
| 1 | B.01.000.010139 | Pedreiro | h | 1.3 | 8.37 | 10.88
| 1 | B.01.000.010146 | Servente | h | 1.3 | 6.88 | 8.94
|  |  | Sub-Total de MÃO DE OBRA |  |  |  | 42.7
|  |  | Encargos Sociais % |  | 98.38 |  | 42.01
|  |  | Total Mão de Obra com Encargos Sociais |  |  |  | 84.71
| 2 | B.04.000.020503 | Areia média lavada (a granel caçamba fechada) | m³ | 0.0063 | 96.57 | 0.61
| 2 | B.02.000.020508 | Cimento CPII-E-32 (sacos de 50 kg) | kg | 2.71 | 0.39 | 1.06
| 2 | E.02.000.026760 | Prego diversas bitolas (referência 18 x 27) | kg | 0.2 | 8.11 | 1.62
| 2 | D.04.000.030135 | Batente madeira itauba/garapeira/cedro/angelim 14 x 3,5 cm, vão 52 a 92 x 210 cm | un | 1 | 124.64 | 124.64
| 2 | D.04.000.030150 | Guarnição cedrinho de 210 x 100 x 1 x 5 cm | un | 2 | 14.31 | 28.62
| 2 | D.04.000.030221 | Folha de porta lisa em madeira sarrafeada para pintura 62x210cm | un | 1 | 126.95 | 126.95
|  |  | Sub-Total de MATERIAIS |  |  |  | 283.5
|  |  | Custo Direto Total |  |  |  | 368.21
|  |  | Taxa de BDI % |  | 1e-09 |  | 0
|  |  | Total da Composição |  |  |  | 368.21
23.09.030 |  |  | Porta lisa com batente madeira - 70 x 210 cm | un |  |  |  | 365.21 | Custo Unit. vinculado à Col. Z da Planilha (base CPOS - valor dos Serviços)
| 1 | B.01.000.010111 | Carpinteiro | h | 1.5 | 8.37 | 12.56
| 1 | B.01.000.010112 | Ajudante de carpinteiro | h | 1.5 | 6.88 | 10.32
| 1 | B.01.000.010139 | Pedreiro | h | 1.3 | 8.37 | 10.88
| 1 | B.01.000.010146 | Servente | h | 1.3 | 6.88 | 8.94
|  |  | Sub-Total de MÃO DE OBRA |  |  |  | 42.7
|  |  | Encargos Sociais % |  | 98.38 |  | 42.01
|  |  | Total Mão de Obra com Encargos Sociais |  |  |  | 84.71
| 2 | B.04.000.020503 | Areia média lavada (a granel caçamba fechada) | m³ | 0.0063 | 96.57 | 0.61
| 2 | B.02.000.020508 | Cimento CPII-E-32 (sacos de 50 kg) | kg | 2.71 | 0.39 | 1.06
| 2 | E.02.000.026760 | Prego diversas bitolas (referência 18 x 27) | kg | 0.2 | 8.11 | 1.62
| 2 | D.04.000.030135 | Batente madeira itauba/garapeira/cedro/angelim 14 x 3,5 cm, vão 52 a 92 x 210 cm | un | 1 | 124.64 | 124.64
| 2 | D.04.000.030150 | Guarnição cedrinho de 210 x 100 x 1 x 5 cm | un | 2 | 14.31 | 28.62
| 2 | D.04.000.030222 | Folha de porta lisa em madeira sarrafeada para pintura 72x210cm | un | 1 | 123.95 | 123.95
|  |  | Sub-Total de MATERIAIS |  |  |  | 280.5
|  |  | Custo Direto Total |  |  |  | 365.21
|  |  | Taxa de BDI % |  | 1e-09 |  | 0
|  |  | Total da Composição |  |  |  | 365.21
23.09.040 |  |  | Porta lisa com batente madeira - 80 x 210 cm | un |  |  |  | 370.54 | Custo Unit. vinculado à Col. Z da Planilha (base CPOS - valor dos Serviços)
| 1 | B.01.000.010111 | Carpinteiro | h | 1.5 | 8.37 | 12.56
| 1 | B.01.000.010112 | Ajudante de carpinteiro | h | 1.5 | 6.88 | 10.32
| 1 | B.01.000.010139 | Pedreiro | h | 1.3 | 8.37 | 10.88
| 1 | B.01.000.010146 | Servente | h | 1.3 | 6.88 | 8.94
|  |  | Sub-Total de MÃO DE OBRA |  |  |  | 42.7
|  |  | Encargos Sociais % |  | 98.38 |  | 42.01
|  |  | Total Mão de Obra com Encargos Sociais |  |  |  | 84.71
| 2 | B.04.000.020503 | Areia média lavada (a granel caçamba fechada) | m³ | 0.0063 | 96.57 | 0.61
| 2 | B.02.000.020508 | Cimento CPII-E-32 (sacos de 50 kg) | kg | 2.71 | 0.39 | 1.06
| 2 | E.02.000.026760 | Prego diversas bitolas (referência 18 x 27) | kg | 0.2 | 8.11 | 1.62
| 2 | D.04.000.030135 | Batente madeira itauba/garapeira/cedro/angelim 14 x 3,5 cm, vão 52 a 92 x 210 cm | un | 1 | 124.64 | 124.64
| 2 | D.04.000.030150 | Guarnição cedrinho de 210 x 100 x 1 x 5 cm | un | 2 | 14.31 | 28.62
| 2 | D.04.000.030223 | Folha de porta lisa em madeira sarrafeada para pintura 82x210cm | un | 1 | 129.28 | 129.28
|  |  | Sub-Total de MATERIAIS |  |  |  | 285.83
|  |  | Custo Direto Total |  |  |  | 370.54
|  |  | Taxa de BDI % |  | 1e-09 |  | 0
|  |  | Total da Composição |  |  |  | 370.54
23.09.050 |  |  | Porta lisa com batente madeira - 90 x 210 cm | un |  |  |  | 384.31 | Custo Unit. vinculado à Col. Z da Planilha (base CPOS - valor dos Serviços)
| 1 | B.01.000.010111 | Carpinteiro | h | 1.5 | 8.37 | 12.56
| 1 | B.01.000.010112 | Ajudante de carpinteiro | h | 1.5 | 6.88 | 10.32
| 1 | B.01.000.010139 | Pedreiro | h | 1.3 | 8.37 | 10.88
| 1 | B.01.000.010146 | Servente | h | 1.3 | 6.88 | 8.94
|  |  | Sub-Total de MÃO DE OBRA |  |  |  | 42.7
|  |  | Encargos Sociais % |  | 98.38 |  | 42.01
|  |  | Total Mão de Obra com Encargos Sociais |  |  |  | 84.71
| 2 | B.04.000.020503 | Areia média lavada (a granel caçamba fechada) | m³ | 0.0063 | 96.57 | 0.61
| 2 | B.02.000.020508 | Cimento CPII-E-32 (sacos de 50 kg) | kg | 2.71 | 0.39 | 1.06
| 2 | E.02.000.026760 | Prego diversas bitolas (referência 18 x 27) | kg | 0.2 | 8.11 | 1.62
| 2 | D.04.000.030135 | Batente madeira itauba/garapeira/cedro/angelim 14 x 3,5 cm, vão 52 a 92 x 210 cm | un | 1 | 124.64 | 124.64
| 2 | D.04.000.030150 | Guarnição cedrinho de 210 x 100 x 1 x 5 cm | un | 2 | 14.31 | 28.62
| 2 | D.04.000.030224 | Folha de porta lisa em madeira sarrafeada para pintura 92x210cm | un | 1 | 143.05 | 143.05
|  |  | Sub-Total de MATERIAIS |  |  |  | 299.6
|  |  | Custo Direto Total |  |  |  | 384.31
|  |  | Taxa de BDI % |  | 1e-09 |  | 0
|  |  | Total da Composição |  |  |  | 384.31
23.09.052 |  |  | Porta lisa com batente madeira - 110 x 210 cm | un |  |  |  | 487.35 | Custo Unit. vinculado à Col. Z da Planilha (base CPOS - valor dos Serviços)
| 1 | B.01.000.010111 | Carpinteiro | h | 1.5 | 8.37 | 12.56
| 1 | B.01.000.010112 | Ajudante de carpinteiro | h | 1.5 | 6.88 | 10.32
| 1 | B.01.000.010139 | Pedreiro | h | 1.3 | 8.37 | 10.88
| 1 | B.01.000.010146 | Servente | h | 1.3 | 6.88 | 8.94
|  |  | Sub-Total de MÃO DE OBRA |  |  |  | 42.7
|  |  | Encargos Sociais % |  | 98.38 |  | 42.01
|  |  | Total Mão de Obra com Encargos Sociais |  |  |  | 84.71
| 2 | B.04.000.020503 | Areia média lavada (a granel caçamba fechada) | m³ | 0.0063 | 96.57 | 0.61
| 2 | B.02.000.020508 | Cimento CPII-E-32 (sacos de 50 kg) | kg | 2.71 | 0.39 | 1.06
| 2 | E.02.000.026760 | Prego diversas bitolas (referência 18 x 27) | kg | 0.2 | 8.11 | 1.62
| 2 | D.04.000.030150 | Guarnição cedrinho de 210 x 100 x 1 x 5 cm | un | 2.5 | 14.31 | 35.78
| 2 | D.04.000.030274 | Folha de porta lisa em madeira para pintura 110 x 210 cm | un | 1 | 211.26 | 211.26
| 2 | D.04.000.030135 | Batente madeira itauba/garapeira/cedro/angelim 14 x 3,5 cm, vão 52 a 92 x 210 cm | un | 1.222 | 124.64 | 152.31
|  |  | Sub-Total de MATERIAIS |  |  |  | 402.64
|  |  | Custo Direto Total |  |  |  | 487.35
|  |  | Taxa de BDI % |  | 1e-09 |  | 0
|  |  | Total da Composição |  |  |  | 487.35
23.09.060 |  |  | Porta lisa com batente madeira - 120 x 210 cm | un |  |  |  | 627.59 | Custo Unit. vinculado à Col. Z da Planilha (base CPOS - valor dos Serviços)
| 1 | B.01.000.010111 | Carpinteiro | h | 2 | 8.37 | 16.74
| 1 | B.01.000.010112 | Ajudante de carpinteiro | h | 2 | 6.88 | 13.76
| 1 | B.01.000.010139 | Pedreiro | h | 1.5 | 8.37 | 12.56
| 1 | B.01.000.010146 | Servente | h | 1.5 | 6.88 | 10.32
|  |  | Sub-Total de MÃO DE OBRA |  |  |  | 53.38
|  |  | Encargos Sociais % |  | 98.38 |  | 52.52
|  |  | Total Mão de Obra com Encargos Sociais |  |  |  | 105.9
| 2 | B.04.000.020503 | Areia média lavada (a granel caçamba fechada) | m³ | 0.0063 | 96.57 | 0.61
| 2 | B.02.000.020508 | Cimento CPII-E-32 (sacos de 50 kg) | kg | 2.71 | 0.39 | 1.06
| 2 | E.02.000.026760 | Prego diversas bitolas (referência 18 x 27) | kg | 0.3 | 8.11 | 2.43
| 2 | D.04.000.030137 | Batente madeira itauba/garapeira/cedro/angelim 14 x 3,5 cm, vão 122 x 210 cm | un | 1 | 227.92 | 227.92
| 2 | D.04.000.030150 | Guarnição cedrinho de 210 x 100 x 1 x 5 cm | un | 2.5 | 14.31 | 35.78
| 2 | D.04.000.030221 | Folha de porta lisa em madeira sarrafeada para pintura 62x210cm | un | 2 | 126.95 | 253.9
|  |  | Sub-Total de MATERIAIS |  |  |  | 521.7
|  |  | Custo Direto Total |  |  |  | 627.6
|  |  | Taxa de BDI % |  | 1e-09 |  | 0
|  |  | Total da Composição |  |  |  | 627.6
23.09.100 |  |  | Porta lisa com batente madeira - 160 x 210 cm | un |  |  |  | 627.77 | Custo Unit. vinculado à Col. Z da Planilha (base CPOS - valor dos Serviços)
| 1 | B.01.000.010111 | Carpinteiro | h | 2.3 | 8.37 | 19.25
| 1 | B.01.000.010112 | Ajudante de carpinteiro | h | 2.3 | 6.88 | 15.82
| 1 | B.01.000.010139 | Pedreiro | h | 1.75 | 8.37 | 14.65
| 1 | B.01.000.010146 | Servente | h | 1.75 | 6.88 | 12.04
|  |  | Sub-Total de MÃO DE OBRA |  |  |  | 61.76
|  |  | Encargos Sociais % |  | 98.38 |  | 60.76
|  |  | Total Mão de Obra com Encargos Sociais |  |  |  | 122.52
| 2 | B.04.000.020503 | Areia média lavada (a granel caçamba fechada) | m³ | 0.0073 | 96.57 | 0.7
| 2 | B.02.000.020508 | Cimento CPII-E-32 (sacos de 50 kg) | kg | 3.12 | 0.39 | 1.22
| 2 | E.02.000.026760 | Prego diversas bitolas (referência 18 x 27) | kg | 0.3 | 8.11 | 2.43
| 2 | D.04.000.030135 | Batente madeira itauba/garapeira/cedro/angelim 14 x 3,5 cm, vão 52 a 92 x 210 cm | un | 1.6 | 124.64 | 199.42
| 2 | D.04.000.030150 | Guarnição cedrinho de 210 x 100 x 1 x 5 cm | un | 3 | 14.31 | 42.93
| 2 | D.04.000.030223 | Folha de porta lisa em madeira sarrafeada para pintura 82x210cm | un | 2 | 129.28 | 258.56
|  |  | Sub-Total de MATERIAIS |  |  |  | 505.26
|  |  | Custo Direto Total |  |  |  | 627.78
|  |  | Taxa de BDI % |  | 1e-09 |  | 0
|  |  | Total da Composição |  |  |  | 627.78
23.09.420 |  |  | Porta lisa com batente em alumínio, largura 60 cm, altura de 105 a 200 cm | un |  |  |  | 233.68 | Custo Unit. vinculado à Col. Z da Planilha (base CPOS - valor dos Serviços)
| 1 | B.01.000.010111 | Carpinteiro | h | 1.4 | 8.37 | 11.72
| 1 | B.01.000.010112 | Ajudante de carpinteiro | h | 1.4 | 6.88 | 9.63
|  |  | Sub-Total de MÃO DE OBRA |  |  |  | 21.35
|  |  | Encargos Sociais % |  | 98.38 |  | 21
|  |  | Total Mão de Obra com Encargos Sociais |  |  |  | 42.35
| 2 | E.07.000.020127 | Perfil em alumínio anodizado natural, perfil qualquer | kg | 2.4 | 26.26 | 63.02
| 2 | E.03.000.026548 | Parafuso cabeça chata com bucha plástica de 8 mm - 5,5 x 50 mm | un | 8 | 0.17 | 1.36
| 2 | D.04.000.030221 | Folha de porta lisa em madeira sarrafeada para pintura 62x210cm | un | 1 | 126.95 | 126.95
|  |  | Sub-Total de MATERIAIS |  |  |  | 191.33
|  |  | Custo Direto Total |  |  |  | 233.68
|  |  | Taxa de BDI % |  | 1e-09 |  | 0
|  |  | Total da Composição |  |  |  | 233.68
23.09.430 |  |  | Porta lisa com batente em alumínio, largura 80 cm, altura de 105 a 200 cm | un |  |  |  | 236.01 | Custo Unit. vinculado à Col. Z da Planilha (base CPOS - valor dos Serviços)
| 1 | B.01.000.010111 | Carpinteiro | h | 1.4 | 8.37 | 11.72
| 1 | B.01.000.010112 | Ajudante de carpinteiro | h | 1.4 | 6.88 | 9.63
|  |  | Sub-Total de MÃO DE OBRA |  |  |  | 21.35
|  |  | Encargos Sociais % |  | 98.38 |  | 21
|  |  | Total Mão de Obra com Encargos Sociais |  |  |  | 42.35
| 2 | E.07.000.020127 | Perfil em alumínio anodizado natural, perfil qualquer | kg | 2.4 | 26.26 | 63.02
| 2 | E.03.000.026548 | Parafuso cabeça chata com bucha plástica de 8 mm - 5,5 x 50 mm | un | 8 | 0.17 | 1.36
| 2 | D.04.000.030223 | Folha de porta lisa em madeira sarrafeada para pintura 82x210cm | un | 1 | 129.28 | 129.28
|  |  | Sub-Total de MATERIAIS |  |  |  | 193.66
|  |  | Custo Direto Total |  |  |  | 236.01
|  |  | Taxa de BDI % |  | 1e-09 |  | 0
|  |  | Total da Composição |  |  |  | 236.01
23.09.440 |  |  | Porta lisa com batente em alumínio, largura 90 cm, altura de 105 a 200 cm | un |  |  |  | 249.78 | Custo Unit. vinculado à Col. Z da Planilha (base CPOS - valor dos Serviços)
| 1 | B.01.000.010111 | Carpinteiro | h | 1.4 | 8.37 | 11.72
| 1 | B.01.000.010112 | Ajudante de carpinteiro | h | 1.4 | 6.88 | 9.63
|  |  | Sub-Total de MÃO DE OBRA |  |  |  | 21.35
|  |  | Encargos Sociais % |  | 98.38 |  | 21
|  |  | Total Mão de Obra com Encargos Sociais |  |  |  | 42.35
| 2 | E.07.000.020127 | Perfil em alumínio anodizado natural, perfil qualquer | kg | 2.4 | 26.26 | 63.02
| 2 | E.03.000.026548 | Parafuso cabeça chata com bucha plástica de 8 mm - 5,5 x 50 mm | un | 8 | 0.17 | 1.36
| 2 | D.04.000.030224 | Folha de porta lisa em madeira sarrafeada para pintura 92x210cm | un | 1 | 143.05 | 143.05
|  |  | Sub-Total de MATERIAIS |  |  |  | 207.43
|  |  | Custo Direto Total |  |  |  | 249.78
|  |  | Taxa de BDI % |  | 1e-09 |  | 0
|  |  | Total da Composição |  |  |  | 249.78
23.09.520 |  |  | Porta lisa com batente metálico - 60 x 160 cm | un |  |  |  | 315.47 | Custo Unit. vinculado à Col. Z da Planilha (base CPOS - valor dos Serviços)
| 1 | B.01.000.010111 | Carpinteiro | h | 1.4 | 8.37 | 11.72
| 1 | B.01.000.010112 | Ajudante de carpinteiro | h | 1.4 | 6.88 | 9.63
|  |  | Sub-Total de MÃO DE OBRA |  |  |  | 21.35
|  |  | Encargos Sociais % |  | 98.38 |  | 21
|  |  | Total Mão de Obra com Encargos Sociais |  |  |  | 42.35
| 2 | E.03.000.026548 | Parafuso cabeça chata com bucha plástica de 8 mm - 5,5 x 50 mm | un | 6 | 0.17 | 1.02
| 2 | D.04.000.030221 | Folha de porta lisa em madeira sarrafeada para pintura 62x210cm | un | 1 | 126.95 | 126.95
| 2 | H.04.000.031312 | Batente em chapa 16 dobrada e zincada | m | 3.2 | 45.36 | 145.15
|  |  | Sub-Total de MATERIAIS |  |  |  | 273.12
|  |  | Custo Direto Total |  |  |  | 315.47
|  |  | Taxa de BDI % |  | 1e-09 |  | 0
|  |  | Total da Composição |  |  |  | 315.47
23.09.530 |  |  | Porta lisa com batente metálico - 80 x 160 cm | un |  |  |  | 317.8 | Custo Unit. vinculado à Col. Z da Planilha (base CPOS - valor dos Serviços)
| 1 | B.01.000.010111 | Carpinteiro | h | 1.4 | 8.37 | 11.72
| 1 | B.01.000.010112 | Ajudante de carpinteiro | h | 1.4 | 6.88 | 9.63
|  |  | Sub-Total de MÃO DE OBRA |  |  |  | 21.35
|  |  | Encargos Sociais % |  | 98.38 |  | 21
|  |  | Total Mão de Obra com Encargos Sociais |  |  |  | 42.35
| 2 | E.03.000.026548 | Parafuso cabeça chata com bucha plástica de 8 mm - 5,5 x 50 mm | un | 6 | 0.17 | 1.02
| 2 | D.04.000.030223 | Folha de porta lisa em madeira sarrafeada para pintura 82x210cm | un | 1 | 129.28 | 129.28
| 2 | H.04.000.031312 | Batente em chapa 16 dobrada e zincada | m | 3.2 | 45.36 | 145.15
|  |  | Sub-Total de MATERIAIS |  |  |  | 275.45
|  |  | Custo Direto Total |  |  |  | 317.8
|  |  | Taxa de BDI % |  | 1e-09 |  | 0
|  |  | Total da Composição |  |  |  | 317.8
23.09.540 |  |  | Porta lisa com batente metálico - 70 x 210 cm | un |  |  |  | 431.06 | Custo Unit. vinculado à Col. Z da Planilha (base CPOS - valor dos Serviços)
| 1 | B.01.000.010111 | Carpinteiro | h | 1.3 | 8.37 | 10.88
| 1 | B.01.000.010112 | Ajudante de carpinteiro | h | 1.3 | 6.88 | 8.94
| 1 | B.01.000.010139 | Pedreiro | h | 1.3 | 8.37 | 10.88
| 1 | B.01.000.010146 | Servente | h | 1.3 | 6.88 | 8.94
|  |  | Sub-Total de MÃO DE OBRA |  |  |  | 39.64
|  |  | Encargos Sociais % |  | 98.38 |  | 39
|  |  | Total Mão de Obra com Encargos Sociais |  |  |  | 78.64
| 2 | B.04.000.020503 | Areia média lavada (a granel caçamba fechada) | m³ | 0.0063 | 96.57 | 0.61
| 2 | B.02.000.020508 | Cimento CPII-E-32 (sacos de 50 kg) | kg | 2.71 | 0.39 | 1.06
| 2 | D.04.000.030222 | Folha de porta lisa em madeira sarrafeada para pintura 72x210cm | un | 1 | 123.95 | 123.95
| 2 | H.04.000.031312 | Batente em chapa 16 dobrada e zincada | m | 5 | 45.36 | 226.8
|  |  | Sub-Total de MATERIAIS |  |  |  | 352.42
|  |  | Custo Direto Total |  |  |  | 431.06
|  |  | Taxa de BDI % |  | 1e-09 |  | 0
|  |  | Total da Composição |  |  |  | 431.06
23.09.550 |  |  | Porta lisa com batente metálico - 80 x 210 cm | un |  |  |  | 440.93 | Custo Unit. vinculado à Col. Z da Planilha (base CPOS - valor dos Serviços)
| 1 | B.01.000.010111 | Carpinteiro | h | 1.3 | 8.37 | 10.88
| 1 | B.01.000.010112 | Ajudante de carpinteiro | h | 1.3 | 6.88 | 8.94
| 1 | B.01.000.010139 | Pedreiro | h | 1.3 | 8.37 | 10.88
| 1 | B.01.000.010146 | Servente | h | 1.3 | 6.88 | 8.94
|  |  | Sub-Total de MÃO DE OBRA |  |  |  | 39.64
|  |  | Encargos Sociais % |  | 98.38 |  | 39
|  |  | Total Mão de Obra com Encargos Sociais |  |  |  | 78.64
| 2 | B.04.000.020503 | Areia média lavada (a granel caçamba fechada) | m³ | 0.0063 | 96.57 | 0.61
| 2 | B.02.000.020508 | Cimento CPII-E-32 (sacos de 50 kg) | kg | 2.71 | 0.39 | 1.06
| 2 | D.04.000.030223 | Folha de porta lisa em madeira sarrafeada para pintura 82x210cm | un | 1 | 129.28 | 129.28
| 2 | H.04.000.031312 | Batente em chapa 16 dobrada e zincada | m | 5.1 | 45.36 | 231.34
|  |  | Sub-Total de MATERIAIS |  |  |  | 362.29
|  |  | Custo Direto Total |  |  |  | 440.93
|  |  | Taxa de BDI % |  | 1e-09 |  | 0
|  |  | Total da Composição |  |  |  | 440.93
23.09.560 |  |  | Porta lisa com batente metálico - 90 x 210 cm | un |  |  |  | 459.23 | Custo Unit. vinculado à Col. Z da Planilha (base CPOS - valor dos Serviços)
| 1 | B.01.000.010111 | Carpinteiro | h | 1.3 | 8.37 | 10.88
| 1 | B.01.000.010112 | Ajudante de carpinteiro | h | 1.3 | 6.88 | 8.94
| 1 | B.01.000.010139 | Pedreiro | h | 1.3 | 8.37 | 10.88
| 1 | B.01.000.010146 | Servente | h | 1.3 | 6.88 | 8.94
|  |  | Sub-Total de MÃO DE OBRA |  |  |  | 39.64
|  |  | Encargos Sociais % |  | 98.38 |  | 39
|  |  | Total Mão de Obra com Encargos Sociais |  |  |  | 78.64
| 2 | B.04.000.020503 | Areia média lavada (a granel caçamba fechada) | m³ | 0.0063 | 96.57 | 0.61
| 2 | B.02.000.020508 | Cimento CPII-E-32 (sacos de 50 kg) | kg | 2.71 | 0.39 | 1.06
| 2 | D.04.000.030224 | Folha de porta lisa em madeira sarrafeada para pintura 92x210cm | un | 1 | 143.05 | 143.05
| 2 | H.04.000.031312 | Batente em chapa 16 dobrada e zincada | m | 5.2 | 45.36 | 235.87
|  |  | Sub-Total de MATERIAIS |  |  |  | 380.59
|  |  | Custo Direto Total |  |  |  | 459.23
|  |  | Taxa de BDI % |  | 1e-09 |  | 0
|  |  | Total da Composição |  |  |  | 459.23
23.09.570 |  |  | Porta lisa com batente metálico - 120 x 210 cm | un |  |  |  | 607.91 | Custo Unit. vinculado à Col. Z da Planilha (base CPOS - valor dos Serviços)
| 1 | B.01.000.010111 | Carpinteiro | h | 1.7 | 8.37 | 14.23
| 1 | B.01.000.010112 | Ajudante de carpinteiro | h | 1.7 | 6.88 | 11.7
| 1 | B.01.000.010139 | Pedreiro | h | 1.7 | 8.37 | 14.23
| 1 | B.01.000.010146 | Servente | h | 1.7 | 6.88 | 11.7
|  |  | Sub-Total de MÃO DE OBRA |  |  |  | 51.86
|  |  | Encargos Sociais % |  | 98.38 |  | 51.02
|  |  | Total Mão de Obra com Encargos Sociais |  |  |  | 102.88
| 2 | B.04.000.020503 | Areia média lavada (a granel caçamba fechada) | m³ | 0.0063 | 96.57 | 0.61
| 2 | B.02.000.020508 | Cimento CPII-E-32 (sacos de 50 kg) | kg | 2.71 | 0.39 | 1.06
| 2 | D.04.000.030221 | Folha de porta lisa em madeira sarrafeada para pintura 62x210cm | un | 2 | 126.95 | 253.9
| 2 | H.04.000.031312 | Batente em chapa 16 dobrada e zincada | m | 5.5 | 45.36 | 249.48
|  |  | Sub-Total de MATERIAIS |  |  |  | 505.05
|  |  | Custo Direto Total |  |  |  | 607.93
|  |  | Taxa de BDI % |  | 1e-09 |  | 0
|  |  | Total da Composição |  |  |  | 607.93
23.09.590 |  |  | Porta lisa com batente metálico - 160 x 210 cm | un |  |  |  | 630.71 | Custo Unit. vinculado à Col. Z da Planilha (base CPOS - valor dos Serviços)
| 1 | B.01.000.010111 | Carpinteiro | h | 1.7 | 8.37 | 14.23
| 1 | B.01.000.010112 | Ajudante de carpinteiro | h | 1.7 | 6.88 | 11.7
| 1 | B.01.000.010139 | Pedreiro | h | 1.7 | 8.37 | 14.23
| 1 | B.01.000.010146 | Servente | h | 1.7 | 6.88 | 11.7
|  |  | Sub-Total de MÃO DE OBRA |  |  |  | 51.86
|  |  | Encargos Sociais % |  | 98.38 |  | 51.02
|  |  | Total Mão de Obra com Encargos Sociais |  |  |  | 102.88
| 2 | B.04.000.020503 | Areia média lavada (a granel caçamba fechada) | m³ | 0.0063 | 96.57 | 0.61
| 2 | B.02.000.020508 | Cimento CPII-E-32 (sacos de 50 kg) | kg | 2.71 | 0.39 | 1.06
| 2 | D.04.000.030223 | Folha de porta lisa em madeira sarrafeada para pintura 82x210cm | un | 2 | 129.28 | 258.56
| 2 | H.04.000.031312 | Batente em chapa 16 dobrada e zincada | m | 5.9 | 45.36 | 267.62
|  |  | Sub-Total de MATERIAIS |  |  |  | 527.85
|  |  | Custo Direto Total |  |  |  | 630.73
|  |  | Taxa de BDI % |  | 1e-09 |  | 0
|  |  | Total da Composição |  |  |  | 630.73
23.09.600 |  |  | Porta lisa com batente metálico - 60 x 180 cm | un |  |  |  | 352.1 | Custo Unit. vinculado à Col. Z da Planilha (base CPOS - valor dos Serviços)
| 1 | B.01.000.010111 | Carpinteiro | h | 1.4 | 8.37 | 11.72
| 1 | B.01.000.010112 | Ajudante de carpinteiro | h | 1.4 | 6.88 | 9.63
|  |  | Sub-Total de MÃO DE OBRA |  |  |  | 21.35
|  |  | Encargos Sociais % |  | 98.38 |  | 21
|  |  | Total Mão de Obra com Encargos Sociais |  |  |  | 42.35
| 2 | E.03.000.026548 | Parafuso cabeça chata com bucha plástica de 8 mm - 5,5 x 50 mm | un | 8 | 0.17 | 1.36
| 2 | D.04.000.030221 | Folha de porta lisa em madeira sarrafeada para pintura 62x210cm | un | 1 | 126.95 | 126.95
| 2 | H.04.000.031312 | Batente em chapa 16 dobrada e zincada | m | 4 | 45.36 | 181.44
|  |  | Sub-Total de MATERIAIS |  |  |  | 309.75
|  |  | Custo Direto Total |  |  |  | 352.1
|  |  | Taxa de BDI % |  | 1e-09 |  | 0
|  |  | Total da Composição |  |  |  | 352.1
23.09.610 |  |  | Porta lisa com batente metálico - 60 x 210 cm | un |  |  |  | 393.23 | Custo Unit. vinculado à Col. Z da Planilha (base CPOS - valor dos Serviços)
| 1 | B.01.000.010111 | Carpinteiro | h | 1.4 | 8.37 | 11.72
| 1 | B.01.000.010112 | Ajudante de carpinteiro | h | 1.4 | 6.88 | 9.63
|  |  | Sub-Total de MÃO DE OBRA |  |  |  | 21.35
|  |  | Encargos Sociais % |  | 98.38 |  | 21
|  |  | Total Mão de Obra com Encargos Sociais |  |  |  | 42.35
| 2 | B.04.000.020503 | Areia média lavada (a granel caçamba fechada) | m³ | 0.0063 | 96.57 | 0.61
| 2 | B.02.000.020508 | Cimento CPII-E-32 (sacos de 50 kg) | kg | 2.71 | 0.39 | 1.06
| 2 | D.04.000.030221 | Folha de porta lisa em madeira sarrafeada para pintura 62x210cm | un | 1 | 126.95 | 126.95
| 2 | H.04.000.031312 | Batente em chapa 16 dobrada e zincada | m | 4.9 | 45.36 | 222.26
|  |  | Sub-Total de MATERIAIS |  |  |  | 350.88
|  |  | Custo Direto Total |  |  |  | 393.23
|  |  | Taxa de BDI % |  | 1e-09 |  | 0
|  |  | Total da Composição |  |  |  | 393.23
23.09.630 |  |  | Porta lisa com batente madeira, 2 folhas - 140 x 210 cm | un |  |  |  | 681.69 | Custo Unit. vinculado à Col. Z da Planilha (base CPOS - valor dos Serviços)
| 1 | B.01.000.010111 | Carpinteiro | h | 2 | 8.37 | 16.74
| 1 | B.01.000.010112 | Ajudante de carpinteiro | h | 2 | 6.88 | 13.76
| 1 | B.01.000.010139 | Pedreiro | h | 1.5 | 8.37 | 12.56
| 1 | B.01.000.010146 | Servente | h | 1.5 | 6.88 | 10.32
|  |  | Sub-Total de MÃO DE OBRA |  |  |  | 53.38
|  |  | Encargos Sociais % |  | 98.38 |  | 52.52
|  |  | Total Mão de Obra com Encargos Sociais |  |  |  | 105.9
| 2 | B.04.000.020503 | Areia média lavada (a granel caçamba fechada) | m³ | 0.0063 | 96.57 | 0.61
| 2 | B.02.000.020508 | Cimento CPII-E-32 (sacos de 50 kg) | kg | 2.71 | 0.39 | 1.06
| 2 | E.02.000.026760 | Prego diversas bitolas (referência 18 x 27) | kg | 0.3 | 8.11 | 2.43
| 2 | D.04.000.030108 | Folha de porta lisa em madeira folheada e encabeçada, sob medida | m² | 2.94 | 116.32 | 341.98
| 2 | D.04.000.030135 | Batente madeira itauba/garapeira/cedro/angelim 14 x 3,5 cm, vão 52 a 92 x 210 cm | un | 1.556 | 124.64 | 193.94
| 2 | D.04.000.030150 | Guarnição cedrinho de 210 x 100 x 1 x 5 cm | un | 2.5 | 14.31 | 35.78
|  |  | Sub-Total de MATERIAIS |  |  |  | 575.8
|  |  | Custo Direto Total |  |  |  | 681.7
|  |  | Taxa de BDI % |  | 1e-09 |  | 0
|  |  | Total da Composição |  |  |  | 681.7
23.11.010 |  |  | Acréscimo de bandeira - porta lisa para acabamento em verniz, com batente de madeira | m² |  |  |  | 183.54 | Custo Unit. vinculado à Col. Z da Planilha (base CPOS - valor dos Serviços)
| 1 | B.01.000.010111 | Carpinteiro | h | 0.72 | 8.37 | 6.03
| 1 | B.01.000.010112 | Ajudante de carpinteiro | h | 0.72 | 6.88 | 4.95
| 1 | B.01.000.010139 | Pedreiro | h | 0.66 | 8.37 | 5.52
| 1 | B.01.000.010146 | Servente | h | 0.66 | 6.88 | 4.54
|  |  | Sub-Total de MÃO DE OBRA |  |  |  | 21.04
|  |  | Encargos Sociais % |  | 98.38 |  | 20.7
|  |  | Total Mão de Obra com Encargos Sociais |  |  |  | 41.74
| 2 | B.04.000.020503 | Areia média lavada (a granel caçamba fechada) | m³ | 0.0022 | 96.57 | 0.21
| 2 | B.02.000.020508 | Cimento CPII-E-32 (sacos de 50 kg) | kg | 0.95 | 0.39 | 0.37
| 2 | E.02.000.026760 | Prego diversas bitolas (referência 18 x 27) | kg | 0.1536 | 8.11 | 1.25
| 2 | D.04.000.030114 | Folha de porta em madeira sarrafeada com película lisa para verniz 92x210cm | un | 0.595 | 145.09 | 86.33
| 2 | D.04.000.030135 | Batente madeira itauba/garapeira/cedro/angelim 14 x 3,5 cm, vão 52 a 92 x 210 cm | un | 0.35 | 124.64 | 43.62
| 2 | D.04.000.030150 | Guarnição cedrinho de 210 x 100 x 1 x 5 cm | un | 0.7 | 14.31 | 10.02
|  |  | Sub-Total de MATERIAIS |  |  |  | 141.8
|  |  | Custo Direto Total |  |  |  | 183.54
|  |  | Taxa de BDI % |  | 1e-09 |  | 0
|  |  | Total da Composição |  |  |  | 183.54
23.11.030 |  |  | Porta lisa para acabamento em verniz, com batente de madeira - 70 x 210 cm | un |  |  |  | 367.02 | Custo Unit. vinculado à Col. Z da Planilha (base CPOS - valor dos Serviços)
| 1 | B.01.000.010111 | Carpinteiro | h | 1.5 | 8.37 | 12.56
| 1 | B.01.000.010112 | Ajudante de carpinteiro | h | 1.5 | 6.88 | 10.32
| 1 | B.01.000.010139 | Pedreiro | h | 1.3 | 8.37 | 10.88
| 1 | B.01.000.010146 | Servente | h | 1.3 | 6.88 | 8.94
|  |  | Sub-Total de MÃO DE OBRA |  |  |  | 42.7
|  |  | Encargos Sociais % |  | 98.38 |  | 42.01
|  |  | Total Mão de Obra com Encargos Sociais |  |  |  | 84.71
| 2 | B.04.000.020503 | Areia média lavada (a granel caçamba fechada) | m³ | 0.0063 | 96.57 | 0.61
| 2 | B.02.000.020508 | Cimento CPII-E-32 (sacos de 50 kg) | kg | 2.71 | 0.39 | 1.06
| 2 | E.02.000.026760 | Prego diversas bitolas (referência 18 x 27) | kg | 0.2 | 8.11 | 1.62
| 2 | D.04.000.030112 | Folha de porta em madeira sarrafeada com película lisa para verniz 72x210cm | un | 1 | 125.76 | 125.76
| 2 | D.04.000.030135 | Batente madeira itauba/garapeira/cedro/angelim 14 x 3,5 cm, vão 52 a 92 x 210 cm | un | 1 | 124.64 | 124.64
| 2 | D.04.000.030150 | Guarnição cedrinho de 210 x 100 x 1 x 5 cm | un | 2 | 14.31 | 28.62
|  |  | Sub-Total de MATERIAIS |  |  |  | 282.31
|  |  | Custo Direto Total |  |  |  | 367.02
|  |  | Taxa de BDI % |  | 1e-09 |  | 0
|  |  | Total da Composição |  |  |  | 367.02
23.11.040 |  |  | Porta lisa para acabamento em verniz, com batente de madeira - 80 x 210 cm | un |  |  |  | 368.73 | Custo Unit. vinculado à Col. Z da Planilha (base CPOS - valor dos Serviços)
| 1 | B.01.000.010111 | Carpinteiro | h | 1.5 | 8.37 | 12.56
| 1 | B.01.000.010112 | Ajudante de carpinteiro | h | 1.5 | 6.88 | 10.32
| 1 | B.01.000.010139 | Pedreiro | h | 1.3 | 8.37 | 10.88
| 1 | B.01.000.010146 | Servente | h | 1.3 | 6.88 | 8.94
|  |  | Sub-Total de MÃO DE OBRA |  |  |  | 42.7
|  |  | Encargos Sociais % |  | 98.38 |  | 42.01
|  |  | Total Mão de Obra com Encargos Sociais |  |  |  | 84.71
| 2 | B.04.000.020503 | Areia média lavada (a granel caçamba fechada) | m³ | 0.0063 | 96.57 | 0.61
| 2 | B.02.000.020508 | Cimento CPII-E-32 (sacos de 50 kg) | kg | 2.71 | 0.39 | 1.06
| 2 | E.02.000.026760 | Prego diversas bitolas (referência 18 x 27) | kg | 0.2 | 8.11 | 1.62
| 2 | D.04.000.030113 | Folha de porta em madeira sarrafeada com película lisa para verniz 82x210cm | un | 1 | 127.47 | 127.47
| 2 | D.04.000.030135 | Batente madeira itauba/garapeira/cedro/angelim 14 x 3,5 cm, vão 52 a 92 x 210 cm | un | 1 | 124.64 | 124.64
| 2 | D.04.000.030150 | Guarnição cedrinho de 210 x 100 x 1 x 5 cm | un | 2 | 14.31 | 28.62
|  |  | Sub-Total de MATERIAIS |  |  |  | 284.02
|  |  | Custo Direto Total |  |  |  | 368.73
|  |  | Taxa de BDI % |  | 1e-09 |  | 0
|  |  | Total da Composição |  |  |  | 368.73
23.11.050 |  |  | Porta lisa para acabamento em verniz, com batente de madeira - 90 x 210 cm | un |  |  |  | 386.35 | Custo Unit. vinculado à Col. Z da Planilha (base CPOS - valor dos Serviços)
| 1 | B.01.000.010111 | Carpinteiro | h | 1.5 | 8.37 | 12.56
| 1 | B.01.000.010112 | Ajudante de carpinteiro | h | 1.5 | 6.88 | 10.32
| 1 | B.01.000.010139 | Pedreiro | h | 1.3 | 8.37 | 10.88
| 1 | B.01.000.010146 | Servente | h | 1.3 | 6.88 | 8.94
|  |  | Sub-Total de MÃO DE OBRA |  |  |  | 42.7
|  |  | Encargos Sociais % |  | 98.38 |  | 42.01
|  |  | Total Mão de Obra com Encargos Sociais |  |  |  | 84.71
| 2 | B.04.000.020503 | Areia média lavada (a granel caçamba fechada) | m³ | 0.0063 | 96.57 | 0.61
| 2 | B.02.000.020508 | Cimento CPII-E-32 (sacos de 50 kg) | kg | 2.71 | 0.39 | 1.06
| 2 | E.02.000.026760 | Prego diversas bitolas (referência 18 x 27) | kg | 0.2 | 8.11 | 1.62
| 2 | D.04.000.030114 | Folha de porta em madeira sarrafeada com película lisa para verniz 92x210cm | un | 1 | 145.09 | 145.09
| 2 | D.04.000.030135 | Batente madeira itauba/garapeira/cedro/angelim 14 x 3,5 cm, vão 52 a 92 x 210 cm | un | 1 | 124.64 | 124.64
| 2 | D.04.000.030150 | Guarnição cedrinho de 210 x 100 x 1 x 5 cm | un | 2 | 14.31 | 28.62
|  |  | Sub-Total de MATERIAIS |  |  |  | 301.64
|  |  | Custo Direto Total |  |  |  | 386.35
|  |  | Taxa de BDI % |  | 1e-09 |  | 0
|  |  | Total da Composição |  |  |  | 386.35
23.12.001 |  |  | Porta lisa de madeira, interna "PIM", para acabamento em pintura, padrão dimensional médio, com ferragens, completo - 80 x 210 cm | un |  |  |  | 467.3 | Custo Unit. vinculado à Col. Z da Planilha (base CPOS - valor dos Serviços)
| 2 | D.04.000.030020 | Porta lisa de madeira, interna "PIM", para acabamento em pintura, 01 folha, desempenho intermediário para uso coletivo, tráfego regular 50.000 ciclos, padrão dimensional médio, com ferragens, completo - 80 x 210 cm | un | 1 | 467.3 | 467.3
|  |  | Sub-Total de MATERIAIS |  |  |  | 467.3
|  |  | Custo Direto Total |  |  |  | 467.3
|  |  | Taxa de BDI % |  | 1e-09 |  | 0
|  |  | Total da Composição |  |  |  | 467.3
23.13.001 |  |  | Porta lisa de madeira, interna "PIM", para acabamento em pintura, padrão dimensional médio/pesado, com ferragens, completo - 80 x 210 cm | un |  |  |  | 467.3 | Custo Unit. vinculado à Col. Z da Planilha (base CPOS - valor dos Serviços)
| 2 | D.04.000.030021 | Porta lisa de madeira, interna "PIM", para acabamento em pintura, 01 folha, desempenho superior para uso público, tráfego intenso de 100.000 ciclos, padrão dimensional médio/pesado, com ferragens, completo - 80 x 210 cm | un | 1 | 467.3 | 467.3
|  |  | Sub-Total de MATERIAIS |  |  |  | 467.3
|  |  | Custo Direto Total |  |  |  | 467.3
|  |  | Taxa de BDI % |  | 1e-09 |  | 0
|  |  | Total da Composição |  |  |  | 467.3
23.13.002 |  |  | Porta lisa de madeira, interna "PIM", para acabamento em pintura, padrão dimensional médio/pesado, com ferragens, completo - 90 x 210 cm | un |  |  |  | 474.68 | Custo Unit. vinculado à Col. Z da Planilha (base CPOS - valor dos Serviços)
| 2 | D.04.000.030022 | Porta lisa de madeira, interna "PIM", para acabamento em pintura, 01 folha, desempenho superior para uso público, tráfego intenso de 100.000 ciclos, padrão dimensional médio/pesado, com ferragens, completo - 90 x 210 cm | un | 1 | 474.68 | 474.68
|  |  | Sub-Total de MATERIAIS |  |  |  | 474.68
|  |  | Custo Direto Total |  |  |  | 474.68
|  |  | Taxa de BDI % |  | 1e-09 |  | 0
|  |  | Total da Composição |  |  |  | 474.68
23.13.020 |  |  | Porta lisa de madeira, interna, resistente a umidade "PIM RU", para acabamento em pintura, padrão dimensional médio/pesado, com ferragens, completo - 80 x 210 cm | un |  |  |  | 472.63 | Custo Unit. vinculado à Col. Z da Planilha (base CPOS - valor dos Serviços)
| 2 | D.04.000.030023 | Porta lisa de madeira, interna, resistente a umidade "PIM RU", para acabamento em pintura, 01 folha, desempenho superior para uso público, tráfego intenso de 100.000 ciclos, padrão dimensional médio/pesado, com ferragens, completo - 80 x 210 cm | un | 1 | 472.63 | 472.63
|  |  | Sub-Total de MATERIAIS |  |  |  | 472.63
|  |  | Custo Direto Total |  |  |  | 472.63
|  |  | Taxa de BDI % |  | 1e-09 |  | 0
|  |  | Total da Composição |  |  |  | 472.63
23.13.040 |  |  | Porta lisa de madeira, interna, resistente a umidade "PIM RU", para acabamento revestido ou em pintura, para divisória sanitária, padrão dimensional médio/pesado, com ferragens, completo - 80 x 190 cm | un |  |  |  | 492.63 | Custo Unit. vinculado à Col. Z da Planilha (base CPOS - valor dos Serviços)
| 2 | D.04.000.030024 | Porta lisa de madeira, interna, resistente a umidade "PIM RU", para acabamento revestida ou em pintura, 01 folha, de 35mm, para divisória sanitária, desempenho superior para uso público, tráfego intenso de 100.000 ciclos, padrão dimensional médio/pesado, com ferragens, completo - 80 x 190 cm | un | 1 | 492.63 | 492.63
|  |  | Sub-Total de MATERIAIS |  |  |  | 492.63
|  |  | Custo Direto Total |  |  |  | 492.63
|  |  | Taxa de BDI % |  | 1e-09 |  | 0
|  |  | Total da Composição |  |  |  | 492.63
23.13.052 |  |  | Porta lisa de madeira, interna, resistente a umidade "PIM RU", para acabamento em pintura, tipo acessível, padrão dimensional médio/pesado, com ferragens, completo - 90 x 210 cm | un |  |  |  | 480.01 | Custo Unit. vinculado à Col. Z da Planilha (base CPOS - valor dos Serviços)
| 2 | D.04.000.030025 | Porta lisa de madeira, interna, resistente a umidade "PIM RU", para acabamento em pintura, 01 folha, tipo acessível, desempenho superior para uso público, tráfego intenso de 100.000 ciclos, padrão dimensional médio/pesado, com ferragens, completo - 90 x 210 cm | un | 1 | 480.01 | 480.01
|  |  | Sub-Total de MATERIAIS |  |  |  | 480.01
|  |  | Custo Direto Total |  |  |  | 480.01
|  |  | Taxa de BDI % |  | 1e-09 |  | 0
|  |  | Total da Composição |  |  |  | 480.01
23.13.064 |  |  | Porta lisa de madeira, interna, resistente a umidade "PIM RU", para acabamento em pintura, de correr ou deslizante, tipo acessível, padrão dimensional pesado, com sistema deslizante e ferragens, completo - 100 x 210 cm | un |  |  |  | 619.44 | Custo Unit. vinculado à Col. Z da Planilha (base CPOS - valor dos Serviços)
| 2 | D.04.000.030026 | Porta lisa de madeira, interna, resistente a umidade "PIM RU", para acabamento em pintura, 01 folha, de correr ou deslizante, tipo acessível, desempenho superior para uso público, tráfego intenso de 100.000 ciclos, padrão dimensional pesado, com sistema deslizante e ferragens, completo - 100 x 210 cm | un | 1 | 619.44 | 619.44
|  |  | Sub-Total de MATERIAIS |  |  |  | 619.44
|  |  | Custo Direto Total |  |  |  | 619.44
|  |  | Taxa de BDI % |  | 1e-09 |  | 0
|  |  | Total da Composição |  |  |  | 619.44
23.20.020 |  |  | Recolocação de batentes de madeira | un |  |  |  | 40.94 | Custo Unit. vinculado à Col. Z da Planilha (base CPOS - valor dos Serviços)
| 1 | B.01.000.010139 | Pedreiro | h | 1.3 | 8.37 | 10.88
| 1 | B.01.000.010146 | Servente | h | 1.3 | 6.88 | 8.94
|  |  | Sub-Total de MÃO DE OBRA |  |  |  | 19.82
|  |  | Encargos Sociais % |  | 98.38 |  | 19.5
|  |  | Total Mão de Obra com Encargos Sociais |  |  |  | 39.32
| 2 | E.02.000.026760 | Prego diversas bitolas (referência 18 x 27) | kg | 0.2 | 8.11 | 1.62
|  |  | Sub-Total de MATERIAIS |  |  |  | 1.62
|  |  | Custo Direto Total |  |  |  | 40.94
|  |  | Taxa de BDI % |  | 1e-09 |  | 0
|  |  | Total da Composição |  |  |  | 40.94
23.20.040 |  |  | Recolocação de folhas de porta ou janela | un |  |  |  | 48.4 | Custo Unit. vinculado à Col. Z da Planilha (base CPOS - valor dos Serviços)
| 1 | B.01.000.010111 | Carpinteiro | h | 1.6 | 8.37 | 13.39
| 1 | B.01.000.010112 | Ajudante de carpinteiro | h | 1.6 | 6.88 | 11.01
|  |  | Sub-Total de MÃO DE OBRA |  |  |  | 24.4
|  |  | Encargos Sociais % |  | 98.38 |  | 24
|  |  | Total Mão de Obra com Encargos Sociais |  |  |  | 48.4
|  |  | Custo Direto Total |  |  |  | 48.4
|  |  | Taxa de BDI % |  | 1e-09 |  | 0
|  |  | Total da Composição |  |  |  | 48.4
23.20.060 |  |  | Recolocação de guarnição ou molduras | m |  |  |  | 1.51 | Custo Unit. vinculado à Col. Z da Planilha (base CPOS - valor dos Serviços)
| 1 | B.01.000.010111 | Carpinteiro | h | 0.05 | 8.37 | 0.42
| 1 | B.01.000.010112 | Ajudante de carpinteiro | h | 0.05 | 6.88 | 0.34
|  |  | Sub-Total de MÃO DE OBRA |  |  |  | 0.76
|  |  | Encargos Sociais % |  | 98.38 |  | 0.75
|  |  | Total Mão de Obra com Encargos Sociais |  |  |  | 1.51
|  |  | Custo Direto Total |  |  |  | 1.51
|  |  | Taxa de BDI % |  | 1e-09 |  | 0
|  |  | Total da Composição |  |  |  | 1.51
23.20.100 |  |  | Batente de madeira para porta | m |  |  |  | 35.65 | Custo Unit. vinculado à Col. Z da Planilha (base CPOS - valor dos Serviços)
| 1 | B.01.000.010139 | Pedreiro | h | 0.3 | 8.37 | 2.51
| 1 | B.01.000.010146 | Servente | h | 0.3 | 6.88 | 2.06
|  |  | Sub-Total de MÃO DE OBRA |  |  |  | 4.57
|  |  | Encargos Sociais % |  | 98.38 |  | 4.5
|  |  | Total Mão de Obra com Encargos Sociais |  |  |  | 9.07
| 2 | B.04.000.020503 | Areia média lavada (a granel caçamba fechada) | m³ | 0.0013 | 96.57 | 0.13
| 2 | B.02.000.020508 | Cimento CPII-E-32 (sacos de 50 kg) | kg | 0.54 | 0.39 | 0.21
| 2 | D.02.000.021014 | Sarrafo de cedrinho 2,5 x 5 cm | m | 0.4 | 2.48 | 0.99
| 2 | E.02.000.026760 | Prego diversas bitolas (referência 18 x 27) | kg | 0.04 | 8.11 | 0.32
| 2 | D.04.000.030135 | Batente madeira itauba/garapeira/cedro/angelim 14 x 3,5 cm, vão 52 a 92 x 210 cm | un | 0.2 | 124.64 | 24.93
|  |  | Sub-Total de MATERIAIS |  |  |  | 26.58
|  |  | Custo Direto Total |  |  |  | 35.65
|  |  | Taxa de BDI % |  | 1e-09 |  | 0
|  |  | Total da Composição |  |  |  | 35.65
23.20.110 |  |  | Visor fixo e requadro de madeira para porta, para receber vidro | m² |  |  |  | 1043.76 | Custo Unit. vinculado à Col. Z da Planilha (base CPOS - valor dos Serviços)
| 1 | B.01.000.010111 | Carpinteiro | h | 4 | 8.37 | 33.48
| 1 | B.01.000.010112 | Ajudante de carpinteiro | h | 4 | 6.88 | 27.52
|  |  | Sub-Total de MÃO DE OBRA |  |  |  | 61
|  |  | Encargos Sociais % |  | 98.38 |  | 60.01
|  |  | Total Mão de Obra com Encargos Sociais |  |  |  | 121.01
| 2 | S.05.000.021048 | Ripa de imbuia 3,5 x 1,5 cm | m | 12.68 | 1.91 | 24.22
| 2 | S.05.000.021049 | Moldura de 3 cm, guarnição em padrão Imbuia - tipo meia | m | 25.8 | 33.74 | 870.49
| 2 | E.02.000.026760 | Prego diversas bitolas (referência 18 x 27) | kg | 0.2 | 8.11 | 1.62
| 2 | B.09.000.039075 | Cola para chapas melaminicas | kg | 0.667 | 39.62 | 26.43
|  |  | Sub-Total de MATERIAIS |  |  |  | 922.76
|  |  | Custo Direto Total |  |  |  | 1043.77
|  |  | Taxa de BDI % |  | 1e-09 |  | 0
|  |  | Total da Composição |  |  |  | 1043.77
23.20.120 |  |  | Guarnição de madeira | m |  |  |  | 4.37 | Custo Unit. vinculado à Col. Z da Planilha (base CPOS - valor dos Serviços)
| 1 | B.01.000.010111 | Carpinteiro | h | 0.05 | 8.37 | 0.42
| 1 | B.01.000.010112 | Ajudante de carpinteiro | h | 0.05 | 6.88 | 0.34
|  |  | Sub-Total de MÃO DE OBRA |  |  |  | 0.76
|  |  | Encargos Sociais % |  | 98.38 |  | 0.75
|  |  | Total Mão de Obra com Encargos Sociais |  |  |  | 1.51
| 2 | D.04.000.030150 | Guarnição cedrinho de 210 x 100 x 1 x 5 cm | un | 0.2 | 14.31 | 2.86
|  |  | Sub-Total de MATERIAIS |  |  |  | 2.86
|  |  | Custo Direto Total |  |  |  | 4.37
|  |  | Taxa de BDI % |  | 1e-09 |  | 0
|  |  | Total da Composição |  |  |  | 4.37
23.20.140 |  |  | Acréscimo de visor completo em porta de madeira | un |  |  |  | 227.73 | Custo Unit. vinculado à Col. Z da Planilha (base CPOS - valor dos Serviços)
| 2 | H.02.000.090797 | Instalação de visor (vidro branco de 3 mm) de 20x30cm, em porta de madeira colocado | un | 1 | 227.73 | 227.73
|  |  | Sub-Total de MATERIAIS |  |  |  | 227.73
|  |  | Custo Direto Total |  |  |  | 227.73
|  |  | Taxa de BDI % |  | 1e-09 |  | 0
|  |  | Total da Composição |  |  |  | 227.73
23.20.160 |  |  | Folha de porta veneziana maciça, sob medida | m² |  |  |  | 556.63 | Custo Unit. vinculado à Col. Z da Planilha (base CPOS - valor dos Serviços)
| 1 | B.01.000.010111 | Carpinteiro | h | 0.5 | 8.37 | 4.19
| 1 | B.01.000.010112 | Ajudante de carpinteiro | h | 0.5 | 6.88 | 3.44
|  |  | Sub-Total de MÃO DE OBRA |  |  |  | 7.63
|  |  | Encargos Sociais % |  | 98.38 |  | 7.51
|  |  | Total Mão de Obra com Encargos Sociais |  |  |  | 15.14
| 2 | H.02.000.030107 | Folha de porta veneziana maciça sob medida | m² | 1 | 541.49 | 541.49
|  |  | Sub-Total de MATERIAIS |  |  |  | 541.49
|  |  | Custo Direto Total |  |  |  | 556.63
|  |  | Taxa de BDI % |  | 1e-09 |  | 0
|  |  | Total da Composição |  |  |  | 556.63
23.20.170 |  |  | Folha de porta lisa folheada com madeira, sob medida | m² |  |  |  | 131.46 | Custo Unit. vinculado à Col. Z da Planilha (base CPOS - valor dos Serviços)
| 1 | B.01.000.010111 | Carpinteiro | h | 0.5 | 8.37 | 4.19
| 1 | B.01.000.010112 | Ajudante de carpinteiro | h | 0.5 | 6.88 | 3.44
|  |  | Sub-Total de MÃO DE OBRA |  |  |  | 7.63
|  |  | Encargos Sociais % |  | 98.38 |  | 7.51
|  |  | Total Mão de Obra com Encargos Sociais |  |  |  | 15.14
| 2 | D.04.000.030108 | Folha de porta lisa em madeira folheada e encabeçada, sob medida | m² | 1 | 116.32 | 116.32
|  |  | Sub-Total de MATERIAIS |  |  |  | 116.32
|  |  | Custo Direto Total |  |  |  | 131.46
|  |  | Taxa de BDI % |  | 1e-09 |  | 0
|  |  | Total da Composição |  |  |  | 131.46
23.20.180 |  |  | Folha de porta em madeira para receber vidro, sob medida | m² |  |  |  | 537.53 | Custo Unit. vinculado à Col. Z da Planilha (base CPOS - valor dos Serviços)
| 1 | B.01.000.010111 | Carpinteiro | h | 0.5 | 8.37 | 4.19
| 1 | B.01.000.010112 | Ajudante de carpinteiro | h | 0.5 | 6.88 | 3.44
|  |  | Sub-Total de MÃO DE OBRA |  |  |  | 7.63
|  |  | Encargos Sociais % |  | 98.38 |  | 7.51
|  |  | Total Mão de Obra com Encargos Sociais |  |  |  | 15.14
| 2 | H.02.000.090738 | Folha de porta em madeira para receber vidro, com montantes em imbuia | m² | 1 | 522.39 | 522.39
|  |  | Sub-Total de MATERIAIS |  |  |  | 522.39
|  |  | Custo Direto Total |  |  |  | 537.53
|  |  | Taxa de BDI % |  | 1e-09 |  | 0
|  |  | Total da Composição |  |  |  | 537.53
23.20.310 |  |  | Folha de porta lisa comum - 60 x 210 cm | un |  |  |  | 172.34 | Custo Unit. vinculado à Col. Z da Planilha (base CPOS - valor dos Serviços)
| 1 | B.01.000.010111 | Carpinteiro | h | 1.5 | 8.37 | 12.56
| 1 | B.01.000.010112 | Ajudante de carpinteiro | h | 1.5 | 6.88 | 10.32
|  |  | Sub-Total de MÃO DE OBRA |  |  |  | 22.88
|  |  | Encargos Sociais % |  | 98.38 |  | 22.51
|  |  | Total Mão de Obra com Encargos Sociais |  |  |  | 45.39
| 2 | D.04.000.030221 | Folha de porta lisa em madeira sarrafeada para pintura 62x210cm | un | 1 | 126.95 | 126.95
|  |  | Sub-Total de MATERIAIS |  |  |  | 126.95
|  |  | Custo Direto Total |  |  |  | 172.34
|  |  | Taxa de BDI % |  | 1e-09 |  | 0
|  |  | Total da Composição |  |  |  | 172.34
23.20.320 |  |  | Folha de porta lisa comum - 70 x 210 cm | un |  |  |  | 169.34 | Custo Unit. vinculado à Col. Z da Planilha (base CPOS - valor dos Serviços)
| 1 | B.01.000.010111 | Carpinteiro | h | 1.5 | 8.37 | 12.56
| 1 | B.01.000.010112 | Ajudante de carpinteiro | h | 1.5 | 6.88 | 10.32
|  |  | Sub-Total de MÃO DE OBRA |  |  |  | 22.88
|  |  | Encargos Sociais % |  | 98.38 |  | 22.51
|  |  | Total Mão de Obra com Encargos Sociais |  |  |  | 45.39
| 2 | D.04.000.030222 | Folha de porta lisa em madeira sarrafeada para pintura 72x210cm | un | 1 | 123.95 | 123.95
|  |  | Sub-Total de MATERIAIS |  |  |  | 123.95
|  |  | Custo Direto Total |  |  |  | 169.34
|  |  | Taxa de BDI % |  | 1e-09 |  | 0
|  |  | Total da Composição |  |  |  | 169.34
23.20.330 |  |  | Folha de porta lisa comum - 80 x 210 cm | un |  |  |  | 174.67 | Custo Unit. vinculado à Col. Z da Planilha (base CPOS - valor dos Serviços)
| 1 | B.01.000.010111 | Carpinteiro | h | 1.5 | 8.37 | 12.56
| 1 | B.01.000.010112 | Ajudante de carpinteiro | h | 1.5 | 6.88 | 10.32
|  |  | Sub-Total de MÃO DE OBRA |  |  |  | 22.88
|  |  | Encargos Sociais % |  | 98.38 |  | 22.51
|  |  | Total Mão de Obra com Encargos Sociais |  |  |  | 45.39
| 2 | D.04.000.030223 | Folha de porta lisa em madeira sarrafeada para pintura 82x210cm | un | 1 | 129.28 | 129.28
|  |  | Sub-Total de MATERIAIS |  |  |  | 129.28
|  |  | Custo Direto Total |  |  |  | 174.67
|  |  | Taxa de BDI % |  | 1e-09 |  | 0
|  |  | Total da Composição |  |  |  | 174.67
23.20.340 |  |  | Folha de porta lisa comum - 90 x 210 cm | un |  |  |  | 188.44 | Custo Unit. vinculado à Col. Z da Planilha (base CPOS - valor dos Serviços)
| 1 | B.01.000.010111 | Carpinteiro | h | 1.5 | 8.37 | 12.56
| 1 | B.01.000.010112 | Ajudante de carpinteiro | h | 1.5 | 6.88 | 10.32
|  |  | Sub-Total de MÃO DE OBRA |  |  |  | 22.88
|  |  | Encargos Sociais % |  | 98.38 |  | 22.51
|  |  | Total Mão de Obra com Encargos Sociais |  |  |  | 45.39
| 2 | D.04.000.030224 | Folha de porta lisa em madeira sarrafeada para pintura 92x210cm | un | 1 | 143.05 | 143.05
|  |  | Sub-Total de MATERIAIS |  |  |  | 143.05
|  |  | Custo Direto Total |  |  |  | 188.44
|  |  | Taxa de BDI % |  | 1e-09 |  | 0
|  |  | Total da Composição |  |  |  | 188.44
23.20.450 |  |  | Folha de porta em laminado fenólico melamínico com acabamento liso - 70 x 210 cm | un |  |  |  | 811.57 | Custo Unit. vinculado à Col. Z da Planilha (base CPOS - valor dos Serviços)
| 1 | B.01.000.010111 | Carpinteiro | h | 1.5 | 8.37 | 12.56
| 1 | B.01.000.010112 | Ajudante de carpinteiro | h | 1.5 | 6.88 | 10.32
|  |  | Sub-Total de MÃO DE OBRA |  |  |  | 22.88
|  |  | Encargos Sociais % |  | 98.38 |  | 22.51
|  |  | Total Mão de Obra com Encargos Sociais |  |  |  | 45.39
| 2 | D.04.000.030206 | Folha de madeira sarrafeada, revestida nas 2 faces com laminado liso 72x210cm | un | 1 | 766.18 | 766.18
|  |  | Sub-Total de MATERIAIS |  |  |  | 766.18
|  |  | Custo Direto Total |  |  |  | 811.57
|  |  | Taxa de BDI % |  | 1e-09 |  | 0
|  |  | Total da Composição |  |  |  | 811.57
23.20.460 |  |  | Folha de porta em laminado fenólico melamínico com acabamento liso - 90 x 210 cm | un |  |  |  | 744.5 | Custo Unit. vinculado à Col. Z da Planilha (base CPOS - valor dos Serviços)
| 1 | B.01.000.010111 | Carpinteiro | h | 1.5 | 8.37 | 12.56
| 1 | B.01.000.010112 | Ajudante de carpinteiro | h | 1.5 | 6.88 | 10.32
|  |  | Sub-Total de MÃO DE OBRA |  |  |  | 22.88
|  |  | Encargos Sociais % |  | 98.38 |  | 22.51
|  |  | Total Mão de Obra com Encargos Sociais |  |  |  | 45.39
| 2 | D.04.000.030208 | Folha de madeira sarrafeada, revestida nas 2 faces com laminado liso 92x210cm | un | 1 | 699.11 | 699.11
|  |  | Sub-Total de MATERIAIS |  |  |  | 699.11
|  |  | Custo Direto Total |  |  |  | 744.5
|  |  | Taxa de BDI % |  | 1e-09 |  | 0
|  |  | Total da Composição |  |  |  | 744.5
23.20.550 |  |  | Folha de porta em laminado fenólico melamínico com acabamento liso - 80 x 210 cm | un |  |  |  | 733.25 | Custo Unit. vinculado à Col. Z da Planilha (base CPOS - valor dos Serviços)
| 1 | B.01.000.010111 | Carpinteiro | h | 1.5 | 8.37 | 12.56
| 1 | B.01.000.010112 | Ajudante de carpinteiro | h | 1.5 | 6.88 | 10.32
|  |  | Sub-Total de MÃO DE OBRA |  |  |  | 22.88
|  |  | Encargos Sociais % |  | 98.38 |  | 22.51
|  |  | Total Mão de Obra com Encargos Sociais |  |  |  | 45.39
| 2 | D.04.000.030207 | Folha de madeira sarrafeada, revestida nas 2 faces com laminado liso 82x210cm | un | 1 | 687.86 | 687.86
|  |  | Sub-Total de MATERIAIS |  |  |  | 687.86
|  |  | Custo Direto Total |  |  |  | 733.25
|  |  | Taxa de BDI % |  | 1e-09 |  | 0
|  |  | Total da Composição |  |  |  | 733.25
23.20.600 |  |  | Folha de porta em madeira com tela de proteção tipo mosqueteira | m² |  |  |  | 631.71 | Custo Unit. vinculado à Col. Z da Planilha (base CPOS - valor dos Serviços)
| 1 | B.01.000.010111 | Carpinteiro | h | 1.5 | 8.37 | 12.56
| 1 | B.01.000.010112 | Ajudante de carpinteiro | h | 1.5 | 6.88 | 10.32
|  |  | Sub-Total de MÃO DE OBRA |  |  |  | 22.88
|  |  | Encargos Sociais % |  | 98.38 |  | 22.51
|  |  | Total Mão de Obra com Encargos Sociais |  |  |  | 45.39
| 2 | E.02.000.026760 | Prego diversas bitolas (referência 18 x 27) | kg | 0.04 | 8.11 | 0.32
| 2 | D.04.000.030108 | Folha de porta lisa em madeira folheada e encabeçada, sob medida | m² | 1 | 116.32 | 116.32
| 2 | D.04.000.036106 | Cordão meia cana de madeira aparelhada 1 x 1cm, em cumaru, ipê, jatobá, tauari, garapa, angelim-pedra, de 1 x 1cm | m | 4.12 | 4.5 | 18.54
| 2 | S.04.000.090258 | Tela tipo mosquiteira em arame galvanizado malha 14, fio 30, abertura 1,5 mm, com requadro em perfis e chapas de ferro galvanizado - removível | m² | 1 | 451.14 | 451.14
|  |  | Sub-Total de MATERIAIS |  |  |  | 586.32
|  |  | Custo Direto Total |  |  |  | 631.71
|  |  | Taxa de BDI % |  | 1e-09 |  | 0
|  |  | Total da Composição |  |  |  | 631.71
24.01.010 |  |  | Caixilho em ferro fixo, sob medida | m² |  |  |  | 666.63 | Custo Unit. vinculado à Col. Z da Planilha (base CPOS - valor dos Serviços)
| 1 | B.01.000.010139 | Pedreiro | h | 0.54 | 8.37 | 4.52
| 1 | B.01.000.010146 | Servente | h | 0.75 | 6.88 | 5.16
|  |  | Sub-Total de MÃO DE OBRA |  |  |  | 9.68
|  |  | Encargos Sociais % |  | 98.38 |  | 9.52
|  |  | Total Mão de Obra com Encargos Sociais |  |  |  | 19.2
| 2 | B.04.000.020503 | Areia média lavada (a granel caçamba fechada) | m³ | 0.01 | 96.57 | 0.97
| 2 | B.02.000.020508 | Cimento CPII-E-32 (sacos de 50 kg) | kg | 3.93 | 0.39 | 1.53
| 2 | H.03.000.031245 | Caixilho em perfis de chapa dobrada, com espessura de 1/8´, baguetes em chapa de aço 14, para fixação de vidros, sob medida | m² | 1 | 644.93 | 644.93
|  |  | Sub-Total de MATERIAIS |  |  |  | 647.43
|  |  | Custo Direto Total |  |  |  | 666.63
|  |  | Taxa de BDI % |  | 1e-09 |  | 0
|  |  | Total da Composição |  |  |  | 666.63
24.01.030 |  |  | Caixilho em ferro basculante, sob medida | m² |  |  |  | 612.95 | Custo Unit. vinculado à Col. Z da Planilha (base CPOS - valor dos Serviços)
| 1 | B.01.000.010139 | Pedreiro | h | 0.54 | 8.37 | 4.52
| 1 | B.01.000.010146 | Servente | h | 0.75 | 6.88 | 5.16
|  |  | Sub-Total de MÃO DE OBRA |  |  |  | 9.68
|  |  | Encargos Sociais % |  | 98.38 |  | 9.52
|  |  | Total Mão de Obra com Encargos Sociais |  |  |  | 19.2
| 2 | B.04.000.020503 | Areia média lavada (a granel caçamba fechada) | m³ | 0.01 | 96.57 | 0.97
| 2 | B.02.000.020508 | Cimento CPII-E-32 (sacos de 50 kg) | kg | 3.93 | 0.39 | 1.53
| 2 | H.03.000.031244 | Caixilho em ferro, tipo basculante, perfil em ´T´ e ´L´ com espesssura de 1/8´, sob medida | m² | 1 | 591.25 | 591.25
|  |  | Sub-Total de MATERIAIS |  |  |  | 593.75
|  |  | Custo Direto Total |  |  |  | 612.95
|  |  | Taxa de BDI % |  | 1e-09 |  | 0
|  |  | Total da Composição |  |  |  | 612.95
24.01.070 |  |  | Caixilho em ferro de correr, sob medida | m² |  |  |  | 731.17 | Custo Unit. vinculado à Col. Z da Planilha (base CPOS - valor dos Serviços)
| 1 | B.01.000.010139 | Pedreiro | h | 0.54 | 8.37 | 4.52
| 1 | B.01.000.010146 | Servente | h | 0.75 | 6.88 | 5.16
|  |  | Sub-Total de MÃO DE OBRA |  |  |  | 9.68
|  |  | Encargos Sociais % |  | 98.38 |  | 9.52
|  |  | Total Mão de Obra com Encargos Sociais |  |  |  | 19.2
| 2 | B.04.000.020503 | Areia média lavada (a granel caçamba fechada) | m³ | 0.01 | 96.57 | 0.97
| 2 | B.02.000.020508 | Cimento CPII-E-32 (sacos de 50 kg) | kg | 3.93 | 0.39 | 1.53
| 2 | H.03.000.031241 | Caixilho de correr em chapa de ferro dobrado, com subdivisão, sob medida | m² | 1 | 709.47 | 709.47
|  |  | Sub-Total de MATERIAIS |  |  |  | 711.97
|  |  | Custo Direto Total |  |  |  | 731.17
|  |  | Taxa de BDI % |  | 1e-09 |  | 0
|  |  | Total da Composição |  |  |  | 731.17
24.01.080 |  |  | Caixilho em ferro de correr, linha comercial | m² |  |  |  | 245.76 | Custo Unit. vinculado à Col. Z da Planilha (base CPOS - valor dos Serviços)
| 1 | B.01.000.010139 | Pedreiro | h | 0.54 | 8.37 | 4.52
| 1 | B.01.000.010146 | Servente | h | 0.75 | 6.88 | 5.16
|  |  | Sub-Total de MÃO DE OBRA |  |  |  | 9.68
|  |  | Encargos Sociais % |  | 98.38 |  | 9.52
|  |  | Total Mão de Obra com Encargos Sociais |  |  |  | 19.2
| 2 | B.04.000.020503 | Areia média lavada (a granel caçamba fechada) | m³ | 0.01 | 96.57 | 0.97
| 2 | B.02.000.020508 | Cimento CPII-E-32 (sacos de 50 kg) | kg | 3.93 | 0.39 | 1.53
| 2 | H.03.000.031203 | Caixilho em ferro de correr sem grade, bandeira projetante com divisão; referência comercial JCBBD 63.41.301-1/JCBBD 63.41.304-6 Belforte da Sasazaki ou equivalente - linha comercial | m² | 1 | 224.06 | 224.06
|  |  | Sub-Total de MATERIAIS |  |  |  | 226.56
|  |  | Custo Direto Total |  |  |  | 245.76
|  |  | Taxa de BDI % |  | 1e-09 |  | 0
|  |  | Total da Composição |  |  |  | 245.76
24.01.090 |  |  | Caixilho em ferro com ventilação permanente, sob medida | m² |  |  |  | 603.87 | Custo Unit. vinculado à Col. Z da Planilha (base CPOS - valor dos Serviços)
| 1 | B.01.000.010139 | Pedreiro | h | 0.54 | 8.37 | 4.52
| 1 | B.01.000.010146 | Servente | h | 0.75 | 6.88 | 5.16
|  |  | Sub-Total de MÃO DE OBRA |  |  |  | 9.68
|  |  | Encargos Sociais % |  | 98.38 |  | 9.52
|  |  | Total Mão de Obra com Encargos Sociais |  |  |  | 19.2
| 2 | B.04.000.020503 | Areia média lavada (a granel caçamba fechada) | m³ | 0.01 | 96.57 | 0.97
| 2 | B.02.000.020508 | Cimento CPII-E-32 (sacos de 50 kg) | kg | 3.93 | 0.39 | 1.53
| 2 | H.03.000.090241 | Caixilho em ferro com ventilação permanente, perfil de ferro tipo ´T´ de 1´x 1/8´ - sob medida | m² | 1 | 582.17 | 582.17
|  |  | Sub-Total de MATERIAIS |  |  |  | 584.67
|  |  | Custo Direto Total |  |  |  | 603.87
|  |  | Taxa de BDI % |  | 1e-09 |  | 0
|  |  | Total da Composição |  |  |  | 603.87
24.01.100 |  |  | Caixilho em ferro tipo veneziana, linha comercial | m² |  |  |  | 366.52 | Custo Unit. vinculado à Col. Z da Planilha (base CPOS - valor dos Serviços)
| 1 | B.01.000.010139 | Pedreiro | h | 0.54 | 8.37 | 4.52
| 1 | B.01.000.010146 | Servente | h | 0.75 | 6.88 | 5.16
|  |  | Sub-Total de MÃO DE OBRA |  |  |  | 9.68
|  |  | Encargos Sociais % |  | 98.38 |  | 9.52
|  |  | Total Mão de Obra com Encargos Sociais |  |  |  | 19.2
| 2 | B.04.000.020503 | Areia média lavada (a granel caçamba fechada) | m³ | 0.01 | 96.57 | 0.97
| 2 | B.02.000.020508 | Cimento CPII-E-32 (sacos de 50 kg) | kg | 3.93 | 0.39 | 1.53
| 2 | H.03.000.031205 | Veneziana de ferro com folhas fixas e de correr sem grade, com 6 folhas; referência comercial JVB 62.51.301-2/62.51.304-7 Belfort da Sasazaki ou equivalente - linha comercial | m² | 1 | 344.82 | 344.82
|  |  | Sub-Total de MATERIAIS |  |  |  | 347.32
|  |  | Custo Direto Total |  |  |  | 366.52
|  |  | Taxa de BDI % |  | 1e-09 |  | 0
|  |  | Total da Composição |  |  |  | 366.52
24.01.110 |  |  | Caixilho em ferro tipo veneziana, sob medida | m² |  |  |  | 674.91 | Custo Unit. vinculado à Col. Z da Planilha (base CPOS - valor dos Serviços)
| 1 | B.01.000.010139 | Pedreiro | h | 0.54 | 8.37 | 4.52
| 1 | B.01.000.010146 | Servente | h | 0.75 | 6.88 | 5.16
|  |  | Sub-Total de MÃO DE OBRA |  |  |  | 9.68
|  |  | Encargos Sociais % |  | 98.38 |  | 9.52
|  |  | Total Mão de Obra com Encargos Sociais |  |  |  | 19.2
| 2 | B.04.000.020503 | Areia média lavada (a granel caçamba fechada) | m³ | 0.01 | 96.57 | 0.97
| 2 | B.02.000.020508 | Cimento CPII-E-32 (sacos de 50 kg) | kg | 3.93 | 0.39 | 1.53
| 2 | H.03.000.090904 | Caixilho em ferro veneziana em perfis ´L´ e ´T´ com espessura de 1/8´ - sob medida | m² | 1 | 653.21 | 653.21
|  |  | Sub-Total de MATERIAIS |  |  |  | 655.71
|  |  | Custo Direto Total |  |  |  | 674.91
|  |  | Taxa de BDI % |  | 1e-09 |  | 0
|  |  | Total da Composição |  |  |  | 674.91
24.01.120 |  |  | Caixilho tipo veneziana industrial com montantes em aço galvanizado e aletas em fibra de vidro | m² |  |  |  | 179.85 | Custo Unit. vinculado à Col. Z da Planilha (base CPOS - valor dos Serviços)
| 2 | H.06.000.031110 | Veneziana industrial em aço galvanizado com aletas em resina reforçada de fibra de vidro | m² | 1 | 145.97 | 145.97
| 2 | H.04.000.031111 | Mão-de-obra especializada para instalação de veneziana industrial em aço galvanizado com aletas em resina reforçada de fibra de vidro | m² | 1 | 33.88 | 33.88
|  |  | Sub-Total de MATERIAIS |  |  |  | 179.85
|  |  | Custo Direto Total |  |  |  | 179.85
|  |  | Taxa de BDI % |  | 1e-09 |  | 0
|  |  | Total da Composição |  |  |  | 179.85
24.01.180 |  |  | Caixilho removível em tela de aço galvanizado, tipo ondulada com malha de 1", fio 12, com requadro tubular de aço carbono, sob medida | m² |  |  |  | 329.55 | Custo Unit. vinculado à Col. Z da Planilha (base CPOS - valor dos Serviços)
| 1 | B.01.000.010101 | Ajudante geral | h | 0.63 | 6.88 | 4.33
| 1 | B.01.000.010144 | Serralheiro | h | 0.452 | 11 | 4.97
|  |  | Sub-Total de MÃO DE OBRA |  |  |  | 9.3
|  |  | Encargos Sociais % |  | 98.38 |  | 9.15
|  |  | Total Mão de Obra com Encargos Sociais |  |  |  | 18.45
| 2 | B.04.000.020503 | Areia média lavada (a granel caçamba fechada) | m³ | 0.002 | 96.57 | 0.19
| 2 | B.02.000.020508 | Cimento CPII-E-32 (sacos de 50 kg) | kg | 0.584 | 0.39 | 0.23
| 2 | H.04.000.031270 | Caixilho removível em tela de aço galvanizada, tipo ondulada com malha 1´, fio 12, com requadro tubular de aço carbono de 2´, sob medida | m² | 1 | 310.65 | 310.65
|  |  | Sub-Total de MATERIAIS |  |  |  | 311.07
|  |  | Custo Direto Total |  |  |  | 329.52
|  |  | Taxa de BDI % |  | 1e-09 |  | 0
|  |  | Total da Composição |  |  |  | 329.52
24.01.190 |  |  | Caixilho fixo em tela de aço galvanizado tipo ondulada com malha de 1/2", fio 12, com requadro em cantoneira de aço carbono, sob medida | m² |  |  |  | 337.38 | Custo Unit. vinculado à Col. Z da Planilha (base CPOS - valor dos Serviços)
| 1 | B.01.000.010101 | Ajudante geral | h | 0.4 | 6.88 | 2.75
| 1 | B.01.000.010139 | Pedreiro | h | 0.25 | 8.37 | 2.09
| 1 | B.01.000.010144 | Serralheiro | h | 0.25 | 11 | 2.75
| 1 | B.01.000.010146 | Servente | h | 0.25 | 6.88 | 1.72
|  |  | Sub-Total de MÃO DE OBRA |  |  |  | 9.31
|  |  | Encargos Sociais % |  | 98.38 |  | 9.16
|  |  | Total Mão de Obra com Encargos Sociais |  |  |  | 18.47
| 2 | B.04.000.020503 | Areia média lavada (a granel caçamba fechada) | m³ | 0.002 | 96.57 | 0.19
| 2 | B.02.000.020508 | Cimento CPII-E-32 (sacos de 50 kg) | kg | 0.584 | 0.39 | 0.23
| 2 | H.04.000.031269 | Caixilho fixo em tela de aço galvanizada, tipo ondulada com malha 1/2´, fio 12, com requadro cantoneira de aço carbono, sob medida | m² | 1 | 318.48 | 318.48
|  |  | Sub-Total de MATERIAIS |  |  |  | 318.9
|  |  | Custo Direto Total |  |  |  | 337.37
|  |  | Taxa de BDI % |  | 1e-09 |  | 0
|  |  | Total da Composição |  |  |  | 337.37
24.01.200 |  |  | Caixilho fixo em aço SAE 1010/1020 para vidro à prova de bala, sob medida | m² |  |  |  | 968.82 | Custo Unit. vinculado à Col. Z da Planilha (base CPOS - valor dos Serviços)
| 1 | B.01.000.010101 | Ajudante geral | h | 1.03 | 6.88 | 7.09
| 1 | B.01.000.010139 | Pedreiro | h | 0.38 | 8.37 | 3.18
| 1 | B.01.000.010144 | Serralheiro | h | 0.84 | 11 | 9.24
| 1 | B.01.000.010146 | Servente | h | 0.75 | 6.88 | 5.16
|  |  | Sub-Total de MÃO DE OBRA |  |  |  | 24.67
|  |  | Encargos Sociais % |  | 98.38 |  | 24.27
|  |  | Total Mão de Obra com Encargos Sociais |  |  |  | 48.94
| 2 | B.04.000.020503 | Areia média lavada (a granel caçamba fechada) | m³ | 0.01 | 96.57 | 0.97
| 2 | B.02.000.020508 | Cimento CPII-E-32 (sacos de 50 kg) | kg | 3.93 | 0.39 | 1.53
| 2 | H.04.000.031282 | Caixilho para vidro á prova de bala em aço SAE1010/1020 | m² | 1 | 917.38 | 917.38
|  |  | Sub-Total de MATERIAIS |  |  |  | 919.88
|  |  | Custo Direto Total |  |  |  | 968.82
|  |  | Taxa de BDI % |  | 1e-09 |  | 0
|  |  | Total da Composição |  |  |  | 968.82
24.01.280 |  |  | Caixilho tipo guichê em chapa de aço | m² |  |  |  | 662.75 | Custo Unit. vinculado à Col. Z da Planilha (base CPOS - valor dos Serviços)
| 1 | B.01.000.010139 | Pedreiro | h | 3 | 8.37 | 25.11
| 1 | B.01.000.010146 | Servente | h | 1 | 6.88 | 6.88
|  |  | Sub-Total de MÃO DE OBRA |  |  |  | 31.99
|  |  | Encargos Sociais % |  | 98.38 |  | 31.47
|  |  | Total Mão de Obra com Encargos Sociais |  |  |  | 63.46
| 2 | B.04.000.020503 | Areia média lavada (a granel caçamba fechada) | m³ | 0.01 | 96.57 | 0.97
| 2 | B.02.000.020508 | Cimento CPII-E-32 (sacos de 50 kg) | kg | 2.03 | 0.39 | 0.79
| 2 | S.04.000.031142 | Porta/balcão tipo basculante com acionamento manual - 3,50 x 1,50 m - BA-10 | m² | 1 | 597.54 | 597.54
|  |  | Sub-Total de MATERIAIS |  |  |  | 599.3
|  |  | Custo Direto Total |  |  |  | 662.76
|  |  | Taxa de BDI % |  | 1e-09 |  | 0
|  |  | Total da Composição |  |  |  | 662.76
24.02.010 |  |  | Porta em ferro de abrir, para receber vidro, sob medida | m² |  |  |  | 785.77 | Custo Unit. vinculado à Col. Z da Planilha (base CPOS - valor dos Serviços)
| 1 | B.01.000.010139 | Pedreiro | h | 1 | 8.37 | 8.37
| 1 | B.01.000.010146 | Servente | h | 3 | 6.88 | 20.64
|  |  | Sub-Total de MÃO DE OBRA |  |  |  | 29.01
|  |  | Encargos Sociais % |  | 98.38 |  | 28.54
|  |  | Total Mão de Obra com Encargos Sociais |  |  |  | 57.55
| 2 | B.04.000.020503 | Areia média lavada (a granel caçamba fechada) | m³ | 0.01 | 96.57 | 0.97
| 2 | B.02.000.020508 | Cimento CPII-E-32 (sacos de 50 kg) | kg | 2.03 | 0.39 | 0.79
| 2 | H.03.000.031045 | Porta ferro de abrir para receber vidro, sob medida | m² | 1 | 726.46 | 726.46
|  |  | Sub-Total de MATERIAIS |  |  |  | 728.22
|  |  | Custo Direto Total |  |  |  | 785.77
|  |  | Taxa de BDI % |  | 1e-09 |  | 0
|  |  | Total da Composição |  |  |  | 785.77
24.02.020 |  |  | Porta em ferro de abrir, para receber vidro, linha comercial | m² |  |  |  | 504.84 | Custo Unit. vinculado à Col. Z da Planilha (base CPOS - valor dos Serviços)
| 1 | B.01.000.010139 | Pedreiro | h | 1 | 8.37 | 8.37
| 1 | B.01.000.010146 | Servente | h | 3 | 6.88 | 20.64
|  |  | Sub-Total de MÃO DE OBRA |  |  |  | 29.01
|  |  | Encargos Sociais % |  | 98.38 |  | 28.54
|  |  | Total Mão de Obra com Encargos Sociais |  |  |  | 57.55
| 2 | B.04.000.020503 | Areia média lavada (a granel caçamba fechada) | m³ | 0.01 | 96.57 | 0.97
| 2 | B.02.000.020508 | Cimento CPII-E-32 (sacos de 50 kg) | kg | 2.03 | 0.39 | 0.79
| 2 | H.03.000.031204 | Porta de ferro de abrir com divisão horizontal, para receber vidros, de 217x140cm, batente 8 cm, 2 folhas; referência comercial PAQ Silenfort 66.81.506-4 Sasazaki ou equivalente - linha comercial | m² | 1 | 445.53 | 445.53
|  |  | Sub-Total de MATERIAIS |  |  |  | 447.29
|  |  | Custo Direto Total |  |  |  | 504.84
|  |  | Taxa de BDI % |  | 1e-09 |  | 0
|  |  | Total da Composição |  |  |  | 504.84
24.02.040 |  |  | Porta/portão tipo gradil sob medida | m² |  |  |  | 599.87 | Custo Unit. vinculado à Col. Z da Planilha (base CPOS - valor dos Serviços)
| 1 | B.01.000.010139 | Pedreiro | h | 1 | 8.37 | 8.37
| 1 | B.01.000.010146 | Servente | h | 3 | 6.88 | 20.64
|  |  | Sub-Total de MÃO DE OBRA |  |  |  | 29.01
|  |  | Encargos Sociais % |  | 98.38 |  | 28.54
|  |  | Total Mão de Obra com Encargos Sociais |  |  |  | 57.55
| 2 | B.04.000.020503 | Areia média lavada (a granel caçamba fechada) | m³ | 0.01 | 96.57 | 0.97
| 2 | B.02.000.020508 | Cimento CPII-E-32 (sacos de 50 kg) | kg | 2.03 | 0.39 | 0.79
| 2 | H.03.000.031296 | Portão tipo gradil 1 ou 2 folhas, com ou sem bandeira, sob medida | m² | 1 | 540.56 | 540.56
|  |  | Sub-Total de MATERIAIS |  |  |  | 542.32
|  |  | Custo Direto Total |  |  |  | 599.87
|  |  | Taxa de BDI % |  | 1e-09 |  | 0
|  |  | Total da Composição |  |  |  | 599.87
24.02.050 |  |  | Porta corta-fogo classe P.90 de 90 x 210 cm, completa, com maçaneta tipo alavanca | un |  |  |  | 839.98 | Custo Unit. vinculado à Col. Z da Planilha (base CPOS - valor dos Serviços)
| 1 | B.01.000.010139 | Pedreiro | h | 2 | 8.37 | 16.74
| 1 | B.01.000.010146 | Servente | h | 5 | 6.88 | 34.4
|  |  | Sub-Total de MÃO DE OBRA |  |  |  | 51.14
|  |  | Encargos Sociais % |  | 98.38 |  | 50.31
|  |  | Total Mão de Obra com Encargos Sociais |  |  |  | 101.45
| 2 | B.04.000.020503 | Areia média lavada (a granel caçamba fechada) | m³ | 0.01 | 96.57 | 0.97
| 2 | B.02.000.020508 | Cimento CPII-E-32 (sacos de 50 kg) | kg | 3.84 | 0.39 | 1.5
| 2 | H.01.000.031213 | Porta corta-fogo classe P.90 leve 90x210 completa, com maçaneta tipo alavanca e batentes (NBR 11742) | un | 1 | 736.06 | 736.06
|  |  | Sub-Total de MATERIAIS |  |  |  | 738.53
|  |  | Custo Direto Total |  |  |  | 839.98
|  |  | Taxa de BDI % |  | 1e-09 |  | 0
|  |  | Total da Composição |  |  |  | 839.98
24.02.052 |  |  | Porta corta-fogo classe P.90 de 100 x 210 cm, completa, com maçaneta tipo alavanca | un |  |  |  | 960.45 | Custo Unit. vinculado à Col. Z da Planilha (base CPOS - valor dos Serviços)
| 1 | B.01.000.010139 | Pedreiro | h | 2 | 8.37 | 16.74
| 1 | B.01.000.010146 | Servente | h | 5 | 6.88 | 34.4
|  |  | Sub-Total de MÃO DE OBRA |  |  |  | 51.14
|  |  | Encargos Sociais % |  | 98.38 |  | 50.31
|  |  | Total Mão de Obra com Encargos Sociais |  |  |  | 101.45
| 2 | B.04.000.020503 | Areia média lavada (a granel caçamba fechada) | m³ | 0.01 | 96.57 | 0.97
| 2 | B.02.000.020508 | Cimento CPII-E-32 (sacos de 50 kg) | kg | 3.84 | 0.39 | 1.5
| 2 | H.01.000.031233 | Porta corta-fogo classe P.90 100x210cm, completa, com maçaneta tipo alavanca e batentes (NBR 11742) | un | 1 | 856.53 | 856.53
|  |  | Sub-Total de MATERIAIS |  |  |  | 859
|  |  | Custo Direto Total |  |  |  | 960.45
|  |  | Taxa de BDI % |  | 1e-09 |  | 0
|  |  | Total da Composição |  |  |  | 960.45
24.02.054 |  |  | Porta corta-fogo classe P.90, com barra antipânico numa face e maçaneta na outra, completa | m² |  |  |  | 1013.74 | Custo Unit. vinculado à Col. Z da Planilha (base CPOS - valor dos Serviços)
| 1 | B.01.000.010139 | Pedreiro | h | 2 | 8.37 | 16.74
| 1 | B.01.000.010146 | Servente | h | 5 | 6.88 | 34.4
|  |  | Sub-Total de MÃO DE OBRA |  |  |  | 51.14
|  |  | Encargos Sociais % |  | 98.38 |  | 50.31
|  |  | Total Mão de Obra com Encargos Sociais |  |  |  | 101.45
| 2 | B.04.000.020503 | Areia média lavada (a granel caçamba fechada) | m³ | 0.01 | 96.57 | 0.97
| 2 | B.02.000.020508 | Cimento CPII-E-32 (sacos de 50 kg) | kg | 3.84 | 0.39 | 1.5
| 2 | H.01.000.021234 | Porta corta-fogo em aço galvanizada P.90, com barra antipânico numa face e maçaneta na outra, completa; ref. Authentic ou equivalente | m² | 1 | 909.82 | 909.82
|  |  | Sub-Total de MATERIAIS |  |  |  | 912.29
|  |  | Custo Direto Total |  |  |  | 1013.74
|  |  | Taxa de BDI % |  | 1e-09 |  | 0
|  |  | Total da Composição |  |  |  | 1013.74
24.02.056 |  |  | Porta corta-fogo classe P.120 de 80 x 210 cm, com uma folha de abrir, completa | un |  |  |  | 1107.85 | Custo Unit. vinculado à Col. Z da Planilha (base CPOS - valor dos Serviços)
| 1 | B.01.000.010139 | Pedreiro | h | 5 | 8.37 | 41.85
| 1 | B.01.000.010146 | Servente | h | 2 | 6.88 | 13.76
|  |  | Sub-Total de MÃO DE OBRA |  |  |  | 55.61
|  |  | Encargos Sociais % |  | 98.38 |  | 54.71
|  |  | Total Mão de Obra com Encargos Sociais |  |  |  | 110.32
| 2 | B.04.000.020503 | Areia média lavada (a granel caçamba fechada) | m³ | 0.01 | 96.57 | 0.97
| 2 | B.02.000.020508 | Cimento CPII-E-32 (sacos de 50 kg) | kg | 3.84 | 0.39 | 1.5
| 2 | H.01.000.021229 | Porta corta-fogo classe P.120 de 80 x 210 cm, chapa de aço n. 26, com uma folha de abrir, completa, sem barra anti-pânico | un | 1 | 995.08 | 995.08
|  |  | Sub-Total de MATERIAIS |  |  |  | 997.55
|  |  | Custo Direto Total |  |  |  | 1107.87
|  |  | Taxa de BDI % |  | 1e-09 |  | 0
|  |  | Total da Composição |  |  |  | 1107.87
24.02.058 |  |  | Porta corta-fogo classe P.120 de 90 x 210 cm, com uma folha de abrir, completa | un |  |  |  | 1107.07 | Custo Unit. vinculado à Col. Z da Planilha (base CPOS - valor dos Serviços)
| 1 | B.01.000.010139 | Pedreiro | h | 5 | 8.37 | 41.85
| 1 | B.01.000.010146 | Servente | h | 2 | 6.88 | 13.76
|  |  | Sub-Total de MÃO DE OBRA |  |  |  | 55.61
|  |  | Encargos Sociais % |  | 98.38 |  | 54.71
|  |  | Total Mão de Obra com Encargos Sociais |  |  |  | 110.32
| 2 | B.04.000.020503 | Areia média lavada (a granel caçamba fechada) | m³ | 0.01 | 96.57 | 0.97
| 2 | B.02.000.020508 | Cimento CPII-E-32 (sacos de 50 kg) | kg | 3.84 | 0.39 | 1.5
| 2 | H.01.000.021403 | Porta corta-fogo classe P.120 de 90 x 210 cm, chapa de aço n. 26, com uma folha de abrir, completa, sem barra anti-pânico | un | 1 | 994.3 | 994.3
|  |  | Sub-Total de MATERIAIS |  |  |  | 996.77
|  |  | Custo Direto Total |  |  |  | 1107.09
|  |  | Taxa de BDI % |  | 1e-09 |  | 0
|  |  | Total da Composição |  |  |  | 1107.09
24.02.060 |  |  | Porta/portão de abrir em chapa, sob medida | m² |  |  |  | 723.1 | Custo Unit. vinculado à Col. Z da Planilha (base CPOS - valor dos Serviços)
| 1 | B.01.000.010139 | Pedreiro | h | 1 | 8.37 | 8.37
| 1 | B.01.000.010146 | Servente | h | 3 | 6.88 | 20.64
|  |  | Sub-Total de MÃO DE OBRA |  |  |  | 29.01
|  |  | Encargos Sociais % |  | 98.38 |  | 28.54
|  |  | Total Mão de Obra com Encargos Sociais |  |  |  | 57.55
| 2 | B.04.000.020503 | Areia média lavada (a granel caçamba fechada) | m³ | 0.01 | 96.57 | 0.97
| 2 | B.02.000.020508 | Cimento CPII-E-32 (sacos de 50 kg) | kg | 2.03 | 0.39 | 0.79
| 2 | H.03.000.031222 | Porta em chapa n° 14 com batente | m² | 1 | 663.79 | 663.79
|  |  | Sub-Total de MATERIAIS |  |  |  | 665.55
|  |  | Custo Direto Total |  |  |  | 723.1
|  |  | Taxa de BDI % |  | 1e-09 |  | 0
|  |  | Total da Composição |  |  |  | 723.1
24.02.070 |  |  | Porta de ferro de abrir tipo veneziana, linha comercial | m² |  |  |  | 375.68 | Custo Unit. vinculado à Col. Z da Planilha (base CPOS - valor dos Serviços)
| 1 | B.01.000.010139 | Pedreiro | h | 1 | 8.37 | 8.37
| 1 | B.01.000.010146 | Servente | h | 3 | 6.88 | 20.64
|  |  | Sub-Total de MÃO DE OBRA |  |  |  | 29.01
|  |  | Encargos Sociais % |  | 98.38 |  | 28.54
|  |  | Total Mão de Obra com Encargos Sociais |  |  |  | 57.55
| 2 | B.04.000.020503 | Areia média lavada (a granel caçamba fechada) | m³ | 0.01 | 96.57 | 0.97
| 2 | B.02.000.020508 | Cimento CPII-E-32 (sacos de 50 kg) | kg | 2.03 | 0.39 | 0.79
| 2 | H.03.000.031206 | Porta de ferro veneziana de abrir 217 x 87 cm, 1 folha, ref. PAV Silenfort Sasazaki ou equivalente | m² | 1 | 316.37 | 316.37
|  |  | Sub-Total de MATERIAIS |  |  |  | 318.13
|  |  | Custo Direto Total |  |  |  | 375.68
|  |  | Taxa de BDI % |  | 1e-09 |  | 0
|  |  | Total da Composição |  |  |  | 375.68
24.02.080 |  |  | Porta/portão de abrir em veneziana de ferro, sob medida | m² |  |  |  | 1038.88 | Custo Unit. vinculado à Col. Z da Planilha (base CPOS - valor dos Serviços)
| 1 | B.01.000.010139 | Pedreiro | h | 1 | 8.37 | 8.37
| 1 | B.01.000.010146 | Servente | h | 3 | 6.88 | 20.64
|  |  | Sub-Total de MÃO DE OBRA |  |  |  | 29.01
|  |  | Encargos Sociais % |  | 98.38 |  | 28.54
|  |  | Total Mão de Obra com Encargos Sociais |  |  |  | 57.55
| 2 | B.04.000.020503 | Areia média lavada (a granel caçamba fechada) | m³ | 0.01 | 96.57 | 0.97
| 2 | B.02.000.020508 | Cimento CPII-E-32 (sacos de 50 kg) | kg | 2.03 | 0.39 | 0.79
| 2 | H.03.000.030355 | Porta veneziana completa para abrigo em chapa | m² | 1 | 979.57 | 979.57
|  |  | Sub-Total de MATERIAIS |  |  |  | 981.33
|  |  | Custo Direto Total |  |  |  | 1038.88
|  |  | Taxa de BDI % |  | 1e-09 |  | 0
|  |  | Total da Composição |  |  |  | 1038.88
24.02.100 |  |  | Portão tubular em tela de aço galvanizado até 2,50 m de altura, completo | m² |  |  |  | 458.41 | Custo Unit. vinculado à Col. Z da Planilha (base CPOS - valor dos Serviços)
| 1 | B.01.000.010139 | Pedreiro | h | 1 | 8.37 | 8.37
| 1 | B.01.000.010146 | Servente | h | 2 | 6.88 | 13.76
|  |  | Sub-Total de MÃO DE OBRA |  |  |  | 22.13
|  |  | Encargos Sociais % |  | 98.38 |  | 21.77
|  |  | Total Mão de Obra com Encargos Sociais |  |  |  | 43.9
| 2 | B.04.000.020503 | Areia média lavada (a granel caçamba fechada) | m³ | 0.01 | 96.57 | 0.97
| 2 | B.02.000.020508 | Cimento CPII-E-32 (sacos de 50 kg) | kg | 2.03 | 0.39 | 0.79
| 2 | H.04.000.091169 | Portão 1 ou 2 folhas tubular com tela de arame galvanizado, completo até 2,50m | m² | 1 | 412.75 | 412.75
|  |  | Sub-Total de MATERIAIS |  |  |  | 414.51
|  |  | Custo Direto Total |  |  |  | 458.41
|  |  | Taxa de BDI % |  | 1e-09 |  | 0
|  |  | Total da Composição |  |  |  | 458.41
24.02.270 |  |  | Portão de 2 folhas, tubular em tela de aço galvanizado acima de 2,50 m de altura, completo | m² |  |  |  | 449.47 | Custo Unit. vinculado à Col. Z da Planilha (base CPOS - valor dos Serviços)
| 1 | B.01.000.010139 | Pedreiro | h | 1 | 8.37 | 8.37
| 1 | B.01.000.010146 | Servente | h | 3 | 6.88 | 20.64
|  |  | Sub-Total de MÃO DE OBRA |  |  |  | 29.01
|  |  | Encargos Sociais % |  | 98.38 |  | 28.54
|  |  | Total Mão de Obra com Encargos Sociais |  |  |  | 57.55
| 2 | B.04.000.020503 | Areia média lavada (a granel caçamba fechada) | m³ | 0.01 | 96.57 | 0.97
| 2 | B.02.000.020508 | Cimento CPII-E-32 (sacos de 50 kg) | kg | 2.03 | 0.39 | 0.79
| 2 | H.04.000.091532 | Portão com 2 folhas, tubular em tela de aço galvanizado, para alambrado, com altura acima de 2,50m | m² | 1 | 390.16 | 390.16
|  |  | Sub-Total de MATERIAIS |  |  |  | 391.92
|  |  | Custo Direto Total |  |  |  | 449.47
|  |  | Taxa de BDI % |  | 1e-09 |  | 0
|  |  | Total da Composição |  |  |  | 449.47
24.02.280 |  |  | Porta/portão de correr em tela ondulada de aço galvanizado, sob medida | m² |  |  |  | 555.72 | Custo Unit. vinculado à Col. Z da Planilha (base CPOS - valor dos Serviços)
| 1 | B.01.000.010139 | Pedreiro | h | 1 | 8.37 | 8.37
| 1 | B.01.000.010146 | Servente | h | 3 | 6.88 | 20.64
|  |  | Sub-Total de MÃO DE OBRA |  |  |  | 29.01
|  |  | Encargos Sociais % |  | 98.38 |  | 28.54
|  |  | Total Mão de Obra com Encargos Sociais |  |  |  | 57.55
| 2 | B.04.000.020503 | Areia média lavada (a granel caçamba fechada) | m³ | 0.009 | 96.57 | 0.87
| 2 | B.02.000.020508 | Cimento CPII-E-32 (sacos de 50 kg) | kg | 2.2 | 0.39 | 0.86
| 2 | H.04.000.031224 | Porta/portão correr tela ondulada em aço galvanizado sobmedida | m² | 1 | 496.41 | 496.41
|  |  | Sub-Total de MATERIAIS |  |  |  | 498.14
|  |  | Custo Direto Total |  |  |  | 555.69
|  |  | Taxa de BDI % |  | 1e-09 |  | 0
|  |  | Total da Composição |  |  |  | 555.69
24.02.290 |  |  | Porta/portão de correr em chapa cega dupla, sob medida | m² |  |  |  | 1066.26 | Custo Unit. vinculado à Col. Z da Planilha (base CPOS - valor dos Serviços)
| 1 | B.01.000.010139 | Pedreiro | h | 1 | 8.37 | 8.37
| 1 | B.01.000.010146 | Servente | h | 3 | 6.88 | 20.64
|  |  | Sub-Total de MÃO DE OBRA |  |  |  | 29.01
|  |  | Encargos Sociais % |  | 98.38 |  | 28.54
|  |  | Total Mão de Obra com Encargos Sociais |  |  |  | 57.55
| 2 | B.04.000.020503 | Areia média lavada (a granel caçamba fechada) | m³ | 0.009 | 96.57 | 0.87
| 2 | B.02.000.020508 | Cimento CPII-E-32 (sacos de 50 kg) | kg | 2.2 | 0.39 | 0.86
| 2 | H.03.000.031225 | Porta/portão correr em chapa cega dupla, sobmedida | m² | 1 | 1006.95 | 1006.95
|  |  | Sub-Total de MATERIAIS |  |  |  | 1008.68
|  |  | Custo Direto Total |  |  |  | 1066.23
|  |  | Taxa de BDI % |  | 1e-09 |  | 0
|  |  | Total da Composição |  |  |  | 1066.23
24.02.410 |  |  | Porta em ferro de correr, para receber vidro, sob medida | m² |  |  |  | 1062.04 | Custo Unit. vinculado à Col. Z da Planilha (base CPOS - valor dos Serviços)
| 1 | B.01.000.010139 | Pedreiro | h | 1 | 8.37 | 8.37
| 1 | B.01.000.010146 | Servente | h | 3 | 6.88 | 20.64
|  |  | Sub-Total de MÃO DE OBRA |  |  |  | 29.01
|  |  | Encargos Sociais % |  | 98.38 |  | 28.54
|  |  | Total Mão de Obra com Encargos Sociais |  |  |  | 57.55
| 2 | B.04.000.020503 | Areia média lavada (a granel caçamba fechada) | m³ | 0.009 | 96.57 | 0.87
| 2 | B.02.000.020508 | Cimento CPII-E-32 (sacos de 50 kg) | kg | 2.2 | 0.39 | 0.86
| 2 | H.04.000.031249 | Porta em ferro galvanizado de correr, para vidro 2 folhas, completa sob medida | m² | 1 | 1002.73 | 1002.73
|  |  | Sub-Total de MATERIAIS |  |  |  | 1004.46
|  |  | Custo Direto Total |  |  |  | 1062.01
|  |  | Taxa de BDI % |  | 1e-09 |  | 0
|  |  | Total da Composição |  |  |  | 1062.01
24.02.430 |  |  | Porta em ferro de abrir, parte inferior chapeada, parte superior para receber vidro, sob medida | m² |  |  |  | 975.68 | Custo Unit. vinculado à Col. Z da Planilha (base CPOS - valor dos Serviços)
| 1 | B.01.000.010139 | Pedreiro | h | 1 | 8.37 | 8.37
| 1 | B.01.000.010146 | Servente | h | 3 | 6.88 | 20.64
|  |  | Sub-Total de MÃO DE OBRA |  |  |  | 29.01
|  |  | Encargos Sociais % |  | 98.38 |  | 28.54
|  |  | Total Mão de Obra com Encargos Sociais |  |  |  | 57.55
| 2 | B.04.000.020503 | Areia média lavada (a granel caçamba fechada) | m³ | 0.009 | 96.57 | 0.87
| 2 | B.02.000.020508 | Cimento CPII-E-32 (sacos de 50 kg) | kg | 2.2 | 0.39 | 0.86
| 2 | H.03.000.031262 | Porta ferro de abrir para receber vidro, parte inferior chapeada sob medida | m² | 1 | 916.37 | 916.37
|  |  | Sub-Total de MATERIAIS |  |  |  | 918.1
|  |  | Custo Direto Total |  |  |  | 975.65
|  |  | Taxa de BDI % |  | 1e-09 |  | 0
|  |  | Total da Composição |  |  |  | 975.65
24.02.450 |  |  | Grade de proteção para caixilhos | m² |  |  |  | 666.36 | Custo Unit. vinculado à Col. Z da Planilha (base CPOS - valor dos Serviços)
| 1 | B.01.000.010139 | Pedreiro | h | 0.84 | 8.37 | 7.03
| 1 | B.01.000.010146 | Servente | h | 1.78 | 6.88 | 12.25
|  |  | Sub-Total de MÃO DE OBRA |  |  |  | 19.28
|  |  | Encargos Sociais % |  | 98.38 |  | 18.97
|  |  | Total Mão de Obra com Encargos Sociais |  |  |  | 38.25
| 2 | H.03.000.031266 | Grade de proteção para caixilhos | m² | 1 | 628.12 | 628.12
|  |  | Sub-Total de MATERIAIS |  |  |  | 628.12
|  |  | Custo Direto Total |  |  |  | 666.37
|  |  | Taxa de BDI % |  | 1e-09 |  | 0
|  |  | Total da Composição |  |  |  | 666.37
24.02.460 |  |  | Porta de abrir em tela ondulada de aço galvanizado, completa | m² |  |  |  | 507.46 | Custo Unit. vinculado à Col. Z da Planilha (base CPOS - valor dos Serviços)
| 1 | B.01.000.010139 | Pedreiro | h | 2 | 8.37 | 16.74
| 1 | B.01.000.010146 | Servente | h | 1 | 6.88 | 6.88
|  |  | Sub-Total de MÃO DE OBRA |  |  |  | 23.62
|  |  | Encargos Sociais % |  | 98.38 |  | 23.24
|  |  | Total Mão de Obra com Encargos Sociais |  |  |  | 46.86
| 2 | B.04.000.020503 | Areia média lavada (a granel caçamba fechada) | m³ | 0.01 | 96.57 | 0.97
| 2 | B.02.000.020508 | Cimento CPII-E-32 (sacos de 50 kg) | kg | 2.03 | 0.39 | 0.79
| 2 | H.04.000.031272 | Porta de abrir em tela de aço galvanizado, ondulada de 1´ fio 12, sob medida | m² | 1 | 458.85 | 458.85
|  |  | Sub-Total de MATERIAIS |  |  |  | 460.61
|  |  | Custo Direto Total |  |  |  | 507.47
|  |  | Taxa de BDI % |  | 1e-09 |  | 0
|  |  | Total da Composição |  |  |  | 507.47
24.02.470 |  |  | Portinhola de correr em chapa, para ´passa pacote´, completa, sob medida | m² |  |  |  | 747.65 | Custo Unit. vinculado à Col. Z da Planilha (base CPOS - valor dos Serviços)
| 1 | B.01.000.010139 | Pedreiro | h | 0.84 | 8.37 | 7.03
| 1 | B.01.000.010146 | Servente | h | 1.78 | 6.88 | 12.25
|  |  | Sub-Total de MÃO DE OBRA |  |  |  | 19.28
|  |  | Encargos Sociais % |  | 98.38 |  | 18.97
|  |  | Total Mão de Obra com Encargos Sociais |  |  |  | 38.25
| 2 | B.04.000.020503 | Areia média lavada (a granel caçamba fechada) | m³ | 0.01 | 96.57 | 0.97
| 2 | B.02.000.020508 | Cimento CPII-E-32 (sacos de 50 kg) | kg | 2.03 | 0.39 | 0.79
| 2 | H.03.000.031275 | Portinhola de correr em chapa de aço 1/4´, para ´passa pacote´, completa | m² | 1 | 707.65 | 707.65
|  |  | Sub-Total de MATERIAIS |  |  |  | 709.41
|  |  | Custo Direto Total |  |  |  | 747.66
|  |  | Taxa de BDI % |  | 1e-09 |  | 0
|  |  | Total da Composição |  |  |  | 747.66
24.02.480 |  |  | Portinhola de abrir em chapa, para ´passa pacote´, completa, sob medida | m² |  |  |  | 791.26 | Custo Unit. vinculado à Col. Z da Planilha (base CPOS - valor dos Serviços)
| 1 | B.01.000.010139 | Pedreiro | h | 0.84 | 8.37 | 7.03
| 1 | B.01.000.010146 | Servente | h | 1.78 | 6.88 | 12.25
|  |  | Sub-Total de MÃO DE OBRA |  |  |  | 19.28
|  |  | Encargos Sociais % |  | 98.38 |  | 18.97
|  |  | Total Mão de Obra com Encargos Sociais |  |  |  | 38.25
| 2 | B.04.000.020503 | Areia média lavada (a granel caçamba fechada) | m³ | 0.01 | 96.57 | 0.97
| 2 | B.02.000.020508 | Cimento CPII-E-32 (sacos de 50 kg) | kg | 2.03 | 0.39 | 0.79
| 2 | H.03.000.031276 | Portinhola de abrir, dupla, em chapa de aço 10, para ´passa pacote´, completa sob medida | m² | 1 | 751.26 | 751.26
|  |  | Sub-Total de MATERIAIS |  |  |  | 753.02
|  |  | Custo Direto Total |  |  |  | 791.27
|  |  | Taxa de BDI % |  | 1e-09 |  | 0
|  |  | Total da Composição |  |  |  | 791.27
24.02.490 |  |  | Grade em barra chata soldada de 1 1/2´ x 1/4´, sob medida | m² |  |  |  | 974.94 | Custo Unit. vinculado à Col. Z da Planilha (base CPOS - valor dos Serviços)
| 1 | B.01.000.010139 | Pedreiro | h | 0.54 | 8.37 | 4.52
| 1 | B.01.000.010146 | Servente | h | 0.75 | 6.88 | 5.16
|  |  | Sub-Total de MÃO DE OBRA |  |  |  | 9.68
|  |  | Encargos Sociais % |  | 98.38 |  | 9.52
|  |  | Total Mão de Obra com Encargos Sociais |  |  |  | 19.2
| 2 | B.04.000.020503 | Areia média lavada (a granel caçamba fechada) | m³ | 0.01 | 96.57 | 0.97
| 2 | B.02.000.020508 | Cimento CPII-E-32 (sacos de 50 kg) | kg | 3.93 | 0.39 | 1.53
| 2 | H.03.000.031274 | Grade de proteção em barra chata soldada 1 1/2´x1/4´, com requadro em chapa dobrada | m² | 1 | 953.24 | 953.24
|  |  | Sub-Total de MATERIAIS |  |  |  | 955.74
|  |  | Custo Direto Total |  |  |  | 974.94
|  |  | Taxa de BDI % |  | 1e-09 |  | 0
|  |  | Total da Composição |  |  |  | 974.94
24.02.590 |  |  | Porta de enrolar manual, cega ou vazada | m² |  |  |  | 336.12 | Custo Unit. vinculado à Col. Z da Planilha (base CPOS - valor dos Serviços)
| 1 | B.01.000.010139 | Pedreiro | h | 1 | 8.37 | 8.37
| 1 | B.01.000.010146 | Servente | h | 1 | 6.88 | 6.88
|  |  | Sub-Total de MÃO DE OBRA |  |  |  | 15.25
|  |  | Encargos Sociais % |  | 98.38 |  | 15
|  |  | Total Mão de Obra com Encargos Sociais |  |  |  | 30.25
| 2 | B.04.000.020503 | Areia média lavada (a granel caçamba fechada) | m³ | 0.013 | 96.57 | 1.26
| 2 | B.02.000.020508 | Cimento CPII-E-32 (sacos de 50 kg) | kg | 4.58 | 0.39 | 1.79
| 2 | H.04.000.031030 | Porta de enrolar manual em chapa de aço galvanizado 22 perfil articulada raiada, meia cana cega ou vazada | m² | 1 | 302.82 | 302.82
|  |  | Sub-Total de MATERIAIS |  |  |  | 305.87
|  |  | Custo Direto Total |  |  |  | 336.12
|  |  | Taxa de BDI % |  | 1e-09 |  | 0
|  |  | Total da Composição |  |  |  | 336.12
24.02.630 |  |  | Portão de 2 folhas tubular diâmetro de 3´, com tela em aço galvanizado de 2´, altura acima de 3,00 m, completo | m² |  |  |  | 452.27 | Custo Unit. vinculado à Col. Z da Planilha (base CPOS - valor dos Serviços)
| 1 | B.01.000.010139 | Pedreiro | h | 1 | 8.37 | 8.37
| 1 | B.01.000.010146 | Servente | h | 3 | 6.88 | 20.64
|  |  | Sub-Total de MÃO DE OBRA |  |  |  | 29.01
|  |  | Encargos Sociais % |  | 98.38 |  | 28.54
|  |  | Total Mão de Obra com Encargos Sociais |  |  |  | 57.55
| 2 | B.04.000.020503 | Areia média lavada (a granel caçamba fechada) | m³ | 0.01 | 96.57 | 0.97
| 2 | B.02.000.020508 | Cimento CPII-E-32 (sacos de 50 kg) | kg | 2.03 | 0.39 | 0.79
| 2 | H.04.000.031395 | Portão 2 folhas tubular diâmetro 3´, com tela em aço galvanizado 2´, altura acima 3,0m, completo, ref. São Luiz, Alambre e Pruden Art | m² | 1 | 392.96 | 392.96
|  |  | Sub-Total de MATERIAIS |  |  |  | 394.72
|  |  | Custo Direto Total |  |  |  | 452.27
|  |  | Taxa de BDI % |  | 1e-09 |  | 0
|  |  | Total da Composição |  |  |  | 452.27
24.02.810 |  |  | Porta/portão de abrir em chapa cega com isolamento acústico, sob medida | m² |  |  |  | 897.17 | Custo Unit. vinculado à Col. Z da Planilha (base CPOS - valor dos Serviços)
| 1 | B.01.000.010101 | Ajudante geral | h | 3.65 | 6.88 | 25.11
| 1 | B.01.000.010139 | Pedreiro | h | 0.38 | 8.37 | 3.18
| 1 | B.01.000.010145 | Ajudante serralheiro | h | 1.83 | 6.88 | 12.59
| 1 | B.01.000.010146 | Servente | h | 0.75 | 6.88 | 5.16
|  |  | Sub-Total de MÃO DE OBRA |  |  |  | 46.04
|  |  | Encargos Sociais % |  | 98.38 |  | 45.29
|  |  | Total Mão de Obra com Encargos Sociais |  |  |  | 91.33
| 2 | B.04.000.020503 | Areia média lavada (a granel caçamba fechada) | m³ | 0.01 | 96.57 | 0.97
| 2 | B.02.000.020508 | Cimento CPII-E-32 (sacos de 50 kg) | kg | 2.03 | 0.39 | 0.79
| 2 | F.07.000.024571 | Manta de lã de vidro e/ou lã de rocha de 1´ | m² | 1 | 13.38 | 13.38
| 2 | E.05.000.026704 | Chapa de ferro Nº 14 | kg | 15.26 | 5.09 | 77.67
| 2 | H.03.000.031222 | Porta em chapa n° 14 com batente | m² | 1 | 663.79 | 663.79
| 2 | H.13.000.069565 | Solda eletrolítica tipo Smaw-AWS 6013 eletrodos esp. 2,5/3,25/4,0mm, ref. ESAB, LINCOLN e WELD | kg | 1.6 | 30.76 | 49.22
|  |  | Sub-Total de MATERIAIS |  |  |  | 805.82
|  |  | Custo Direto Total |  |  |  | 897.15
|  |  | Taxa de BDI % |  | 1e-09 |  | 0
|  |  | Total da Composição |  |  |  | 897.15
24.02.840 |  |  | Portão basculante em chapa metálica, estruturado com perfis metálicos | m² |  |  |  | 533.34 | Custo Unit. vinculado à Col. Z da Planilha (base CPOS - valor dos Serviços)
| 1 | B.01.000.010139 | Pedreiro | h | 1.78 | 8.37 | 14.9
| 1 | B.01.000.010146 | Servente | h | 0.84 | 6.88 | 5.78
|  |  | Sub-Total de MÃO DE OBRA |  |  |  | 20.68
|  |  | Encargos Sociais % |  | 98.38 |  | 20.34
|  |  | Total Mão de Obra com Encargos Sociais |  |  |  | 41.02
| 2 | B.04.000.020503 | Areia média lavada (a granel caçamba fechada) | m³ | 0.01 | 96.57 | 0.97
| 2 | B.02.000.020508 | Cimento CPII-E-32 (sacos de 50 kg) | kg | 2.03 | 0.39 | 0.79
| 2 | H.03.000.027541 | Portão tipo basculante com contrapeso, em chapa metálica 14 calandrada, estruturado com perfis metálicos, uma folha, de 3,30 x 7,20 m, completo, sem motor | m² | 1 | 490.56 | 490.56
|  |  | Sub-Total de MATERIAIS |  |  |  | 492.32
|  |  | Custo Direto Total |  |  |  | 533.34
|  |  | Taxa de BDI % |  | 1e-09 |  | 0
|  |  | Total da Composição |  |  |  | 533.34
24.02.900 |  |  | Porta de abrir em chapa dupla com visor, batente envolvente, completa | m² |  |  |  | 1158.18 | Custo Unit. vinculado à Col. Z da Planilha (base CPOS - valor dos Serviços)
| 1 | B.01.000.010139 | Pedreiro | h | 0.84 | 8.37 | 7.03
| 1 | B.01.000.010146 | Servente | h | 2.18 | 6.88 | 15
|  |  | Sub-Total de MÃO DE OBRA |  |  |  | 22.03
|  |  | Encargos Sociais % |  | 98.38 |  | 21.67
|  |  | Total Mão de Obra com Encargos Sociais |  |  |  | 43.7
| 2 | B.04.000.020503 | Areia média lavada (a granel caçamba fechada) | m³ | 0.01 | 96.57 | 0.97
| 2 | B.02.000.020508 | Cimento CPII-E-32 (sacos de 50 kg) | kg | 2.03 | 0.39 | 0.79
| 2 | H.03.000.031627 | Porta de abrir em chapa dupla 14 com visor, batente envolvente, completa | m² | 1 | 1112.72 | 1112.72
|  |  | Sub-Total de MATERIAIS |  |  |  | 1114.48
|  |  | Custo Direto Total |  |  |  | 1158.18
|  |  | Taxa de BDI % |  | 1e-09 |  | 0
|  |  | Total da Composição |  |  |  | 1158.18
24.02.930 |  |  | Portão de 2 folhas tubular, com tela em aço galvanizado de 2´ e fio 10, completo | m² |  |  |  | 536.27 | Custo Unit. vinculado à Col. Z da Planilha (base CPOS - valor dos Serviços)
| 1 | B.01.000.010139 | Pedreiro | h | 1 | 8.37 | 8.37
| 1 | B.01.000.010146 | Servente | h | 3 | 6.88 | 20.64
|  |  | Sub-Total de MÃO DE OBRA |  |  |  | 29.01
|  |  | Encargos Sociais % |  | 98.38 |  | 28.54
|  |  | Total Mão de Obra com Encargos Sociais |  |  |  | 57.55
| 2 | B.04.000.020503 | Areia média lavada (a granel caçamba fechada) | m³ | 0.0072 | 96.57 | 0.7
| 2 | B.02.000.020508 | Cimento CPII-E-32 (sacos de 50 kg) | kg | 2.03 | 0.39 | 0.79
| 2 | H.04.000.026223 | Portão de abrir 2 folhas, com tela ondulada galvanizada, malha 2´ e fio 10BWG, cantoneira 5/8x1/8, esquadro tubular de 100x50mm, aço SAE 1008/1010 galvanizado | m² | 1 | 477.23 | 477.23
|  |  | Sub-Total de MATERIAIS |  |  |  | 478.72
|  |  | Custo Direto Total |  |  |  | 536.27
|  |  | Taxa de BDI % |  | 1e-09 |  | 0
|  |  | Total da Composição |  |  |  | 536.27
24.03.040 |  |  | Guarda-corpo tubular com tela em aço galvanizado, diâmetro de 1 1/2´ | m |  |  |  | 477.11 | Custo Unit. vinculado à Col. Z da Planilha (base CPOS - valor dos Serviços)
| 1 | B.01.000.010139 | Pedreiro | h | 1 | 8.37 | 8.37
| 1 | B.01.000.010146 | Servente | h | 1 | 6.88 | 6.88
|  |  | Sub-Total de MÃO DE OBRA |  |  |  | 15.25
|  |  | Encargos Sociais % |  | 98.38 |  | 15
|  |  | Total Mão de Obra com Encargos Sociais |  |  |  | 30.25
| 2 | H.04.000.031352 | Guarda-corpo tubular em aço galvanizado de 1 1/2´ com tela ondulada artística | m | 1 | 446.86 | 446.86
|  |  | Sub-Total de MATERIAIS |  |  |  | 446.86
|  |  | Custo Direto Total |  |  |  | 477.11
|  |  | Taxa de BDI % |  | 1e-09 |  | 0
|  |  | Total da Composição |  |  |  | 477.11
24.03.060 |  |  | Escada marinheiro (galvanizada) | m |  |  |  | 495.88 | Custo Unit. vinculado à Col. Z da Planilha (base CPOS - valor dos Serviços)
| 1 | B.01.000.010139 | Pedreiro | h | 0.4 | 8.37 | 3.35
| 1 | B.01.000.010146 | Servente | h | 0.4 | 6.88 | 2.75
|  |  | Sub-Total de MÃO DE OBRA |  |  |  | 6.1
|  |  | Encargos Sociais % |  | 98.38 |  | 6
|  |  | Total Mão de Obra com Encargos Sociais |  |  |  | 12.1
| 2 | H.04.000.031375 | Escada marinheiro galvanizada | m | 1 | 483.78 | 483.78
|  |  | Sub-Total de MATERIAIS |  |  |  | 483.78
|  |  | Custo Direto Total |  |  |  | 495.88
|  |  | Taxa de BDI % |  | 1e-09 |  | 0
|  |  | Total da Composição |  |  |  | 495.88
24.03.080 |  |  | Escada marinheiro com guarda corpo (degrau em ´T´) | m |  |  |  | 966.37 | Custo Unit. vinculado à Col. Z da Planilha (base CPOS - valor dos Serviços)
| 1 | B.01.000.010139 | Pedreiro | h | 1 | 8.37 | 8.37
| 1 | B.01.000.010146 | Servente | h | 1 | 6.88 | 6.88
|  |  | Sub-Total de MÃO DE OBRA |  |  |  | 15.25
|  |  | Encargos Sociais % |  | 98.38 |  | 15
|  |  | Total Mão de Obra com Encargos Sociais |  |  |  | 30.25
| 2 | H.04.000.031374 | Escada marinheiro galvanizada com guarda-corpo | m | 1 | 936.12 | 936.12
|  |  | Sub-Total de MATERIAIS |  |  |  | 936.12
|  |  | Custo Direto Total |  |  |  | 966.37
|  |  | Taxa de BDI % |  | 1e-09 |  | 0
|  |  | Total da Composição |  |  |  | 966.37
24.03.100 |  |  | Alçapão/tampa em chapa de ferro com porta cadeado | m² |  |  |  | 1244.44 | Custo Unit. vinculado à Col. Z da Planilha (base CPOS - valor dos Serviços)
| 1 | B.01.000.010139 | Pedreiro | h | 2 | 8.37 | 16.74
| 1 | B.01.000.010146 | Servente | h | 2 | 6.88 | 13.76
|  |  | Sub-Total de MÃO DE OBRA |  |  |  | 30.5
|  |  | Encargos Sociais % |  | 98.38 |  | 30.01
|  |  | Total Mão de Obra com Encargos Sociais |  |  |  | 60.51
| 2 | H.04.000.031390 | Tampa para alçapão em chapa de aço galvanizada de 14, com porta cadeado | un | 1.73 | 684.36 | 1183.94
|  |  | Sub-Total de MATERIAIS |  |  |  | 1183.94
|  |  | Custo Direto Total |  |  |  | 1244.45
|  |  | Taxa de BDI % |  | 1e-09 |  | 0
|  |  | Total da Composição |  |  |  | 1244.45
24.03.200 |  |  | Tela de proteção tipo mosquiteira em aço galvanizado, com requadro em perfis de ferro | m² |  |  |  | 463.83 | Custo Unit. vinculado à Col. Z da Planilha (base CPOS - valor dos Serviços)
| 1 | B.01.000.010139 | Pedreiro | h | 0.33 | 8.37 | 2.76
| 1 | B.01.000.010146 | Servente | h | 0.33 | 6.88 | 2.27
|  |  | Sub-Total de MÃO DE OBRA |  |  |  | 5.03
|  |  | Encargos Sociais % |  | 98.38 |  | 4.95
|  |  | Total Mão de Obra com Encargos Sociais |  |  |  | 9.98
| 2 | S.04.000.027499 | Galvanização a frio (tinta rica em zinco) | l | 0.01 | 270.9 | 2.71
| 2 | S.04.000.090258 | Tela tipo mosquiteira em arame galvanizado malha 14, fio 30, abertura 1,5 mm, com requadro em perfis e chapas de ferro galvanizado - removível | m² | 1 | 451.14 | 451.14
|  |  | Sub-Total de MATERIAIS |  |  |  | 453.85
|  |  | Custo Direto Total |  |  |  | 463.83
|  |  | Taxa de BDI % |  | 1e-09 |  | 0
|  |  | Total da Composição |  |  |  | 463.83
24.03.210 |  |  | Tela de proteção em malha ondulada de 1´, fio 10 (BWG), com requadro | m² |  |  |  | 432.78 | Custo Unit. vinculado à Col. Z da Planilha (base CPOS - valor dos Serviços)
| 1 | B.01.000.010139 | Pedreiro | h | 1 | 8.37 | 8.37
| 1 | B.01.000.010146 | Servente | h | 1 | 6.88 | 6.88
|  |  | Sub-Total de MÃO DE OBRA |  |  |  | 15.25
|  |  | Encargos Sociais % |  | 98.38 |  | 15
|  |  | Total Mão de Obra com Encargos Sociais |  |  |  | 30.25
| 2 | E.03.000.026726 | Parafuso com arruela e bucha S8 de 4,8 x 50 mm, tipo panela | un | 2.02 | 0.44 | 0.89
| 2 | H.03.000.090910 | Tela de proteção de aço, malha ondulada artística de 1´, fio 10 com requadro em perfil ´L´ de 1´ x 1´ x 1/8´ - (3,40 x 1,30 m) | m² | 1 | 401.64 | 401.64
|  |  | Sub-Total de MATERIAIS |  |  |  | 402.53
|  |  | Custo Direto Total |  |  |  | 432.78
|  |  | Taxa de BDI % |  | 1e-09 |  | 0
|  |  | Total da Composição |  |  |  | 432.78
24.03.290 |  |  | Fechamento em chapa de aço galvanizada nº 14 MSG, perfurada com diâmetro de 12,7 mm, requadro em chapa dobrada | m² |  |  |  | 701.3 | Custo Unit. vinculado à Col. Z da Planilha (base CPOS - valor dos Serviços)
| 1 | B.01.000.010139 | Pedreiro | h | 0.54 | 8.37 | 4.52
| 1 | B.01.000.010146 | Servente | h | 0.75 | 6.88 | 5.16
|  |  | Sub-Total de MÃO DE OBRA |  |  |  | 9.68
|  |  | Encargos Sociais % |  | 98.38 |  | 9.52
|  |  | Total Mão de Obra com Encargos Sociais |  |  |  | 19.2
| 2 | B.04.000.020503 | Areia média lavada (a granel caçamba fechada) | m³ | 0.01 | 96.57 | 0.97
| 2 | B.02.000.020508 | Cimento CPII-E-32 (sacos de 50 kg) | kg | 3.93 | 0.39 | 1.53
| 2 | H.03.000.068037 | Fechamento em chapa de aço 14 MSG perfurada com diâmetro de 12,7 mm, com requadro em chapa dobrada | m² | 1 | 679.6 | 679.6
|  |  | Sub-Total de MATERIAIS |  |  |  | 682.1
|  |  | Custo Direto Total |  |  |  | 701.3
|  |  | Taxa de BDI % |  | 1e-09 |  | 0
|  |  | Total da Composição |  |  |  | 701.3
24.03.300 |  |  | Fechamento em chapa expandida losangular de 10 x 20 mm, com requadro em cantoneira de aço carbono | m² |  |  |  | 396.33 | Custo Unit. vinculado à Col. Z da Planilha (base CPOS - valor dos Serviços)
| 1 | B.01.000.010139 | Pedreiro | h | 0.84 | 8.37 | 7.03
| 1 | B.01.000.010146 | Servente | h | 1.78 | 6.88 | 12.25
|  |  | Sub-Total de MÃO DE OBRA |  |  |  | 19.28
|  |  | Encargos Sociais % |  | 98.38 |  | 18.97
|  |  | Total Mão de Obra com Encargos Sociais |  |  |  | 38.25
| 2 | H.03.000.031273 | Fechamento em chapa metálica expandida EXP-12D com requadro em cantoneira | m² | 1 | 358.09 | 358.09
|  |  | Sub-Total de MATERIAIS |  |  |  | 358.09
|  |  | Custo Direto Total |  |  |  | 396.34
|  |  | Taxa de BDI % |  | 1e-09 |  | 0
|  |  | Total da Composição |  |  |  | 396.34
24.03.310 |  |  | Corrimão tubular em aço galvanizado, diâmetro 1 1/2´ | m |  |  |  | 137.15 | Custo Unit. vinculado à Col. Z da Planilha (base CPOS - valor dos Serviços)
| 1 | B.01.000.010139 | Pedreiro | h | 0.5 | 8.37 | 4.19
| 1 | B.01.000.010146 | Servente | h | 0.5 | 6.88 | 3.44
|  |  | Sub-Total de MÃO DE OBRA |  |  |  | 7.63
|  |  | Encargos Sociais % |  | 98.38 |  | 7.51
|  |  | Total Mão de Obra com Encargos Sociais |  |  |  | 15.14
| 2 | H.04.000.031006 | Corrimão tubular em aço galvanizado, diâmetro de 1 1/2´ | m | 1 | 122.01 | 122.01
|  |  | Sub-Total de MATERIAIS |  |  |  | 122.01
|  |  | Custo Direto Total |  |  |  | 137.15
|  |  | Taxa de BDI % |  | 1e-09 |  | 0
|  |  | Total da Composição |  |  |  | 137.15
24.03.320 |  |  | Corrimão tubular em aço galvanizado, diâmetro 2´ | m |  |  |  | 143.23 | Custo Unit. vinculado à Col. Z da Planilha (base CPOS - valor dos Serviços)
| 1 | B.01.000.010139 | Pedreiro | h | 0.5 | 8.37 | 4.19
| 1 | B.01.000.010146 | Servente | h | 0.5 | 6.88 | 3.44
|  |  | Sub-Total de MÃO DE OBRA |  |  |  | 7.63
|  |  | Encargos Sociais % |  | 98.38 |  | 7.51
|  |  | Total Mão de Obra com Encargos Sociais |  |  |  | 15.14
| 2 | H.04.000.031007 | Corrimão tubular em aço galvanizado, diâmetro de 2´ | m | 1 | 128.09 | 128.09
|  |  | Sub-Total de MATERIAIS |  |  |  | 128.09
|  |  | Custo Direto Total |  |  |  | 143.23
|  |  | Taxa de BDI % |  | 1e-09 |  | 0
|  |  | Total da Composição |  |  |  | 143.23
24.03.340 |  |  | Tampa em chapa de segurança tipo xadrez, aço galvanizado a fogo antiderrapante de 1/4´ | m² |  |  |  | 948.13 | Custo Unit. vinculado à Col. Z da Planilha (base CPOS - valor dos Serviços)
| 1 | B.01.000.010139 | Pedreiro | h | 1 | 8.37 | 8.37
| 1 | B.01.000.010146 | Servente | h | 2 | 6.88 | 13.76
|  |  | Sub-Total de MÃO DE OBRA |  |  |  | 22.13
|  |  | Encargos Sociais % |  | 98.38 |  | 21.77
|  |  | Total Mão de Obra com Encargos Sociais |  |  |  | 43.9
| 2 | H.04.000.026666 | Tampa em chapa xadrez galvanizada a fogo antiderrapente, espessura 1/4´ 50kg/m² com cantoneira 1´ x 1´ x 1/8´ | m² | 1 | 904.23 | 904.23
|  |  | Sub-Total de MATERIAIS |  |  |  | 904.23
|  |  | Custo Direto Total |  |  |  | 948.13
|  |  | Taxa de BDI % |  | 1e-09 |  | 0
|  |  | Total da Composição |  |  |  | 948.13
24.03.410 |  |  | Fechamento em chapa perfurada, furos quadrados 4 x 4 mm, com requadro em cantoneira de aço carbono | m² |  |  |  | 716.53 | Custo Unit. vinculado à Col. Z da Planilha (base CPOS - valor dos Serviços)
| 1 | B.01.000.010139 | Pedreiro | h | 0.54 | 8.37 | 4.52
| 1 | B.01.000.010146 | Servente | h | 0.75 | 6.88 | 5.16
|  |  | Sub-Total de MÃO DE OBRA |  |  |  | 9.68
|  |  | Encargos Sociais % |  | 98.38 |  | 9.52
|  |  | Total Mão de Obra com Encargos Sociais |  |  |  | 19.2
| 2 | H.03.000.031126 | Fechamento em chapa perfurada de 1,2mm, furos quadrados 4x4mm, com requadro cantoneira em aço carbono, sob medida | m² | 1 | 697.33 | 697.33
|  |  | Sub-Total de MATERIAIS |  |  |  | 697.33
|  |  | Custo Direto Total |  |  |  | 716.53
|  |  | Taxa de BDI % |  | 1e-09 |  | 0
|  |  | Total da Composição |  |  |  | 716.53
24.03.680 |  |  | Grade para piso eletrofundida, malha 30 x 100 mm, com barra de 40 x 2 mm | m² |  |  |  | 570.42 | Custo Unit. vinculado à Col. Z da Planilha (base CPOS - valor dos Serviços)
| 1 | B.01.000.010139 | Pedreiro | h | 0.84 | 8.37 | 7.03
| 1 | B.01.000.010146 | Servente | h | 1.78 | 6.88 | 12.25
|  |  | Sub-Total de MÃO DE OBRA |  |  |  | 19.28
|  |  | Encargos Sociais % |  | 98.38 |  | 18.97
|  |  | Total Mão de Obra com Encargos Sociais |  |  |  | 38.25
| 2 | B.04.000.020503 | Areia média lavada (a granel caçamba fechada) | m³ | 0.04 | 96.57 | 3.86
| 2 | B.02.000.020508 | Cimento CPII-E-32 (sacos de 50 kg) | kg | 19.1 | 0.39 | 7.45
| 2 | E.05.000.026678 | Ferro cantoneira abas iguais em aço carbono, de 1´ x 1´ x 1/8´ | kg | 10.7 | 4.48 | 47.94
| 2 | H.04.000.092773 | Grade para piso eletrofundida em aço carbono galvanizado a fogo antiderrapante de 30 x 100 mm, barra chata 4 x 2 mm e redonda com diâmetro de 5 mm | m² | 1 | 472.93 | 472.93
|  |  | Sub-Total de MATERIAIS |  |  |  | 532.18
|  |  | Custo Direto Total |  |  |  | 570.43
|  |  | Taxa de BDI % |  | 1e-09 |  | 0
|  |  | Total da Composição |  |  |  | 570.43
24.03.690 |  |  | Grade para forro eletrofundida, malha 25 x 100 mm, com barra de 25 x 2 mm | m² |  |  |  | 344.24 | Custo Unit. vinculado à Col. Z da Planilha (base CPOS - valor dos Serviços)
| 1 | B.01.000.010139 | Pedreiro | h | 0.4 | 8.37 | 3.35
| 1 | B.01.000.010146 | Servente | h | 0.4 | 6.88 | 2.75
|  |  | Sub-Total de MÃO DE OBRA |  |  |  | 6.1
|  |  | Encargos Sociais % |  | 98.38 |  | 6
|  |  | Total Mão de Obra com Encargos Sociais |  |  |  | 12.1
| 2 | H.04.000.092647 | Grade para forro eletrofundida em aço carbono galvanizado 1008/1010 malha 25x100mm, barra 25x2mm, ref. Metalgrade | m² | 1 | 332.14 | 332.14
|  |  | Sub-Total de MATERIAIS |  |  |  | 332.14
|  |  | Custo Direto Total |  |  |  | 344.24
|  |  | Taxa de BDI % |  | 1e-09 |  | 0
|  |  | Total da Composição |  |  |  | 344.24
24.03.930 |  |  | Porta de enrolar automatizada, em chapa de aço galvanizada microperfurada, com pintura eletrostática, com controle remoto | m² |  |  |  | 496.26 | Custo Unit. vinculado à Col. Z da Planilha (base CPOS - valor dos Serviços)
| 2 | H.04.000.031633 | Porta de enrolar em chapa de aço galvanizado, perfil meia-cana Tansvizion de 22, automátizada, com controle remoto, pintura eletrostática - instalada | m² | 1 | 496.26 | 496.26
|  |  | Sub-Total de MATERIAIS |  |  |  | 496.26
|  |  | Custo Direto Total |  |  |  | 496.26
|  |  | Taxa de BDI % |  | 1e-09 |  | 0
|  |  | Total da Composição |  |  |  | 496.26
24.04.150 |  |  | Porta de segurança de correr suspensa em grade de aço SAE 1045, diâmetro de 1´, completa, sem têmpera e revenimento | m² |  |  |  | 2058.9 | Custo Unit. vinculado à Col. Z da Planilha (base CPOS - valor dos Serviços)
| 1 | B.01.000.010101 | Ajudante geral | h | 1.78 | 6.88 | 12.25
| 1 | B.01.000.010144 | Serralheiro | h | 0.84 | 11 | 9.24
|  |  | Sub-Total de MÃO DE OBRA |  |  |  | 21.49
|  |  | Encargos Sociais % |  | 98.38 |  | 21.14
|  |  | Total Mão de Obra com Encargos Sociais |  |  |  | 42.63
| 2 | H.09.000.031168 | Porta de segurança de correr suspensa em grade com aço SAE 1045, com brete superior, diâmetro de 1´, completa, sem têmpera e revenimento | m² | 1 | 2016.27 | 2016.27
|  |  | Sub-Total de MATERIAIS |  |  |  | 2016.27
|  |  | Custo Direto Total |  |  |  | 2058.9
|  |  | Taxa de BDI % |  | 1e-09 |  | 0
|  |  | Total da Composição |  |  |  | 2058.9
24.04.220 |  |  | Grade de segurança em aço SAE 1045, diâmetro 1´, sem têmpera e revenimento | m² |  |  |  | 1057.49 | Custo Unit. vinculado à Col. Z da Planilha (base CPOS - valor dos Serviços)
| 1 | B.01.000.010101 | Ajudante geral | h | 1.78 | 6.88 | 12.25
| 1 | B.01.000.010144 | Serralheiro | h | 0.84 | 11 | 9.24
|  |  | Sub-Total de MÃO DE OBRA |  |  |  | 21.49
|  |  | Encargos Sociais % |  | 98.38 |  | 21.14
|  |  | Total Mão de Obra com Encargos Sociais |  |  |  | 42.63
| 2 | H.09.000.031361 | Grade de segurança em aço SAE 1045, diâmetro de 1´ - sem têmpera e revenimento - instalado | m² | 1 | 1014.86 | 1014.86
|  |  | Sub-Total de MATERIAIS |  |  |  | 1014.86
|  |  | Custo Direto Total |  |  |  | 1057.49
|  |  | Taxa de BDI % |  | 1e-09 |  | 0
|  |  | Total da Composição |  |  |  | 1057.49
24.04.230 |  |  | Grade de segurança em aço SAE 1045, para janela, diâmetro 1´, sem têmpera e revenimento | m² |  |  |  | 1171.59 | Custo Unit. vinculado à Col. Z da Planilha (base CPOS - valor dos Serviços)
| 1 | B.01.000.010101 | Ajudante geral | h | 1.78 | 6.88 | 12.25
| 1 | B.01.000.010144 | Serralheiro | h | 0.84 | 11 | 9.24
|  |  | Sub-Total de MÃO DE OBRA |  |  |  | 21.49
|  |  | Encargos Sociais % |  | 98.38 |  | 21.14
|  |  | Total Mão de Obra com Encargos Sociais |  |  |  | 42.63
| 2 | H.09.000.031362 | Grade de segurança para janela em aço SAE 1045, diâmetro 1´ - sem têmpera e revenimento - instalado | m² | 1 | 1128.96 | 1128.96
|  |  | Sub-Total de MATERIAIS |  |  |  | 1128.96
|  |  | Custo Direto Total |  |  |  | 1171.59
|  |  | Taxa de BDI % |  | 1e-09 |  | 0
|  |  | Total da Composição |  |  |  | 1171.59
24.04.240 |  |  | Grade de segurança em aço SAE 1045 chapeada, diâmetro 1´, sem têmpera e revenimento | m² |  |  |  | 1685.44 | Custo Unit. vinculado à Col. Z da Planilha (base CPOS - valor dos Serviços)
| 1 | B.01.000.010101 | Ajudante geral | h | 1.78 | 6.88 | 12.25
| 1 | B.01.000.010144 | Serralheiro | h | 0.84 | 11 | 9.24
|  |  | Sub-Total de MÃO DE OBRA |  |  |  | 21.49
|  |  | Encargos Sociais % |  | 98.38 |  | 21.14
|  |  | Total Mão de Obra com Encargos Sociais |  |  |  | 42.63
| 2 | H.09.000.031370 | Grade de segurança em aço SAE 1045 chapeada, diâmetro de 1´ - sem têmpera e revenimento - instalado | m² | 1 | 1642.81 | 1642.81
|  |  | Sub-Total de MATERIAIS |  |  |  | 1642.81
|  |  | Custo Direto Total |  |  |  | 1685.44
|  |  | Taxa de BDI % |  | 1e-09 |  | 0
|  |  | Total da Composição |  |  |  | 1685.44
24.04.250 |  |  | Porta de segurança de abrir em grade de aço SAE 1045, diâmetro 1´, completa, sem têmpera e revenimento | m² |  |  |  | 1489.83 | Custo Unit. vinculado à Col. Z da Planilha (base CPOS - valor dos Serviços)
| 1 | B.01.000.010101 | Ajudante geral | h | 2.78 | 6.88 | 19.13
| 1 | B.01.000.010144 | Serralheiro | h | 1.84 | 11 | 20.24
|  |  | Sub-Total de MÃO DE OBRA |  |  |  | 39.37
|  |  | Encargos Sociais % |  | 98.38 |  | 38.73
|  |  | Total Mão de Obra com Encargos Sociais |  |  |  | 78.1
| 2 | H.09.000.031363 | Porta de segurança de abrir em grade aço SAE 1045, diâmetro de 1´, sem completa - sem têmpera e revenimento | m² | 1 | 1411.73 | 1411.73
|  |  | Sub-Total de MATERIAIS |  |  |  | 1411.73
|  |  | Custo Direto Total |  |  |  | 1489.83
|  |  | Taxa de BDI % |  | 1e-09 |  | 0
|  |  | Total da Composição |  |  |  | 1489.83
24.04.260 |  |  | Porta de segurança de abrir em grade de aço SAE 1045 chapeada, diâmetro 1´, completa, sem têmpera e revenimento | m² |  |  |  | 1944.92 | Custo Unit. vinculado à Col. Z da Planilha (base CPOS - valor dos Serviços)
| 1 | B.01.000.010101 | Ajudante geral | h | 2.78 | 6.88 | 19.13
| 1 | B.01.000.010144 | Serralheiro | h | 1.84 | 11 | 20.24
|  |  | Sub-Total de MÃO DE OBRA |  |  |  | 39.37
|  |  | Encargos Sociais % |  | 98.38 |  | 38.73
|  |  | Total Mão de Obra com Encargos Sociais |  |  |  | 78.1
| 2 | H.09.000.031364 | Porta de segurança de abrir grade em aço SAE 1045 chapeada, diâmetro de 1´, completa - sem têmpera e revenimento | m² | 1 | 1866.82 | 1866.82
|  |  | Sub-Total de MATERIAIS |  |  |  | 1866.82
|  |  | Custo Direto Total |  |  |  | 1944.92
|  |  | Taxa de BDI % |  | 1e-09 |  | 0
|  |  | Total da Composição |  |  |  | 1944.92
24.04.270 |  |  | Porta de segurança de abrir em grade de aço SAE 1045, diâmetro 1´, com ferrolho longo embutido em caixa, completa, sem têmpera e revenimento | m² |  |  |  | 1837.04 | Custo Unit. vinculado à Col. Z da Planilha (base CPOS - valor dos Serviços)
| 1 | B.01.000.010101 | Ajudante geral | h | 2.78 | 6.88 | 19.13
| 1 | B.01.000.010144 | Serralheiro | h | 1.84 | 11 | 20.24
|  |  | Sub-Total de MÃO DE OBRA |  |  |  | 39.37
|  |  | Encargos Sociais % |  | 98.38 |  | 38.73
|  |  | Total Mão de Obra com Encargos Sociais |  |  |  | 78.1
| 2 | H.09.000.031368 | Porta de segurança especial de abrir com grade em aço SAE 1045, diâmetro de 1´, completa - sem têmpera e revenimento | m² | 1 | 1758.94 | 1758.94
|  |  | Sub-Total de MATERIAIS |  |  |  | 1758.94
|  |  | Custo Direto Total |  |  |  | 1837.04
|  |  | Taxa de BDI % |  | 1e-09 |  | 0
|  |  | Total da Composição |  |  |  | 1837.04
24.04.280 |  |  | Portão de segurança de abrir em grade de aço SAE 1045 chapeado, para muralha, diâmetro 1´, completo, sem têmpera e revenimento | m² |  |  |  | 2114.07 | Custo Unit. vinculado à Col. Z da Planilha (base CPOS - valor dos Serviços)
| 1 | B.01.000.010101 | Ajudante geral | h | 2.78 | 6.88 | 19.13
| 1 | B.01.000.010144 | Serralheiro | h | 1.84 | 11 | 20.24
|  |  | Sub-Total de MÃO DE OBRA |  |  |  | 39.37
|  |  | Encargos Sociais % |  | 98.38 |  | 38.73
|  |  | Total Mão de Obra com Encargos Sociais |  |  |  | 78.1
| 2 | H.09.000.031369 | Portão de abrir para muralha em aço SAE 1045 chapeada, diâmetro de 1´, completa - sem têmpera e revenimento | m² | 1 | 2035.97 | 2035.97
|  |  | Sub-Total de MATERIAIS |  |  |  | 2035.97
|  |  | Custo Direto Total |  |  |  | 2114.07
|  |  | Taxa de BDI % |  | 1e-09 |  | 0
|  |  | Total da Composição |  |  |  | 2114.07
24.04.300 |  |  | Grade de segurança em aço SAE 1045, diâmetro 1´, com têmpera e revenimento | m² |  |  |  | 1274.93 | Custo Unit. vinculado à Col. Z da Planilha (base CPOS - valor dos Serviços)
| 1 | B.01.000.010101 | Ajudante geral | h | 1.78 | 6.88 | 12.25
| 1 | B.01.000.010144 | Serralheiro | h | 0.84 | 11 | 9.24
|  |  | Sub-Total de MÃO DE OBRA |  |  |  | 21.49
|  |  | Encargos Sociais % |  | 98.38 |  | 21.14
|  |  | Total Mão de Obra com Encargos Sociais |  |  |  | 42.63
| 2 | H.09.000.031253 | Grade de segurança em aço SAE 1045, diâmetro de 1´, com têmpera e revenimento | m² | 1 | 1232.3 | 1232.3
|  |  | Sub-Total de MATERIAIS |  |  |  | 1232.3
|  |  | Custo Direto Total |  |  |  | 1274.93
|  |  | Taxa de BDI % |  | 1e-09 |  | 0
|  |  | Total da Composição |  |  |  | 1274.93
24.04.310 |  |  | Grade de segurança em aço SAE 1045, para janela, diâmetro 1´, com têmpera e revenimento | m² |  |  |  | 1356.83 | Custo Unit. vinculado à Col. Z da Planilha (base CPOS - valor dos Serviços)
| 1 | B.01.000.010101 | Ajudante geral | h | 1.78 | 6.88 | 12.25
| 1 | B.01.000.010144 | Serralheiro | h | 0.84 | 11 | 9.24
|  |  | Sub-Total de MÃO DE OBRA |  |  |  | 21.49
|  |  | Encargos Sociais % |  | 98.38 |  | 21.14
|  |  | Total Mão de Obra com Encargos Sociais |  |  |  | 42.63
| 2 | H.09.000.031254 | Grade de segurança para janela em aço SAE 1045, diâmetro 1´, com têmpera e revenimento | m² | 1 | 1314.2 | 1314.2
|  |  | Sub-Total de MATERIAIS |  |  |  | 1314.2
|  |  | Custo Direto Total |  |  |  | 1356.83
|  |  | Taxa de BDI % |  | 1e-09 |  | 0
|  |  | Total da Composição |  |  |  | 1356.83
24.04.320 |  |  | Grade de segurança em aço SAE 1045 chapeada, diâmetro 1´, com têmpera e revenimento | m² |  |  |  | 1961.66 | Custo Unit. vinculado à Col. Z da Planilha (base CPOS - valor dos Serviços)
| 1 | B.01.000.010101 | Ajudante geral | h | 1.78 | 6.88 | 12.25
| 1 | B.01.000.010144 | Serralheiro | h | 0.84 | 11 | 9.24
|  |  | Sub-Total de MÃO DE OBRA |  |  |  | 21.49
|  |  | Encargos Sociais % |  | 98.38 |  | 21.14
|  |  | Total Mão de Obra com Encargos Sociais |  |  |  | 42.63
| 2 | H.09.000.031260 | Grade de segurança em aço SAE 1045 chapeada, diâmetro de 1´, com têmpera e revenimento | m² | 1 | 1919.03 | 1919.03
|  |  | Sub-Total de MATERIAIS |  |  |  | 1919.03
|  |  | Custo Direto Total |  |  |  | 1961.66
|  |  | Taxa de BDI % |  | 1e-09 |  | 0
|  |  | Total da Composição |  |  |  | 1961.66
24.04.330 |  |  | Porta de segurança de abrir em grade de aço SAE 1045, diâmetro 1´, completa, com têmpera e revenimento | m² |  |  |  | 1753.31 | Custo Unit. vinculado à Col. Z da Planilha (base CPOS - valor dos Serviços)
| 1 | B.01.000.010101 | Ajudante geral | h | 2.78 | 6.88 | 19.13
| 1 | B.01.000.010144 | Serralheiro | h | 1.84 | 11 | 20.24
|  |  | Sub-Total de MÃO DE OBRA |  |  |  | 39.37
|  |  | Encargos Sociais % |  | 98.38 |  | 38.73
|  |  | Total Mão de Obra com Encargos Sociais |  |  |  | 78.1
| 2 | H.09.000.031255 | Porta de segurança de abrir em grade aço SAE 1045, diâmetro de 1´, completa - com têmpera e revenimento | m² | 1 | 1675.21 | 1675.21
|  |  | Sub-Total de MATERIAIS |  |  |  | 1675.21
|  |  | Custo Direto Total |  |  |  | 1753.31
|  |  | Taxa de BDI % |  | 1e-09 |  | 0
|  |  | Total da Composição |  |  |  | 1753.31
24.04.340 |  |  | Porta de segurança de abrir em grade de aço SAE 1045 chapeada, diâmetro 1´, completa, com têmpera e revenimento | m² |  |  |  | 2235.39 | Custo Unit. vinculado à Col. Z da Planilha (base CPOS - valor dos Serviços)
| 1 | B.01.000.010101 | Ajudante geral | h | 2.78 | 6.88 | 19.13
| 1 | B.01.000.010144 | Serralheiro | h | 1.84 | 11 | 20.24
|  |  | Sub-Total de MÃO DE OBRA |  |  |  | 39.37
|  |  | Encargos Sociais % |  | 98.38 |  | 38.73
|  |  | Total Mão de Obra com Encargos Sociais |  |  |  | 78.1
| 2 | H.09.000.031256 | Porta de segurança de abrir grade em aço SAE 1045 chapeada, diâmetro de 1´, completa, com têmpera e revenimento | m² | 1 | 2157.29 | 2157.29
|  |  | Sub-Total de MATERIAIS |  |  |  | 2157.29
|  |  | Custo Direto Total |  |  |  | 2235.39
|  |  | Taxa de BDI % |  | 1e-09 |  | 0
|  |  | Total da Composição |  |  |  | 2235.39
24.04.350 |  |  | Porta de segurança de abrir em grade de aço SAE 1045, diâmetro 1´, com ferrolho longo embutido em caixa, completa, com têmpera e revenimento | m² |  |  |  | 1748.1 | Custo Unit. vinculado à Col. Z da Planilha (base CPOS - valor dos Serviços)
| 1 | B.01.000.010101 | Ajudante geral | h | 2.78 | 6.88 | 19.13
| 1 | B.01.000.010144 | Serralheiro | h | 1.84 | 11 | 20.24
|  |  | Sub-Total de MÃO DE OBRA |  |  |  | 39.37
|  |  | Encargos Sociais % |  | 98.38 |  | 38.73
|  |  | Total Mão de Obra com Encargos Sociais |  |  |  | 78.1
| 2 | H.09.000.031257 | Porta de segurança especial de abrir com grade em aço SAE 1045, diâmetro de 1´, completa, com têmpera e revenimento | m² | 1 | 1670 | 1670
|  |  | Sub-Total de MATERIAIS |  |  |  | 1670
|  |  | Custo Direto Total |  |  |  | 1748.1
|  |  | Taxa de BDI % |  | 1e-09 |  | 0
|  |  | Total da Composição |  |  |  | 1748.1
24.04.360 |  |  | Porta de segurança de abrir em grade de aço SAE 1045 chapeada, com isolamento acústico, diâmetro 1´, completa, com têmpera e revenimento | m² |  |  |  | 2262.15 | Custo Unit. vinculado à Col. Z da Planilha (base CPOS - valor dos Serviços)
| 1 | B.01.000.010101 | Ajudante geral | h | 2.78 | 6.88 | 19.13
| 1 | B.01.000.010144 | Serralheiro | h | 1.84 | 11 | 20.24
|  |  | Sub-Total de MÃO DE OBRA |  |  |  | 39.37
|  |  | Encargos Sociais % |  | 98.38 |  | 38.73
|  |  | Total Mão de Obra com Encargos Sociais |  |  |  | 78.1
| 2 | F.07.000.024571 | Manta de lã de vidro e/ou lã de rocha de 1´ | m² | 2 | 13.38 | 26.76
| 2 | H.09.000.031256 | Porta de segurança de abrir grade em aço SAE 1045 chapeada, diâmetro de 1´, completa, com têmpera e revenimento | m² | 1 | 2157.29 | 2157.29
|  |  | Sub-Total de MATERIAIS |  |  |  | 2184.05
|  |  | Custo Direto Total |  |  |  | 2262.15
|  |  | Taxa de BDI % |  | 1e-09 |  | 0
|  |  | Total da Composição |  |  |  | 2262.15
24.04.370 |  |  | Portão de segurança de abrir em grade de aço SAE 1045 chapeado, para muralha, diâmetro 1´, completo, com têmpera e revenimento | m² |  |  |  | 2430.94 | Custo Unit. vinculado à Col. Z da Planilha (base CPOS - valor dos Serviços)
| 1 | B.01.000.010101 | Ajudante geral | h | 2.78 | 6.88 | 19.13
| 1 | B.01.000.010144 | Serralheiro | h | 1.84 | 11 | 20.24
|  |  | Sub-Total de MÃO DE OBRA |  |  |  | 39.37
|  |  | Encargos Sociais % |  | 98.38 |  | 38.73
|  |  | Total Mão de Obra com Encargos Sociais |  |  |  | 78.1
| 2 | H.09.000.031258 | Portão de abrir para muralha em aço SAE 1045 chapeada, diâmetro de 1´, completa, com têmpera e revenimento | m² | 1 | 2352.84 | 2352.84
|  |  | Sub-Total de MATERIAIS |  |  |  | 2352.84
|  |  | Custo Direto Total |  |  |  | 2430.94
|  |  | Taxa de BDI % |  | 1e-09 |  | 0
|  |  | Total da Composição |  |  |  | 2430.94
24.04.380 |  |  | Porta de segurança de correr suspensa em grade de aço SAE 1045, chapeada, diâmetro de 1´, completa, sem têmpera e revenimento | m² |  |  |  | 2237.62 | Custo Unit. vinculado à Col. Z da Planilha (base CPOS - valor dos Serviços)
| 1 | B.01.000.010101 | Ajudante geral | h | 1.78 | 6.88 | 12.25
| 1 | B.01.000.010144 | Serralheiro | h | 0.84 | 11 | 9.24
|  |  | Sub-Total de MÃO DE OBRA |  |  |  | 21.49
|  |  | Encargos Sociais % |  | 98.38 |  | 21.14
|  |  | Total Mão de Obra com Encargos Sociais |  |  |  | 42.63
| 2 | H.09.000.031907 | Porta de segurança de correr suspensa em grade em aço SAE 1045, chapeada, diâmetro de 1´, com brete vertical, completa - sem têmpera e revenimento | m² | 1 | 2194.99 | 2194.99
|  |  | Sub-Total de MATERIAIS |  |  |  | 2194.99
|  |  | Custo Direto Total |  |  |  | 2237.62
|  |  | Taxa de BDI % |  | 1e-09 |  | 0
|  |  | Total da Composição |  |  |  | 2237.62
24.04.400 |  |  | Porta de segurança de correr em grade de aço SAE 1045, diâmetro de 1´, completa, com têmpera e revenimento | m² |  |  |  | 1931.97 | Custo Unit. vinculado à Col. Z da Planilha (base CPOS - valor dos Serviços)
| 1 | B.01.000.010101 | Ajudante geral | h | 1.78 | 6.88 | 12.25
| 1 | B.01.000.010144 | Serralheiro | h | 0.84 | 11 | 9.24
|  |  | Sub-Total de MÃO DE OBRA |  |  |  | 21.49
|  |  | Encargos Sociais % |  | 98.38 |  | 21.14
|  |  | Total Mão de Obra com Encargos Sociais |  |  |  | 42.63
| 2 | H.09.000.031628 | Porta de segurança de correr em grade de aço SAE 1045, com brete lateral, diâmetro de 1´, completa, com têmpera e revenimento | m² | 1 | 1889.34 | 1889.34
|  |  | Sub-Total de MATERIAIS |  |  |  | 1889.34
|  |  | Custo Direto Total |  |  |  | 1931.97
|  |  | Taxa de BDI % |  | 1e-09 |  | 0
|  |  | Total da Composição |  |  |  | 1931.97
24.04.410 |  |  | Porta de segurança de correr suspensa em grade de aço SAE 1045 chapeada, diâmetro de 1´, completa, com têmpera e revenimento | m² |  |  |  | 2510.69 | Custo Unit. vinculado à Col. Z da Planilha (base CPOS - valor dos Serviços)
| 1 | B.01.000.010101 | Ajudante geral | h | 1.78 | 6.88 | 12.25
| 1 | B.01.000.010144 | Serralheiro | h | 0.84 | 11 | 9.24
|  |  | Sub-Total de MÃO DE OBRA |  |  |  | 21.49
|  |  | Encargos Sociais % |  | 98.38 |  | 21.14
|  |  | Total Mão de Obra com Encargos Sociais |  |  |  | 42.63
| 2 | H.09.000.031629 | Porta de segurança de correr suspensa em grade de aço SAE 1045, chapeada, diâmetro de 1´, completa, com têmpera e revenimento | m² | 1 | 2468.06 | 2468.06
|  |  | Sub-Total de MATERIAIS |  |  |  | 2468.06
|  |  | Custo Direto Total |  |  |  | 2510.69
|  |  | Taxa de BDI % |  | 1e-09 |  | 0
|  |  | Total da Composição |  |  |  | 2510.69
24.04.420 |  |  | Porta de segurança de correr em grade de aço SAE 1045 chapeada, diâmetro de 1´, completa, sem têmpera e revenimento | m² |  |  |  | 1869.61 | Custo Unit. vinculado à Col. Z da Planilha (base CPOS - valor dos Serviços)
| 1 | B.01.000.010144 | Serralheiro | h | 3.75 | 11 | 41.25
| 1 | B.01.000.010145 | Ajudante serralheiro | h | 4.35 | 6.88 | 29.93
| 1 | B.01.000.010148 | Soldador | h | 1.5 | 10.79 | 16.19
|  |  | Sub-Total de MÃO DE OBRA |  |  |  | 87.37
|  |  | Encargos Sociais % |  | 98.38 |  | 85.95
|  |  | Total Mão de Obra com Encargos Sociais |  |  |  | 173.32
| 2 | B.07.000.024042 | Disco de corte 7´ | un | 0.8 | 12.94 | 10.35
| 2 | E.05.000.026704 | Chapa de ferro Nº 14 | kg | 30.52 | 5.09 | 155.35
| 2 | E.02.000.027011 | Arame tipo MIG, diâmetro de 0,80 a 1,20 mm | kg | 3.6 | 10.6 | 38.16
| 2 | A.06.000.027013 | Gás para soldagem tipo MIG, ref. Coogar 215 ou equivalente | m³ | 0.125 | 24.85 | 3.11
| 2 | A.05.000.027014 | Locação máquinas de solda MIG/MAC, modelo TRR 3410 marca Bambozzi, (100% ciclo), para arame sólido/tubular 0,8 até 1,6mm, trifásicos, 220/380/440 V | unxdia | 0.4 | 12.95 | 5.18
| 2 | H.09.000.031631 | Porta de segurança de correr/deslizante, em grade com aço SAE 1045, diâmetro de 1´, completa, sem têmpera e revenimento | m² | 1 | 1471.11 | 1471.11
| 2 | B.07.000.038005 | Disco de desbaste 7´ | un | 0.8 | 16.27 | 13.02
|  |  | Sub-Total de MATERIAIS |  |  |  | 1696.28
|  |  | Custo Direto Total |  |  |  | 1869.6
|  |  | Taxa de BDI % |  | 1e-09 |  | 0
|  |  | Total da Composição |  |  |  | 1869.6
24.04.430 |  |  | Porta de segurança de correr em grade de aço SAE 1045, diâmetro de 1´, completa, sem têmpera e revenimento | m² |  |  |  | 1513.74 | Custo Unit. vinculado à Col. Z da Planilha (base CPOS - valor dos Serviços)
| 1 | B.01.000.010101 | Ajudante geral | h | 1.78 | 6.88 | 12.25
| 1 | B.01.000.010144 | Serralheiro | h | 0.84 | 11 | 9.24
|  |  | Sub-Total de MÃO DE OBRA |  |  |  | 21.49
|  |  | Encargos Sociais % |  | 98.38 |  | 21.14
|  |  | Total Mão de Obra com Encargos Sociais |  |  |  | 42.63
| 2 | H.09.000.031631 | Porta de segurança de correr/deslizante, em grade com aço SAE 1045, diâmetro de 1´, completa, sem têmpera e revenimento | m² | 1 | 1471.11 | 1471.11
|  |  | Sub-Total de MATERIAIS |  |  |  | 1471.11
|  |  | Custo Direto Total |  |  |  | 1513.74
|  |  | Taxa de BDI % |  | 1e-09 |  | 0
|  |  | Total da Composição |  |  |  | 1513.74
24.04.610 |  |  | Caixilho de segurança em aço SAE 1010/1020 tipo fixo e de correr, para receber vidro, com bandeira tipo veneziana | m² |  |  |  | 794.3 | Custo Unit. vinculado à Col. Z da Planilha (base CPOS - valor dos Serviços)
| 1 | B.01.000.010101 | Ajudante geral | h | 1.78 | 6.88 | 12.25
| 1 | B.01.000.010144 | Serralheiro | h | 0.84 | 11 | 9.24
|  |  | Sub-Total de MÃO DE OBRA |  |  |  | 21.49
|  |  | Encargos Sociais % |  | 98.38 |  | 21.14
|  |  | Total Mão de Obra com Encargos Sociais |  |  |  | 42.63
| 2 | H.09.000.031622 | Caixilho de segurança em aço SAE 1010/1020 tipo fixo e de correr (0,70x0,80m), para receber vidro, com bandeira tipo veneziana (0,375x0,80m) | m² | 1 | 751.67 | 751.67
|  |  | Sub-Total de MATERIAIS |  |  |  | 751.67
|  |  | Custo Direto Total |  |  |  | 794.3
|  |  | Taxa de BDI % |  | 1e-09 |  | 0
|  |  | Total da Composição |  |  |  | 794.3
24.04.620 |  |  | Guichê de segurança em grade de aço SAE 1045, diâmetro de 1´', com têmpera e revenimento | m² |  |  |  | 1670.63 | Custo Unit. vinculado à Col. Z da Planilha (base CPOS - valor dos Serviços)
| 1 | B.01.000.010101 | Ajudante geral | h | 1.78 | 6.88 | 12.25
| 1 | B.01.000.010144 | Serralheiro | h | 0.84 | 11 | 9.24
|  |  | Sub-Total de MÃO DE OBRA |  |  |  | 21.49
|  |  | Encargos Sociais % |  | 98.38 |  | 21.14
|  |  | Total Mão de Obra com Encargos Sociais |  |  |  | 42.63
| 2 | H.09.000.031623 | Guichê de segurança em grade com aço SAE 1045, diâmetro de 1´, com têmpera e revenimento | m² | 1 | 1628 | 1628
|  |  | Sub-Total de MATERIAIS |  |  |  | 1628
|  |  | Custo Direto Total |  |  |  | 1670.63
|  |  | Taxa de BDI % |  | 1e-09 |  | 0
|  |  | Total da Composição |  |  |  | 1670.63
24.04.630 |  |  | Guichê de segurança em grade de aço SAE 1045, diâmetro de 1´', sem têmpera e revenimento | m² |  |  |  | 1436.14 | Custo Unit. vinculado à Col. Z da Planilha (base CPOS - valor dos Serviços)
| 1 | B.01.000.010101 | Ajudante geral | h | 1.78 | 6.88 | 12.25
| 1 | B.01.000.010144 | Serralheiro | h | 0.84 | 11 | 9.24
|  |  | Sub-Total de MÃO DE OBRA |  |  |  | 21.49
|  |  | Encargos Sociais % |  | 98.38 |  | 21.14
|  |  | Total Mão de Obra com Encargos Sociais |  |  |  | 42.63
| 2 | H.09.000.031625 | Guichê de segurança em grade com aço SAE 1045, diâmetro de 1´, sem têmpera e revenimento | m² | 1 | 1393.51 | 1393.51
|  |  | Sub-Total de MATERIAIS |  |  |  | 1393.51
|  |  | Custo Direto Total |  |  |  | 1436.14
|  |  | Taxa de BDI % |  | 1e-09 |  | 0
|  |  | Total da Composição |  |  |  | 1436.14
24.06.030 |  |  | Guarda-corpo com vidro de 8 mm, em tubo de aço galvanizado, diâmetro 1 1/2´ | m |  |  |  | 898.06 | Custo Unit. vinculado à Col. Z da Planilha (base CPOS - valor dos Serviços)
| 1 | B.01.000.010144 | Serralheiro | h | 1 | 11 | 11
| 1 | B.01.000.010145 | Ajudante serralheiro | h | 1 | 6.88 | 6.88
|  |  | Sub-Total de MÃO DE OBRA |  |  |  | 17.88
|  |  | Encargos Sociais % |  | 98.38 |  | 17.59
|  |  | Total Mão de Obra com Encargos Sociais |  |  |  | 35.47
| 2 | H.04.000.026233 | Guarda-corpo em tubo de aço galvanizado, diâmetro de 1 1/2" para receber vidro | m | 1 | 580.83 | 580.83
| 2 | H.07.000.037098 | Vidro laminado temperado incolor de 8mm - material | m² | 0.92 | 306.26 | 281.76
|  |  | Sub-Total de MATERIAIS |  |  |  | 862.59
|  |  | Custo Direto Total |  |  |  | 898.06
|  |  | Taxa de BDI % |  | 1e-09 |  | 0
|  |  | Total da Composição |  |  |  | 898.06
24.07.030 |  |  | Porta de enrolar automatizado, em perfil meia cana perfurado, tipo transvision | m² |  |  |  | 510.15 | Custo Unit. vinculado à Col. Z da Planilha (base CPOS - valor dos Serviços)
| 1 | B.01.000.010101 | Ajudante geral | h | 1 | 6.88 | 6.88
| 1 | B.01.000.010139 | Pedreiro | h | 1 | 8.37 | 8.37
|  |  | Sub-Total de MÃO DE OBRA |  |  |  | 15.25
|  |  | Encargos Sociais % |  | 98.38 |  | 15
|  |  | Total Mão de Obra com Encargos Sociais |  |  |  | 30.25
| 2 | B.04.000.020503 | Areia média lavada (a granel caçamba fechada) | m³ | 0.013 | 96.57 | 1.26
| 2 | B.02.000.020508 | Cimento CPII-E-32 (sacos de 50 kg) | kg | 4.58 | 0.39 | 1.79
| 2 | H.04.000.026229 | Porta de enrolar automatizada, em chapa aço galvanizado 20 perfil articulada raiada, meia cana com micro perfurações, tipo transvision, inclusive coluna | m² | 1 | 476.85 | 476.85
|  |  | Sub-Total de MATERIAIS |  |  |  | 479.9
|  |  | Custo Direto Total |  |  |  | 510.15
|  |  | Taxa de BDI % |  | 1e-09 |  | 0
|  |  | Total da Composição |  |  |  | 510.15
24.07.040 |  |  | Porta de abrir em chapa de aço galvanizado, com requadro em tela ondulada malha 2´ e fio 12 | m² |  |  |  | 763.54 | Custo Unit. vinculado à Col. Z da Planilha (base CPOS - valor dos Serviços)
| 1 | B.01.000.010139 | Pedreiro | h | 1 | 8.37 | 8.37
| 1 | B.01.000.010144 | Serralheiro | h | 0.6 | 11 | 6.6
| 1 | B.01.000.010145 | Ajudante serralheiro | h | 0.7 | 6.88 | 4.82
| 1 | B.01.000.010146 | Servente | h | 3 | 6.88 | 20.64
| 1 | B.01.000.010148 | Soldador | h | 0.24 | 10.79 | 2.59
|  |  | Sub-Total de MÃO DE OBRA |  |  |  | 43.02
|  |  | Encargos Sociais % |  | 98.38 |  | 42.32
|  |  | Total Mão de Obra com Encargos Sociais |  |  |  | 85.34
| 2 | B.04.000.020503 | Areia média lavada (a granel caçamba fechada) | m³ | 0.0072 | 96.57 | 0.7
| 2 | B.02.000.020508 | Cimento CPII-E-32 (sacos de 50 kg) | kg | 2.03 | 0.39 | 0.79
| 2 | B.07.000.024042 | Disco de corte 7´ | un | 0.128 | 12.94 | 1.66
| 2 | E.02.000.027011 | Arame tipo MIG, diâmetro de 0,80 a 1,20 mm | kg | 0.576 | 10.6 | 6.11
| 2 | A.06.000.027013 | Gás para soldagem tipo MIG, ref. Coogar 215 ou equivalente | m³ | 0.02 | 24.85 | 0.5
| 2 | A.05.000.027014 | Locação máquinas de solda MIG/MAC, modelo TRR 3410 marca Bambozzi, (100% ciclo), para arame sólido/tubular 0,8 até 1,6mm, trifásicos, 220/380/440 V | unxdia | 0.064 | 12.95 | 0.83
| 2 | E.10.000.027518 | Tela de aço galvanizado, fio 12BWG, malha 2´ tipo alambrado | m² | 0.07 | 24.79 | 1.74
| 2 | H.03.000.031222 | Porta em chapa n° 14 com batente | m² | 1 | 663.79 | 663.79
| 2 | B.07.000.038005 | Disco de desbaste 7´ | un | 0.128 | 16.27 | 2.08
|  |  | Sub-Total de MATERIAIS |  |  |  | 678.2
|  |  | Custo Direto Total |  |  |  | 763.54
|  |  | Taxa de BDI % |  | 1e-09 |  | 0
|  |  | Total da Composição |  |  |  | 763.54
24.08.020 |  |  | Corrimão duplo em tubo de aço inoxidável escovado, com diâmetro de 1 1/2´ e montantes com diâmetro de 2´ | m |  |  |  | 707.63 | Custo Unit. vinculado à Col. Z da Planilha (base CPOS - valor dos Serviços)
| 1 | B.01.000.010139 | Pedreiro | h | 1.2 | 8.37 | 10.04
| 1 | B.01.000.010146 | Servente | h | 1.2 | 6.88 | 8.26
|  |  | Sub-Total de MÃO DE OBRA |  |  |  | 18.3
|  |  | Encargos Sociais % |  | 98.38 |  | 18
|  |  | Total Mão de Obra com Encargos Sociais |  |  |  | 36.3
| 2 | E.18.000.031932 | Corrimão duplo em tubo de aço inoxidável com diâmetro de 1 1/2´ e montantes com diâmetro de 2´, acabamento aço inox 304 escovado, fixado com flange e canopla | m | 1 | 671.33 | 671.33
|  |  | Sub-Total de MATERIAIS |  |  |  | 671.33
|  |  | Custo Direto Total |  |  |  | 707.63
|  |  | Taxa de BDI % |  | 1e-09 |  | 0
|  |  | Total da Composição |  |  |  | 707.63
24.08.031 |  |  | Corrimão em tubo de aço inoxidável escovado, diâmetro de 1 1/2" | m |  |  |  | 390.72 | Custo Unit. vinculado à Col. Z da Planilha (base CPOS - valor dos Serviços)
| 1 | B.01.000.010139 | Pedreiro | h | 0.5 | 8.37 | 4.19
| 1 | B.01.000.010146 | Servente | h | 0.5 | 6.88 | 3.44
|  |  | Sub-Total de MÃO DE OBRA |  |  |  | 7.63
|  |  | Encargos Sociais % |  | 98.38 |  | 7.51
|  |  | Total Mão de Obra com Encargos Sociais |  |  |  | 15.14
| 2 | E.18.000.031109 | Corrimão em tubo redondo de aço inoxidável AISI 304 liga 18,8, diâmetro nominal de 1 1/2" (38,1mm), espessura de 1,5mm, acabamento escovado, sem arestas vivas, conforme NBR 9050, NBR 9077 E NBR 14718 | m | 1 | 375.58 | 375.58
|  |  | Sub-Total de MATERIAIS |  |  |  | 375.58
|  |  | Custo Direto Total |  |  |  | 390.72
|  |  | Taxa de BDI % |  | 1e-09 |  | 0
|  |  | Total da Composição |  |  |  | 390.72
24.08.040 |  |  | Corrimão em tubo de aço inoxidável escovado, diâmetro de 1 1/2´ e montantes com diâmetro de 2´ | m |  |  |  | 570.92 | Custo Unit. vinculado à Col. Z da Planilha (base CPOS - valor dos Serviços)
| 1 | B.01.000.010139 | Pedreiro | h | 1 | 8.37 | 8.37
| 1 | B.01.000.010146 | Servente | h | 1 | 6.88 | 6.88
|  |  | Sub-Total de MÃO DE OBRA |  |  |  | 15.25
|  |  | Encargos Sociais % |  | 98.38 |  | 15
|  |  | Total Mão de Obra com Encargos Sociais |  |  |  | 30.25
| 2 | E.18.000.031933 | Corrimão em tubo de aço inoxidável, diâmetro 1 1/2´ e montantes com diâmetro de 2´, acabamento em aço inox 304 escovado, fixado com flange e canopla | m | 1 | 540.67 | 540.67
|  |  | Sub-Total de MATERIAIS |  |  |  | 540.67
|  |  | Custo Direto Total |  |  |  | 570.92
|  |  | Taxa de BDI % |  | 1e-09 |  | 0
|  |  | Total da Composição |  |  |  | 570.92
24.20.020 |  |  | Recolocação de esquadrias metálicas | m² |  |  |  | 30.25 | Custo Unit. vinculado à Col. Z da Planilha (base CPOS - valor dos Serviços)
| 1 | B.01.000.010139 | Pedreiro | h | 1 | 8.37 | 8.37
| 1 | B.01.000.010146 | Servente | h | 1 | 6.88 | 6.88
|  |  | Sub-Total de MÃO DE OBRA |  |  |  | 15.25
|  |  | Encargos Sociais % |  | 98.38 |  | 15
|  |  | Total Mão de Obra com Encargos Sociais |  |  |  | 30.25
|  |  | Custo Direto Total |  |  |  | 30.25
|  |  | Taxa de BDI % |  | 1e-09 |  | 0
|  |  | Total da Composição |  |  |  | 30.25
24.20.040 |  |  | Recolocação de batentes | m |  |  |  | 9.05 | Custo Unit. vinculado à Col. Z da Planilha (base CPOS - valor dos Serviços)
| 1 | B.01.000.010139 | Pedreiro | h | 0.26 | 8.37 | 2.18
| 1 | B.01.000.010146 | Servente | h | 0.26 | 6.88 | 1.79
|  |  | Sub-Total de MÃO DE OBRA |  |  |  | 3.97
|  |  | Encargos Sociais % |  | 98.38 |  | 3.91
|  |  | Total Mão de Obra com Encargos Sociais |  |  |  | 7.88
| 2 | B.04.000.020503 | Areia média lavada (a granel caçamba fechada) | m³ | 0.01 | 96.57 | 0.97
| 2 | B.02.000.020508 | Cimento CPII-E-32 (sacos de 50 kg) | kg | 0.54 | 0.39 | 0.21
|  |  | Sub-Total de MATERIAIS |  |  |  | 1.18
|  |  | Custo Direto Total |  |  |  | 9.06
|  |  | Taxa de BDI % |  | 1e-09 |  | 0
|  |  | Total da Composição |  |  |  | 9.06
24.20.060 |  |  | Recolocação de escada de marinheiro | m |  |  |  | 18.15 | Custo Unit. vinculado à Col. Z da Planilha (base CPOS - valor dos Serviços)
| 1 | B.01.000.010139 | Pedreiro | h | 0.6 | 8.37 | 5.02
| 1 | B.01.000.010146 | Servente | h | 0.6 | 6.88 | 4.13
|  |  | Sub-Total de MÃO DE OBRA |  |  |  | 9.15
|  |  | Encargos Sociais % |  | 98.38 |  | 9
|  |  | Total Mão de Obra com Encargos Sociais |  |  |  | 18.15
|  |  | Custo Direto Total |  |  |  | 18.15
|  |  | Taxa de BDI % |  | 1e-09 |  | 0
|  |  | Total da Composição |  |  |  | 18.15
24.20.090 |  |  | Solda MIG em esquadrias metálicas | m |  |  |  | 34.99 | Custo Unit. vinculado à Col. Z da Planilha (base CPOS - valor dos Serviços)
| 1 | B.01.000.010148 | Soldador | h | 0.95 | 10.79 | 10.25
|  |  | Sub-Total de MÃO DE OBRA |  |  |  | 10.25
|  |  | Encargos Sociais % |  | 98.38 |  | 10.08
|  |  | Total Mão de Obra com Encargos Sociais |  |  |  | 20.33
| 2 | E.02.000.027011 | Arame tipo MIG, diâmetro de 0,80 a 1,20 mm | kg | 1.13 | 10.6 | 11.98
| 2 | A.06.000.027013 | Gás para soldagem tipo MIG, ref. Coogar 215 ou equivalente | m³ | 0.04 | 24.85 | 0.99
| 2 | A.05.000.027014 | Locação máquinas de solda MIG/MAC, modelo TRR 3410 marca Bambozzi, (100% ciclo), para arame sólido/tubular 0,8 até 1,6mm, trifásicos, 220/380/440 V | unxdia | 0.13 | 12.95 | 1.68
|  |  | Sub-Total de MATERIAIS |  |  |  | 14.65
|  |  | Custo Direto Total |  |  |  | 34.98
|  |  | Taxa de BDI % |  | 1e-09 |  | 0
|  |  | Total da Composição |  |  |  | 34.98
24.20.100 |  |  | Brete para instalação lateral em grade de segurança | cj |  |  |  | 2271.9 | Custo Unit. vinculado à Col. Z da Planilha (base CPOS - valor dos Serviços)
| 1 | B.01.000.010144 | Serralheiro | h | 2 | 11 | 22
| 1 | B.01.000.010145 | Ajudante serralheiro | h | 2 | 6.88 | 13.76
|  |  | Sub-Total de MÃO DE OBRA |  |  |  | 35.76
|  |  | Encargos Sociais % |  | 98.38 |  | 35.18
|  |  | Total Mão de Obra com Encargos Sociais |  |  |  | 70.94
| 2 | E.02.000.027011 | Arame tipo MIG, diâmetro de 0,80 a 1,20 mm | kg | 0.57 | 10.6 | 6.04
| 2 | A.06.000.027013 | Gás para soldagem tipo MIG, ref. Coogar 215 ou equivalente | m³ | 0.02 | 24.85 | 0.5
| 2 | A.05.000.027014 | Locação máquinas de solda MIG/MAC, modelo TRR 3410 marca Bambozzi, (100% ciclo), para arame sólido/tubular 0,8 até 1,6mm, trifásicos, 220/380/440 V | unxdia | 0.06 | 12.95 | 0.78
| 2 | H.09.000.031181 | Brete para instalação lateral em porta chapa/grade de segurança | cj | 1 | 2193.64 | 2193.64
|  |  | Sub-Total de MATERIAIS |  |  |  | 2200.96
|  |  | Custo Direto Total |  |  |  | 2271.9
|  |  | Taxa de BDI % |  | 1e-09 |  | 0
|  |  | Total da Composição |  |  |  | 2271.9
24.20.120 |  |  | Batente em chapa dobrada para portas | m |  |  |  | 54.97 | Custo Unit. vinculado à Col. Z da Planilha (base CPOS - valor dos Serviços)
| 1 | B.01.000.010139 | Pedreiro | h | 0.26 | 8.37 | 2.18
| 1 | B.01.000.010146 | Servente | h | 0.26 | 6.88 | 1.79
|  |  | Sub-Total de MÃO DE OBRA |  |  |  | 3.97
|  |  | Encargos Sociais % |  | 98.38 |  | 3.91
|  |  | Total Mão de Obra com Encargos Sociais |  |  |  | 7.88
| 2 | B.04.000.020503 | Areia média lavada (a granel caçamba fechada) | m³ | 0.01 | 96.57 | 0.97
| 2 | B.02.000.020508 | Cimento CPII-E-32 (sacos de 50 kg) | kg | 1.97 | 0.39 | 0.77
| 2 | H.04.000.031312 | Batente em chapa 16 dobrada e zincada | m | 1 | 45.36 | 45.36
|  |  | Sub-Total de MATERIAIS |  |  |  | 47.1
|  |  | Custo Direto Total |  |  |  | 54.98
|  |  | Taxa de BDI % |  | 1e-09 |  | 0
|  |  | Total da Composição |  |  |  | 54.98
24.20.140 |  |  | Batente em chapa de aço SAE 1010/1020, espessura de 3/16´, para obras de segurança | m |  |  |  | 199.31 | Custo Unit. vinculado à Col. Z da Planilha (base CPOS - valor dos Serviços)
| 1 | B.01.000.010139 | Pedreiro | h | 0.26 | 8.37 | 2.18
| 1 | B.01.000.010146 | Servente | h | 0.26 | 6.88 | 1.79
|  |  | Sub-Total de MÃO DE OBRA |  |  |  | 3.97
|  |  | Encargos Sociais % |  | 98.38 |  | 3.91
|  |  | Total Mão de Obra com Encargos Sociais |  |  |  | 7.88
| 2 | B.04.000.020503 | Areia média lavada (a granel caçamba fechada) | m³ | 0.01 | 96.57 | 0.97
| 2 | B.02.000.020508 | Cimento CPII-E-32 (sacos de 50 kg) | kg | 1.97 | 0.39 | 0.77
| 2 | H.09.000.031329 | Batente em chapa de aço SAE 1010/1020, espessura de 3/16´, para obras de segurança | m | 1 | 189.7 | 189.7
|  |  | Sub-Total de MATERIAIS |  |  |  | 191.44
|  |  | Custo Direto Total |  |  |  | 199.32
|  |  | Taxa de BDI % |  | 1e-09 |  | 0
|  |  | Total da Composição |  |  |  | 199.32
24.20.200 |  |  | Chapa de ferro nº 14, inclusive soldagem | m² |  |  |  | 163.19 | Custo Unit. vinculado à Col. Z da Planilha (base CPOS - valor dos Serviços)
| 1 | B.01.000.010139 | Pedreiro | h | 1.2 | 8.37 | 10.04
| 1 | B.01.000.010145 | Ajudante serralheiro | h | 1.2 | 6.88 | 8.26
|  |  | Sub-Total de MÃO DE OBRA |  |  |  | 18.3
|  |  | Encargos Sociais % |  | 98.38 |  | 18
|  |  | Total Mão de Obra com Encargos Sociais |  |  |  | 36.3
| 2 | E.05.000.026704 | Chapa de ferro Nº 14 | kg | 15.26 | 5.09 | 77.67
| 2 | H.13.000.069565 | Solda eletrolítica tipo Smaw-AWS 6013 eletrodos esp. 2,5/3,25/4,0mm, ref. ESAB, LINCOLN e WELD | kg | 1.6 | 30.76 | 49.22
|  |  | Sub-Total de MATERIAIS |  |  |  | 126.89
|  |  | Custo Direto Total |  |  |  | 163.19
|  |  | Taxa de BDI % |  | 1e-09 |  | 0
|  |  | Total da Composição |  |  |  | 163.19
24.20.230 |  |  | Tela ondulada em aço galvanizado fio 10 BWG, malha de 1´ | m² |  |  |  | 72.58 | Custo Unit. vinculado à Col. Z da Planilha (base CPOS - valor dos Serviços)
| 1 | B.01.000.010139 | Pedreiro | h | 0.15 | 8.37 | 1.26
| 1 | B.01.000.010145 | Ajudante serralheiro | h | 0.3 | 6.88 | 2.06
|  |  | Sub-Total de MÃO DE OBRA |  |  |  | 3.32
|  |  | Encargos Sociais % |  | 98.38 |  | 3.27
|  |  | Total Mão de Obra com Encargos Sociais |  |  |  | 6.59
| 2 | E.10.000.027526 | Tela ondulada de arame galvanizado, fio 10B WG, malha 1´ artística | m² | 1.05 | 62.86 | 66
|  |  | Sub-Total de MATERIAIS |  |  |  | 66
|  |  | Custo Direto Total |  |  |  | 72.59
|  |  | Taxa de BDI % |  | 1e-09 |  | 0
|  |  | Total da Composição |  |  |  | 72.59
24.20.270 |  |  | Tela em aço galvanizado fio 16 BWG, malha de 1´ - tipo alambrado | m² |  |  |  | 34.26 | Custo Unit. vinculado à Col. Z da Planilha (base CPOS - valor dos Serviços)
| 1 | B.01.000.010139 | Pedreiro | h | 0.15 | 8.37 | 1.26
| 1 | B.01.000.010145 | Ajudante serralheiro | h | 0.3 | 6.88 | 2.06
|  |  | Sub-Total de MÃO DE OBRA |  |  |  | 3.32
|  |  | Encargos Sociais % |  | 98.38 |  | 3.27
|  |  | Total Mão de Obra com Encargos Sociais |  |  |  | 6.59
| 2 | E.10.000.027529 | Tela de alambrado em arame galvanizado, fio 16BWG, malha 1´ | m² | 1 | 26.71 | 26.71
| 2 | E.02.000.090264 | Arame galvanizado nº 14 BWG | kg | 0.1 | 9.74 | 0.97
|  |  | Sub-Total de MATERIAIS |  |  |  | 27.68
|  |  | Custo Direto Total |  |  |  | 34.27
|  |  | Taxa de BDI % |  | 1e-09 |  | 0
|  |  | Total da Composição |  |  |  | 34.27
24.20.300 |  |  | Chapa perfurada em aço SAE 1020, furos redondos de diâmetro 7,5 mm, espessura 1/8´ - soldagem tipo MIG | m² |  |  |  | 400.27 | Custo Unit. vinculado à Col. Z da Planilha (base CPOS - valor dos Serviços)
| 1 | B.01.000.010139 | Pedreiro | h | 1.3 | 8.37 | 10.88
| 1 | B.01.000.010145 | Ajudante serralheiro | h | 2 | 6.88 | 13.76
| 1 | B.01.000.010148 | Soldador | h | 0.8 | 10.79 | 8.63
|  |  | Sub-Total de MÃO DE OBRA |  |  |  | 33.27
|  |  | Encargos Sociais % |  | 98.38 |  | 32.73
|  |  | Total Mão de Obra com Encargos Sociais |  |  |  | 66
| 2 | B.07.000.024042 | Disco de corte 7´ | un | 0.1 | 12.94 | 1.29
| 2 | E.05.000.026198 | Chapa perfurada em aço SAE 1020, furos redondos de diâmetro 7,5 mm, área aberta 45%, e espessura de 1/8´, dimensão 2,0 x 1,0 m | m² | 1.1 | 280.39 | 308.43
| 2 | E.02.000.027011 | Arame tipo MIG, diâmetro de 0,80 a 1,20 mm | kg | 1.58 | 10.6 | 16.75
| 2 | A.06.000.027013 | Gás para soldagem tipo MIG, ref. Coogar 215 ou equivalente | m³ | 0.02 | 24.85 | 0.5
| 2 | A.05.000.027014 | Locação máquinas de solda MIG/MAC, modelo TRR 3410 marca Bambozzi, (100% ciclo), para arame sólido/tubular 0,8 até 1,6mm, trifásicos, 220/380/440 V | unxdia | 0.5 | 12.95 | 6.48
| 2 | B.07.000.038005 | Disco de desbaste 7´ | un | 0.05 | 16.27 | 0.81
|  |  | Sub-Total de MATERIAIS |  |  |  | 334.26
|  |  | Custo Direto Total |  |  |  | 400.26
|  |  | Taxa de BDI % |  | 1e-09 |  | 0
|  |  | Total da Composição |  |  |  | 400.26
24.20.310 |  |  | Chapa perfurada em aço SAE 1020, furos redondos de diâmetro 25 mm, espessura 1/4´ - inclusive soldagem | m² |  |  |  | 602.32 | Custo Unit. vinculado à Col. Z da Planilha (base CPOS - valor dos Serviços)
| 1 | B.01.000.010139 | Pedreiro | h | 1.3 | 8.37 | 10.88
| 1 | B.01.000.010145 | Ajudante serralheiro | h | 2 | 6.88 | 13.76
| 1 | B.01.000.010148 | Soldador | h | 0.8 | 10.79 | 8.63
|  |  | Sub-Total de MÃO DE OBRA |  |  |  | 33.27
|  |  | Encargos Sociais % |  | 98.38 |  | 32.73
|  |  | Total Mão de Obra com Encargos Sociais |  |  |  | 66
| 2 | B.07.000.024042 | Disco de corte 7´ | un | 0.1 | 12.94 | 1.29
| 2 | H.03.000.026208 | Chapa perfurada em aço SAE 1020, furos redondos de diâmetro 25,0mm, área aberta de 57%, espessura 1/4´ - inclusive sondagem | m² | 1.1 | 464.07 | 510.48
| 2 | E.02.000.027011 | Arame tipo MIG, diâmetro de 0,80 a 1,20 mm | kg | 1.58 | 10.6 | 16.75
| 2 | A.06.000.027013 | Gás para soldagem tipo MIG, ref. Coogar 215 ou equivalente | m³ | 0.02 | 24.85 | 0.5
| 2 | A.05.000.027014 | Locação máquinas de solda MIG/MAC, modelo TRR 3410 marca Bambozzi, (100% ciclo), para arame sólido/tubular 0,8 até 1,6mm, trifásicos, 220/380/440 V | unxdia | 0.5 | 12.95 | 6.48
| 2 | B.07.000.038005 | Disco de desbaste 7´ | un | 0.05 | 16.27 | 0.81
|  |  | Sub-Total de MATERIAIS |  |  |  | 536.31
|  |  | Custo Direto Total |  |  |  | 602.31
|  |  | Taxa de BDI % |  | 1e-09 |  | 0
|  |  | Total da Composição |  |  |  | 602.31
25.01.020 |  |  | Caixilho em alumínio fixo, sob medida | m² |  |  |  | 554.47 | Custo Unit. vinculado à Col. Z da Planilha (base CPOS - valor dos Serviços)
| 1 | B.01.000.010139 | Pedreiro | h | 1.5 | 8.37 | 12.56
| 1 | B.01.000.010146 | Servente | h | 1.5 | 6.88 | 10.32
|  |  | Sub-Total de MÃO DE OBRA |  |  |  | 22.88
|  |  | Encargos Sociais % |  | 98.38 |  | 22.51
|  |  | Total Mão de Obra com Encargos Sociais |  |  |  | 45.39
| 2 | B.04.000.020503 | Areia média lavada (a granel caçamba fechada) | m³ | 0.0091 | 96.57 | 0.88
| 2 | B.02.000.020508 | Cimento CPII-E-32 (sacos de 50 kg) | kg | 3.926 | 0.39 | 1.53
| 2 | H.05.000.031155 | Caixilho em alumínio anodizado fosco L 25 fixo, sob medida | m² | 1 | 506.67 | 506.67
|  |  | Sub-Total de MATERIAIS |  |  |  | 509.08
|  |  | Custo Direto Total |  |  |  | 554.47
|  |  | Taxa de BDI % |  | 1e-09 |  | 0
|  |  | Total da Composição |  |  |  | 554.47
25.01.030 |  |  | Caixilho em alumínio basculante com vidro, linha comercial | m² |  |  |  | 289.18 | Custo Unit. vinculado à Col. Z da Planilha (base CPOS - valor dos Serviços)
| 1 | B.01.000.010139 | Pedreiro | h | 1.5 | 8.37 | 12.56
| 1 | B.01.000.010146 | Servente | h | 1.5 | 6.88 | 10.32
|  |  | Sub-Total de MÃO DE OBRA |  |  |  | 22.88
|  |  | Encargos Sociais % |  | 98.38 |  | 22.51
|  |  | Total Mão de Obra com Encargos Sociais |  |  |  | 45.39
| 2 | B.04.000.020503 | Areia média lavada (a granel caçamba fechada) | m³ | 0.0091 | 96.57 | 0.88
| 2 | B.02.000.020508 | Cimento CPII-E-32 (sacos de 50 kg) | kg | 3.926 | 0.39 | 1.53
| 2 | H.05.000.031101 | Caixilho em alumínio tipo basculante com vidro, linha comercial | m² | 1 | 241.38 | 241.38
|  |  | Sub-Total de MATERIAIS |  |  |  | 243.79
|  |  | Custo Direto Total |  |  |  | 289.18
|  |  | Taxa de BDI % |  | 1e-09 |  | 0
|  |  | Total da Composição |  |  |  | 289.18
25.01.040 |  |  | Caixilho em alumínio basculante, sob medida | m² |  |  |  | 678.59 | Custo Unit. vinculado à Col. Z da Planilha (base CPOS - valor dos Serviços)
| 1 | B.01.000.010139 | Pedreiro | h | 1.5 | 8.37 | 12.56
| 1 | B.01.000.010146 | Servente | h | 1.5 | 6.88 | 10.32
|  |  | Sub-Total de MÃO DE OBRA |  |  |  | 22.88
|  |  | Encargos Sociais % |  | 98.38 |  | 22.51
|  |  | Total Mão de Obra com Encargos Sociais |  |  |  | 45.39
| 2 | B.04.000.020503 | Areia média lavada (a granel caçamba fechada) | m³ | 0.0091 | 96.57 | 0.88
| 2 | B.02.000.020508 | Cimento CPII-E-32 (sacos de 50 kg) | kg | 3.926 | 0.39 | 1.53
| 2 | H.05.000.031153 | Caixilho em alumínio anodizado fosco L 25 basculante, sob medida | m² | 1 | 630.79 | 630.79
|  |  | Sub-Total de MATERIAIS |  |  |  | 633.2
|  |  | Custo Direto Total |  |  |  | 678.59
|  |  | Taxa de BDI % |  | 1e-09 |  | 0
|  |  | Total da Composição |  |  |  | 678.59
25.01.050 |  |  | Caixilho em alumínio maxim-ar com vidro, linha comercial | m² |  |  |  | 584.47 | Custo Unit. vinculado à Col. Z da Planilha (base CPOS - valor dos Serviços)
| 1 | B.01.000.010139 | Pedreiro | h | 1.5 | 8.37 | 12.56
| 1 | B.01.000.010146 | Servente | h | 1.5 | 6.88 | 10.32
|  |  | Sub-Total de MÃO DE OBRA |  |  |  | 22.88
|  |  | Encargos Sociais % |  | 98.38 |  | 22.51
|  |  | Total Mão de Obra com Encargos Sociais |  |  |  | 45.39
| 2 | B.04.000.020503 | Areia média lavada (a granel caçamba fechada) | m³ | 0.0091 | 96.57 | 0.88
| 2 | B.02.000.020508 | Cimento CPII-E-32 (sacos de 50 kg) | kg | 3.926 | 0.39 | 1.53
| 2 | H.05.000.031102 | Caixilho em alumínio tipo maximar com vidro, linha comercial | m² | 1 | 536.67 | 536.67
|  |  | Sub-Total de MATERIAIS |  |  |  | 539.08
|  |  | Custo Direto Total |  |  |  | 584.47
|  |  | Taxa de BDI % |  | 1e-09 |  | 0
|  |  | Total da Composição |  |  |  | 584.47
25.01.060 |  |  | Caixilho em alumínio maxim-ar, sob medida | m² |  |  |  | 590.78 | Custo Unit. vinculado à Col. Z da Planilha (base CPOS - valor dos Serviços)
| 1 | B.01.000.010139 | Pedreiro | h | 1.5 | 8.37 | 12.56
| 1 | B.01.000.010146 | Servente | h | 1.5 | 6.88 | 10.32
|  |  | Sub-Total de MÃO DE OBRA |  |  |  | 22.88
|  |  | Encargos Sociais % |  | 98.38 |  | 22.51
|  |  | Total Mão de Obra com Encargos Sociais |  |  |  | 45.39
| 2 | B.04.000.020503 | Areia média lavada (a granel caçamba fechada) | m³ | 0.0091 | 96.57 | 0.88
| 2 | B.02.000.020508 | Cimento CPII-E-32 (sacos de 50 kg) | kg | 3.926 | 0.39 | 1.53
| 2 | H.05.000.031156 | Caixilho em alumínio anodizado fosco L 25 maximar, sob medida | m² | 1 | 542.98 | 542.98
|  |  | Sub-Total de MATERIAIS |  |  |  | 545.39
|  |  | Custo Direto Total |  |  |  | 590.78
|  |  | Taxa de BDI % |  | 1e-09 |  | 0
|  |  | Total da Composição |  |  |  | 590.78
25.01.070 |  |  | Caixilho em alumínio de correr com vidro, linha comercial | m² |  |  |  | 301.49 | Custo Unit. vinculado à Col. Z da Planilha (base CPOS - valor dos Serviços)
| 1 | B.01.000.010139 | Pedreiro | h | 1.5 | 8.37 | 12.56
| 1 | B.01.000.010146 | Servente | h | 1.5 | 6.88 | 10.32
|  |  | Sub-Total de MÃO DE OBRA |  |  |  | 22.88
|  |  | Encargos Sociais % |  | 98.38 |  | 22.51
|  |  | Total Mão de Obra com Encargos Sociais |  |  |  | 45.39
| 2 | B.04.000.020503 | Areia média lavada (a granel caçamba fechada) | m³ | 0.0091 | 96.57 | 0.88
| 2 | B.02.000.020508 | Cimento CPII-E-32 (sacos de 50 kg) | kg | 3.926 | 0.39 | 1.53
| 2 | H.05.000.031103 | Caixilho em alumínio tipo correr com vidro, linha comercial | m² | 1 | 253.69 | 253.69
|  |  | Sub-Total de MATERIAIS |  |  |  | 256.1
|  |  | Custo Direto Total |  |  |  | 301.49
|  |  | Taxa de BDI % |  | 1e-09 |  | 0
|  |  | Total da Composição |  |  |  | 301.49
25.01.080 |  |  | Caixilho em alumínio de correr, sob medida | m² |  |  |  | 631.26 | Custo Unit. vinculado à Col. Z da Planilha (base CPOS - valor dos Serviços)
| 1 | B.01.000.010139 | Pedreiro | h | 1.5 | 8.37 | 12.56
| 1 | B.01.000.010146 | Servente | h | 1.5 | 6.88 | 10.32
|  |  | Sub-Total de MÃO DE OBRA |  |  |  | 22.88
|  |  | Encargos Sociais % |  | 98.38 |  | 22.51
|  |  | Total Mão de Obra com Encargos Sociais |  |  |  | 45.39
| 2 | B.04.000.020503 | Areia média lavada (a granel caçamba fechada) | m³ | 0.0091 | 96.57 | 0.88
| 2 | B.02.000.020508 | Cimento CPII-E-32 (sacos de 50 kg) | kg | 3.926 | 0.39 | 1.53
| 2 | H.05.000.031002 | Caixilho em alumínio anodizado fosco L 25 de correr, sob medida | m² | 1 | 583.46 | 583.46
|  |  | Sub-Total de MATERIAIS |  |  |  | 585.87
|  |  | Custo Direto Total |  |  |  | 631.26
|  |  | Taxa de BDI % |  | 1e-09 |  | 0
|  |  | Total da Composição |  |  |  | 631.26
25.01.090 |  |  | Caixilho em alumínio tipo veneziana com vidro, linha comercial | m² |  |  |  | 553.23 | Custo Unit. vinculado à Col. Z da Planilha (base CPOS - valor dos Serviços)
| 1 | B.01.000.010139 | Pedreiro | h | 1.5 | 8.37 | 12.56
| 1 | B.01.000.010146 | Servente | h | 1.5 | 6.88 | 10.32
|  |  | Sub-Total de MÃO DE OBRA |  |  |  | 22.88
|  |  | Encargos Sociais % |  | 98.38 |  | 22.51
|  |  | Total Mão de Obra com Encargos Sociais |  |  |  | 45.39
| 2 | B.04.000.020503 | Areia média lavada (a granel caçamba fechada) | m³ | 0.0091 | 96.57 | 0.88
| 2 | B.02.000.020508 | Cimento CPII-E-32 (sacos de 50 kg) | kg | 3.926 | 0.39 | 1.53
| 2 | H.05.000.031104 | Caixilho em alumínio tipo veneziana com vidro, linha comercial | m² | 1 | 505.43 | 505.43
|  |  | Sub-Total de MATERIAIS |  |  |  | 507.84
|  |  | Custo Direto Total |  |  |  | 553.23
|  |  | Taxa de BDI % |  | 1e-09 |  | 0
|  |  | Total da Composição |  |  |  | 553.23
25.01.100 |  |  | Caixilho em alumínio tipo veneziana, sob medida | m² |  |  |  | 744.83 | Custo Unit. vinculado à Col. Z da Planilha (base CPOS - valor dos Serviços)
| 1 | B.01.000.010139 | Pedreiro | h | 1.5 | 8.37 | 12.56
| 1 | B.01.000.010146 | Servente | h | 1.5 | 6.88 | 10.32
|  |  | Sub-Total de MÃO DE OBRA |  |  |  | 22.88
|  |  | Encargos Sociais % |  | 98.38 |  | 22.51
|  |  | Total Mão de Obra com Encargos Sociais |  |  |  | 45.39
| 2 | B.04.000.020503 | Areia média lavada (a granel caçamba fechada) | m³ | 0.0091 | 96.57 | 0.88
| 2 | B.02.000.020508 | Cimento CPII-E-32 (sacos de 50 kg) | kg | 3.926 | 0.39 | 1.53
| 2 | H.05.000.090632 | Caixilho em alumínio anodizado fosco L 25, tipo veneziana, sob medida | m² | 1 | 697.03 | 697.03
|  |  | Sub-Total de MATERIAIS |  |  |  | 699.44
|  |  | Custo Direto Total |  |  |  | 744.83
|  |  | Taxa de BDI % |  | 1e-09 |  | 0
|  |  | Total da Composição |  |  |  | 744.83
25.01.110 |  |  | Caixilho guilhotina em alumínio anodizado, sob medida | m² |  |  |  | 689.82 | Custo Unit. vinculado à Col. Z da Planilha (base CPOS - valor dos Serviços)
| 1 | B.01.000.010139 | Pedreiro | h | 1.5 | 8.37 | 12.56
| 1 | B.01.000.010146 | Servente | h | 1.5 | 6.88 | 10.32
|  |  | Sub-Total de MÃO DE OBRA |  |  |  | 22.88
|  |  | Encargos Sociais % |  | 98.38 |  | 22.51
|  |  | Total Mão de Obra com Encargos Sociais |  |  |  | 45.39
| 2 | H.05.000.031154 | Caixilho guilhotina em alumínio anodizado natural, sob medida, instalado - sem vidros | m² | 1 | 640.89 | 640.89
| 2 | S.05.000.039039 | Argamassa mista com areia grossa 1:2:8 | m³ | 0.0085 | 416.33 | 3.54
|  |  | Sub-Total de MATERIAIS |  |  |  | 644.43
|  |  | Custo Direto Total |  |  |  | 689.82
|  |  | Taxa de BDI % |  | 1e-09 |  | 0
|  |  | Total da Composição |  |  |  | 689.82
25.01.120 |  |  | Caixilho tipo veneziana industrial com montantes em alumínio e aletas em fibra de vidro | m² |  |  |  | 208.15 | Custo Unit. vinculado à Col. Z da Planilha (base CPOS - valor dos Serviços)
| 2 | H.05.000.031109 | Veneziana industrial em alumínio com aletas em fiber-glass, ref. Comovent ou equivalente | m² | 1 | 174.27 | 174.27
| 2 | H.04.000.031111 | Mão-de-obra especializada para instalação de veneziana industrial em aço galvanizado com aletas em resina reforçada de fibra de vidro | m² | 1 | 33.88 | 33.88
|  |  | Sub-Total de MATERIAIS |  |  |  | 208.15
|  |  | Custo Direto Total |  |  |  | 208.15
|  |  | Taxa de BDI % |  | 1e-09 |  | 0
|  |  | Total da Composição |  |  |  | 208.15
25.01.240 |  |  | Caixilho fixo em alumínio, sob medida - branco | m² |  |  |  | 612.85 | Custo Unit. vinculado à Col. Z da Planilha (base CPOS - valor dos Serviços)
| 1 | B.01.000.010139 | Pedreiro | h | 1.5 | 8.37 | 12.56
| 1 | B.01.000.010146 | Servente | h | 0.73 | 6.88 | 5.02
|  |  | Sub-Total de MÃO DE OBRA |  |  |  | 17.58
|  |  | Encargos Sociais % |  | 98.38 |  | 17.3
|  |  | Total Mão de Obra com Encargos Sociais |  |  |  | 34.88
| 2 | H.05.000.030403 | Caixilho fixo em alumínio com pintura eletrostática branca, sob medida, instalado - sem vidros | m² | 1 | 575.27 | 575.27
| 2 | S.05.000.039039 | Argamassa mista com areia grossa 1:2:8 | m³ | 0.0065 | 416.33 | 2.71
|  |  | Sub-Total de MATERIAIS |  |  |  | 577.98
|  |  | Custo Direto Total |  |  |  | 612.86
|  |  | Taxa de BDI % |  | 1e-09 |  | 0
|  |  | Total da Composição |  |  |  | 612.86
25.01.361 |  |  | Caixilho em alumínio maxim-ar com vidro - branco | m² |  |  |  | 1065.58 | Custo Unit. vinculado à Col. Z da Planilha (base CPOS - valor dos Serviços)
| 1 | B.01.000.010139 | Pedreiro | h | 1.5 | 8.37 | 12.56
| 1 | B.01.000.010146 | Servente | h | 1.5 | 6.88 | 10.32
|  |  | Sub-Total de MÃO DE OBRA |  |  |  | 22.88
|  |  | Encargos Sociais % |  | 98.38 |  | 22.51
|  |  | Total Mão de Obra com Encargos Sociais |  |  |  | 45.39
| 2 | B.04.000.020503 | Areia média lavada (a granel caçamba fechada) | m³ | 0.0091 | 96.57 | 0.88
| 2 | B.02.000.020508 | Cimento CPII-E-32 (sacos de 50 kg) | kg | 3.926 | 0.39 | 1.53
| 2 | H.05.000.032422 | Caixilho em alumínio tipo maxiam-ar com vidro liso ou mini boreal, cor branco; referência comercial JM 72.05.204-8 / JM 72.05.224-2 Alumifort da Sasazaki ou equivalente | m² | 1 | 1017.78 | 1017.78
|  |  | Sub-Total de MATERIAIS |  |  |  | 1020.19
|  |  | Custo Direto Total |  |  |  | 1065.58
|  |  | Taxa de BDI % |  | 1e-09 |  | 0
|  |  | Total da Composição |  |  |  | 1065.58
25.01.371 |  |  | Caixilho em alumínio basculante com vidro - branco | m² |  |  |  | 1006.36 | Custo Unit. vinculado à Col. Z da Planilha (base CPOS - valor dos Serviços)
| 1 | B.01.000.010139 | Pedreiro | h | 1.5 | 8.37 | 12.56
| 1 | B.01.000.010146 | Servente | h | 1.5 | 6.88 | 10.32
|  |  | Sub-Total de MÃO DE OBRA |  |  |  | 22.88
|  |  | Encargos Sociais % |  | 98.38 |  | 22.51
|  |  | Total Mão de Obra com Encargos Sociais |  |  |  | 45.39
| 2 | B.04.000.020503 | Areia média lavada (a granel caçamba fechada) | m³ | 0.0091 | 96.57 | 0.88
| 2 | B.02.000.020508 | Cimento CPII-E-32 (sacos de 50 kg) | kg | 3.926 | 0.39 | 1.53
| 2 | H.05.000.032426 | Caixilho em alumínio tipo basculante com vidro mini boreal, cor branco; referência comercial JB 73.15.165-1 Alumifort da Sasazaki ou equivalente | m² | 1 | 958.56 | 958.56
|  |  | Sub-Total de MATERIAIS |  |  |  | 960.97
|  |  | Custo Direto Total |  |  |  | 1006.36
|  |  | Taxa de BDI % |  | 1e-09 |  | 0
|  |  | Total da Composição |  |  |  | 1006.36
25.01.380 |  |  | Caixilho em alumínio de correr com vidro - branco | m² |  |  |  | 633.09 | Custo Unit. vinculado à Col. Z da Planilha (base CPOS - valor dos Serviços)
| 1 | B.01.000.010139 | Pedreiro | h | 1.5 | 8.37 | 12.56
| 1 | B.01.000.010146 | Servente | h | 1.5 | 6.88 | 10.32
|  |  | Sub-Total de MÃO DE OBRA |  |  |  | 22.88
|  |  | Encargos Sociais % |  | 98.38 |  | 22.51
|  |  | Total Mão de Obra com Encargos Sociais |  |  |  | 45.39
| 2 | B.04.000.020503 | Areia média lavada (a granel caçamba fechada) | m³ | 0.0091 | 96.57 | 0.88
| 2 | B.02.000.020508 | Cimento CPII-E-32 (sacos de 50 kg) | kg | 3.926 | 0.39 | 1.53
| 2 | H.05.000.032427 | Caixilho em alumínio de correr com vidro, cor branco; referência comercial fabricante Sasazaki - linha comercial | m² | 1 | 585.29 | 585.29
|  |  | Sub-Total de MATERIAIS |  |  |  | 587.7
|  |  | Custo Direto Total |  |  |  | 633.09
|  |  | Taxa de BDI % |  | 1e-09 |  | 0
|  |  | Total da Composição |  |  |  | 633.09
25.01.400 |  |  | Caixilho em alumínio anodizado fixo | m² |  |  |  | 506.38 | Custo Unit. vinculado à Col. Z da Planilha (base CPOS - valor dos Serviços)
| 1 | B.01.000.010139 | Pedreiro | h | 1.5 | 8.37 | 12.56
| 1 | B.01.000.010146 | Servente | h | 0.73 | 6.88 | 5.02
|  |  | Sub-Total de MÃO DE OBRA |  |  |  | 17.58
|  |  | Encargos Sociais % |  | 98.38 |  | 17.3
|  |  | Total Mão de Obra com Encargos Sociais |  |  |  | 34.88
| 2 | S.05.000.032432 | Caixilho em alumínio anodizado comum, fixo sem ventilação permanente, H= 1,00m, L= 1,20m, rerfil 30 - sem vidros | m² | 1 | 468.8 | 468.8
| 2 | S.05.000.039039 | Argamassa mista com areia grossa 1:2:8 | m³ | 0.0065 | 416.33 | 2.71
|  |  | Sub-Total de MATERIAIS |  |  |  | 471.51
|  |  | Custo Direto Total |  |  |  | 506.39
|  |  | Taxa de BDI % |  | 1e-09 |  | 0
|  |  | Total da Composição |  |  |  | 506.39
25.01.410 |  |  | Caixilho em alumínio anodizado maxim-ar | m² |  |  |  | 645.79 | Custo Unit. vinculado à Col. Z da Planilha (base CPOS - valor dos Serviços)
| 1 | B.01.000.010139 | Pedreiro | h | 1.5 | 8.37 | 12.56
| 1 | B.01.000.010146 | Servente | h | 0.73 | 6.88 | 5.02
|  |  | Sub-Total de MÃO DE OBRA |  |  |  | 17.58
|  |  | Encargos Sociais % |  | 98.38 |  | 17.3
|  |  | Total Mão de Obra com Encargos Sociais |  |  |  | 34.88
| 2 | S.05.000.032433 | Caixilho de alumínio anodizado comum, tipo maxim ar, H= 0,90m, L- 1,20m, linha 30 - sem vidros | m² | 1 | 608.21 | 608.21
| 2 | S.05.000.039039 | Argamassa mista com areia grossa 1:2:8 | m³ | 0.0065 | 416.33 | 2.71
|  |  | Sub-Total de MATERIAIS |  |  |  | 610.92
|  |  | Custo Direto Total |  |  |  | 645.8
|  |  | Taxa de BDI % |  | 1e-09 |  | 0
|  |  | Total da Composição |  |  |  | 645.8
25.01.430 |  |  | Caixilho em alumínio fixo, tipo fachada | m² |  |  |  | 508.55 | Custo Unit. vinculado à Col. Z da Planilha (base CPOS - valor dos Serviços)
| 1 | B.01.000.010139 | Pedreiro | h | 1 | 8.37 | 8.37
| 1 | B.01.000.010146 | Servente | h | 0.7 | 6.88 | 4.82
|  |  | Sub-Total de MÃO DE OBRA |  |  |  | 13.19
|  |  | Encargos Sociais % |  | 98.38 |  | 12.98
|  |  | Total Mão de Obra com Encargos Sociais |  |  |  | 26.17
| 2 | H.05.000.027629 | Caixilho em alumínio anodizado natural fixo, linha Cittá da Alcoa ou equivalente | m² | 1 | 482.39 | 482.39
|  |  | Sub-Total de MATERIAIS |  |  |  | 482.39
|  |  | Custo Direto Total |  |  |  | 508.56
|  |  | Taxa de BDI % |  | 1e-09 |  | 0
|  |  | Total da Composição |  |  |  | 508.56
25.01.440 |  |  | Caixilho em alumínio maxim-ar, tipo fachada | m² |  |  |  | 550.35 | Custo Unit. vinculado à Col. Z da Planilha (base CPOS - valor dos Serviços)
| 1 | B.01.000.010139 | Pedreiro | h | 1 | 8.37 | 8.37
| 1 | B.01.000.010146 | Servente | h | 0.7 | 6.88 | 4.82
|  |  | Sub-Total de MÃO DE OBRA |  |  |  | 13.19
|  |  | Encargos Sociais % |  | 98.38 |  | 12.98
|  |  | Total Mão de Obra com Encargos Sociais |  |  |  | 26.17
| 2 | H.05.000.027630 | Caixilho em alumínio anodizado natural maximar, linha Cittá da Alcoa ou equivalente | m² | 1 | 524.19 | 524.19
|  |  | Sub-Total de MATERIAIS |  |  |  | 524.19
|  |  | Custo Direto Total |  |  |  | 550.36
|  |  | Taxa de BDI % |  | 1e-09 |  | 0
|  |  | Total da Composição |  |  |  | 550.36
25.01.450 |  |  | Caixilho em alumínio para pele de vidro, tipo fachada | m² |  |  |  | 446.8 | Custo Unit. vinculado à Col. Z da Planilha (base CPOS - valor dos Serviços)
| 1 | B.01.000.010139 | Pedreiro | h | 1 | 8.37 | 8.37
| 1 | B.01.000.010146 | Servente | h | 0.7 | 6.88 | 4.82
|  |  | Sub-Total de MÃO DE OBRA |  |  |  | 13.19
|  |  | Encargos Sociais % |  | 98.38 |  | 12.98
|  |  | Total Mão de Obra com Encargos Sociais |  |  |  | 26.17
| 2 | H.05.000.027631 | Caixilho em alumínio anodizado natural para pele de vidro, linha Cittá da Alcoa ou equivalente | m² | 1 | 420.64 | 420.64
|  |  | Sub-Total de MATERIAIS |  |  |  | 420.64
|  |  | Custo Direto Total |  |  |  | 446.81
|  |  | Taxa de BDI % |  | 1e-09 |  | 0
|  |  | Total da Composição |  |  |  | 446.81
25.01.460 |  |  | Gradil em alumínio natural, sob medida | m² |  |  |  | 706.13 | Custo Unit. vinculado à Col. Z da Planilha (base CPOS - valor dos Serviços)
| 2 | E.07.000.027632 | Gradil em aluminio natural com portão central de 2 folhas de 80cm cada - sob medida | m² | 1 | 706.13 | 706.13
|  |  | Sub-Total de MATERIAIS |  |  |  | 706.13
|  |  | Custo Direto Total |  |  |  | 706.13
|  |  | Taxa de BDI % |  | 1e-09 |  | 0
|  |  | Total da Composição |  |  |  | 706.13
25.01.470 |  |  | Caixilho fixo tipo veneziana em alumínio anodizado, sob medida - branco | m² |  |  |  | 800.56 | Custo Unit. vinculado à Col. Z da Planilha (base CPOS - valor dos Serviços)
| 2 | H.05.000.030415 | Caixilho fixo tipo veneziana em alumínio anodizado branco, linha 25 - sob medida | m² | 1 | 800.56 | 800.56
|  |  | Sub-Total de MATERIAIS |  |  |  | 800.56
|  |  | Custo Direto Total |  |  |  | 800.56
|  |  | Taxa de BDI % |  | 1e-09 |  | 0
|  |  | Total da Composição |  |  |  | 800.56
25.01.480 |  |  | Caixilho em alumínio com pintura eletrostática, basculante, sob medida - branco | m² |  |  |  | 582.63 | Custo Unit. vinculado à Col. Z da Planilha (base CPOS - valor dos Serviços)
| 2 | H.05.000.032437 | Caixilho em alumínio basculante, com pintura eletrostática branca, sob medida | m² | 1 | 582.63 | 582.63
|  |  | Sub-Total de MATERIAIS |  |  |  | 582.63
|  |  | Custo Direto Total |  |  |  | 582.63
|  |  | Taxa de BDI % |  | 1e-09 |  | 0
|  |  | Total da Composição |  |  |  | 582.63
25.01.490 |  |  | Caixilho em alumínio com pintura eletrostática, maxim-ar, sob medida - branco | m² |  |  |  | 577.69 | Custo Unit. vinculado à Col. Z da Planilha (base CPOS - valor dos Serviços)
| 2 | H.05.000.032439 | Caixilho em alumínio maximar com pintura eletrostática na cor branca, sob medida | m² | 1 | 577.69 | 577.69
|  |  | Sub-Total de MATERIAIS |  |  |  | 577.69
|  |  | Custo Direto Total |  |  |  | 577.69
|  |  | Taxa de BDI % |  | 1e-09 |  | 0
|  |  | Total da Composição |  |  |  | 577.69
25.01.500 |  |  | Caixilho em alumínio anodizado fixo, sob medida - bronze/preto | m² |  |  |  | 666.62 | Custo Unit. vinculado à Col. Z da Planilha (base CPOS - valor dos Serviços)
| 1 | B.01.000.010139 | Pedreiro | h | 1.5 | 8.37 | 12.56
| 1 | B.01.000.010146 | Servente | h | 1.5 | 6.88 | 10.32
|  |  | Sub-Total de MÃO DE OBRA |  |  |  | 22.88
|  |  | Encargos Sociais % |  | 98.38 |  | 22.51
|  |  | Total Mão de Obra com Encargos Sociais |  |  |  | 45.39
| 2 | B.04.000.020503 | Areia média lavada (a granel caçamba fechada) | m³ | 0.0091 | 96.57 | 0.88
| 2 | B.02.000.020508 | Cimento CPII-E-32 (sacos de 50 kg) | kg | 3.926 | 0.39 | 1.53
| 2 | H.05.000.027635 | Caixilho fixo em alumínio anodizado, nas cores bronze/preto, linha 30 - sem vidro | m² | 1 | 618.82 | 618.82
|  |  | Sub-Total de MATERIAIS |  |  |  | 621.23
|  |  | Custo Direto Total |  |  |  | 666.62
|  |  | Taxa de BDI % |  | 1e-09 |  | 0
|  |  | Total da Composição |  |  |  | 666.62
25.01.510 |  |  | Caixilho em alumínio anodizado basculante, sob medida - bronze/preto | m² |  |  |  | 877.64 | Custo Unit. vinculado à Col. Z da Planilha (base CPOS - valor dos Serviços)
| 1 | B.01.000.010139 | Pedreiro | h | 1.5 | 8.37 | 12.56
| 1 | B.01.000.010146 | Servente | h | 1.5 | 6.88 | 10.32
|  |  | Sub-Total de MÃO DE OBRA |  |  |  | 22.88
|  |  | Encargos Sociais % |  | 98.38 |  | 22.51
|  |  | Total Mão de Obra com Encargos Sociais |  |  |  | 45.39
| 2 | B.04.000.020503 | Areia média lavada (a granel caçamba fechada) | m³ | 0.0091 | 96.57 | 0.88
| 2 | B.02.000.020508 | Cimento CPII-E-32 (sacos de 50 kg) | kg | 3.926 | 0.39 | 1.53
| 2 | H.05.000.027636 | Caixilho basculante em alumínio anodizado, nas cores bronze/preto, linha 30 - sem vidro | m² | 1 | 829.84 | 829.84
|  |  | Sub-Total de MATERIAIS |  |  |  | 832.25
|  |  | Custo Direto Total |  |  |  | 877.64
|  |  | Taxa de BDI % |  | 1e-09 |  | 0
|  |  | Total da Composição |  |  |  | 877.64
25.01.520 |  |  | Caixilho em alumínio anodizado maxim-ar, sob medida - bronze/preto | m² |  |  |  | 663.53 | Custo Unit. vinculado à Col. Z da Planilha (base CPOS - valor dos Serviços)
| 1 | B.01.000.010139 | Pedreiro | h | 1.5 | 8.37 | 12.56
| 1 | B.01.000.010146 | Servente | h | 1.5 | 6.88 | 10.32
|  |  | Sub-Total de MÃO DE OBRA |  |  |  | 22.88
|  |  | Encargos Sociais % |  | 98.38 |  | 22.51
|  |  | Total Mão de Obra com Encargos Sociais |  |  |  | 45.39
| 2 | B.04.000.020503 | Areia média lavada (a granel caçamba fechada) | m³ | 0.0091 | 96.57 | 0.88
| 2 | B.02.000.020508 | Cimento CPII-E-32 (sacos de 50 kg) | kg | 3.926 | 0.39 | 1.53
| 2 | H.05.000.027637 | Caixilho maximar em alumínio anodizado, nas cores bronze/preto, linha 30 - sem vidro | m² | 1 | 615.73 | 615.73
|  |  | Sub-Total de MATERIAIS |  |  |  | 618.14
|  |  | Custo Direto Total |  |  |  | 663.53
|  |  | Taxa de BDI % |  | 1e-09 |  | 0
|  |  | Total da Composição |  |  |  | 663.53
25.01.530 |  |  | Caixilho em alumínio anodizado de correr, sob medida - bronze/preto | m² |  |  |  | 735.68 | Custo Unit. vinculado à Col. Z da Planilha (base CPOS - valor dos Serviços)
| 1 | B.01.000.010139 | Pedreiro | h | 1.5 | 8.37 | 12.56
| 1 | B.01.000.010146 | Servente | h | 1.5 | 6.88 | 10.32
|  |  | Sub-Total de MÃO DE OBRA |  |  |  | 22.88
|  |  | Encargos Sociais % |  | 98.38 |  | 22.51
|  |  | Total Mão de Obra com Encargos Sociais |  |  |  | 45.39
| 2 | B.04.000.020503 | Areia média lavada (a granel caçamba fechada) | m³ | 0.0091 | 96.57 | 0.88
| 2 | B.02.000.020508 | Cimento CPII-E-32 (sacos de 50 kg) | kg | 3.926 | 0.39 | 1.53
| 2 | H.05.000.027638 | Caixilho de correr em alumínio anodizado, nas cores bronze/preto, linha 30 - sem vidro | m² | 1 | 687.88 | 687.88
|  |  | Sub-Total de MATERIAIS |  |  |  | 690.29
|  |  | Custo Direto Total |  |  |  | 735.68
|  |  | Taxa de BDI % |  | 1e-09 |  | 0
|  |  | Total da Composição |  |  |  | 735.68
25.02.010 |  |  | Porta de entrada de abrir em alumínio com vidro, linha comercial | m² |  |  |  | 601.53 | Custo Unit. vinculado à Col. Z da Planilha (base CPOS - valor dos Serviços)
| 1 | B.01.000.010139 | Pedreiro | h | 3 | 8.37 | 25.11
| 1 | B.01.000.010146 | Servente | h | 3 | 6.88 | 20.64
|  |  | Sub-Total de MÃO DE OBRA |  |  |  | 45.75
|  |  | Encargos Sociais % |  | 98.38 |  | 45.01
|  |  | Total Mão de Obra com Encargos Sociais |  |  |  | 90.76
| 2 | B.04.000.020503 | Areia média lavada (a granel caçamba fechada) | m³ | 0.0072 | 96.57 | 0.7
| 2 | B.02.000.020508 | Cimento CPII-E-32 (sacos de 50 kg) | kg | 2.03 | 0.39 | 0.79
| 2 | H.05.000.031105 | Porta entrada de abrir em alumínio, com divisão horizontal e vidro fixo - linha comercial | m² | 1 | 509.29 | 509.29
|  |  | Sub-Total de MATERIAIS |  |  |  | 510.78
|  |  | Custo Direto Total |  |  |  | 601.54
|  |  | Taxa de BDI % |  | 1e-09 |  | 0
|  |  | Total da Composição |  |  |  | 601.54
25.02.020 |  |  | Porta de entrada de abrir em alumínio, sob medida | m² |  |  |  | 756.98 | Custo Unit. vinculado à Col. Z da Planilha (base CPOS - valor dos Serviços)
| 1 | B.01.000.010139 | Pedreiro | h | 3 | 8.37 | 25.11
| 1 | B.01.000.010146 | Servente | h | 3 | 6.88 | 20.64
|  |  | Sub-Total de MÃO DE OBRA |  |  |  | 45.75
|  |  | Encargos Sociais % |  | 98.38 |  | 45.01
|  |  | Total Mão de Obra com Encargos Sociais |  |  |  | 90.76
| 2 | B.04.000.020503 | Areia média lavada (a granel caçamba fechada) | m³ | 0.0072 | 96.57 | 0.7
| 2 | B.02.000.020508 | Cimento CPII-E-32 (sacos de 50 kg) | kg | 2.03 | 0.39 | 0.79
| 2 | H.05.000.031128 | Porta de entrada em alumínio anodizado fosco L 30, 01 folha de giro, completa com batente e ferragem, sob medida | m² | 1 | 664.74 | 664.74
|  |  | Sub-Total de MATERIAIS |  |  |  | 666.23
|  |  | Custo Direto Total |  |  |  | 756.99
|  |  | Taxa de BDI % |  | 1e-09 |  | 0
|  |  | Total da Composição |  |  |  | 756.99
25.02.040 |  |  | Porta de entrada de correr em alumínio, sob medida | m² |  |  |  | 821.39 | Custo Unit. vinculado à Col. Z da Planilha (base CPOS - valor dos Serviços)
| 1 | B.01.000.010139 | Pedreiro | h | 3 | 8.37 | 25.11
| 1 | B.01.000.010146 | Servente | h | 3 | 6.88 | 20.64
|  |  | Sub-Total de MÃO DE OBRA |  |  |  | 45.75
|  |  | Encargos Sociais % |  | 98.38 |  | 45.01
|  |  | Total Mão de Obra com Encargos Sociais |  |  |  | 90.76
| 2 | B.04.000.020503 | Areia média lavada (a granel caçamba fechada) | m³ | 0.0072 | 96.57 | 0.7
| 2 | B.02.000.020508 | Cimento CPII-E-32 (sacos de 50 kg) | kg | 2.03 | 0.39 | 0.79
| 2 | H.05.000.031127 | Porta de entrada em alumínio anodizado fosco L 30 de correr, completa com batente e ferragem, sob medida | m² | 1 | 729.15 | 729.15
|  |  | Sub-Total de MATERIAIS |  |  |  | 730.64
|  |  | Custo Direto Total |  |  |  | 821.4
|  |  | Taxa de BDI % |  | 1e-09 |  | 0
|  |  | Total da Composição |  |  |  | 821.4
25.02.042 |  |  | Porta de correr em alumínio tipo lambri branco, sob medida | m² |  |  |  | 581.57 | Custo Unit. vinculado à Col. Z da Planilha (base CPOS - valor dos Serviços)
| 1 | B.01.000.010139 | Pedreiro | h | 1.5 | 8.37 | 12.56
| 1 | B.01.000.010146 | Servente | h | 1.5 | 6.88 | 10.32
|  |  | Sub-Total de MÃO DE OBRA |  |  |  | 22.88
|  |  | Encargos Sociais % |  | 98.38 |  | 22.51
|  |  | Total Mão de Obra com Encargos Sociais |  |  |  | 45.39
| 2 | S.04.000.042631 | Cantoneira em aço galvanizado de 2" x 2" x 1/8" | m | 1 | 18.34 | 18.34
| 2 | S.04.000.042634 | Trilho chapa 50x60x1,9mm galvanizado para porta de correr | m | 1 | 40.45 | 40.45
| 2 | S.04.000.042635 | Rodizio em aço duplo de 1 1/2" | un | 1 | 13.7 | 13.7
| 2 | S.04.000.026515 | Parafuso galvanizado com cabeça panela de 6mm x 80mm, com buch de nylon Ux10 | un | 1 | 0.22 | 0.22
| 2 | H.05.000.027646 | Porta de correr em alumínio tipo lambri branco, trilho na parte superior, sob medida | m² | 1 | 463.47 | 463.47
|  |  | Sub-Total de MATERIAIS |  |  |  | 536.18
|  |  | Custo Direto Total |  |  |  | 581.57
|  |  | Taxa de BDI % |  | 1e-09 |  | 0
|  |  | Total da Composição |  |  |  | 581.57
25.02.050 |  |  | Porta veneziana de abrir em alumínio, linha comercial | m² |  |  |  | 563.22 | Custo Unit. vinculado à Col. Z da Planilha (base CPOS - valor dos Serviços)
| 1 | B.01.000.010139 | Pedreiro | h | 3 | 8.37 | 25.11
| 1 | B.01.000.010146 | Servente | h | 3 | 6.88 | 20.64
|  |  | Sub-Total de MÃO DE OBRA |  |  |  | 45.75
|  |  | Encargos Sociais % |  | 98.38 |  | 45.01
|  |  | Total Mão de Obra com Encargos Sociais |  |  |  | 90.76
| 2 | B.04.000.020503 | Areia média lavada (a granel caçamba fechada) | m³ | 0.0072 | 96.57 | 0.7
| 2 | B.02.000.020508 | Cimento CPII-E-32 (sacos de 50 kg) | kg | 2.03 | 0.39 | 0.79
| 2 | H.05.000.031107 | Porta veneziana abrir em alumínio, linha comercial | m² | 1 | 470.98 | 470.98
|  |  | Sub-Total de MATERIAIS |  |  |  | 472.47
|  |  | Custo Direto Total |  |  |  | 563.23
|  |  | Taxa de BDI % |  | 1e-09 |  | 0
|  |  | Total da Composição |  |  |  | 563.23
25.02.060 |  |  | Porta/portinhola em alumínio, sob medida | m² |  |  |  | 681.55 | Custo Unit. vinculado à Col. Z da Planilha (base CPOS - valor dos Serviços)
| 1 | B.01.000.010139 | Pedreiro | h | 3 | 8.37 | 25.11
| 1 | B.01.000.010146 | Servente | h | 3 | 6.88 | 20.64
|  |  | Sub-Total de MÃO DE OBRA |  |  |  | 45.75
|  |  | Encargos Sociais % |  | 98.38 |  | 45.01
|  |  | Total Mão de Obra com Encargos Sociais |  |  |  | 90.76
| 2 | B.04.000.020503 | Areia média lavada (a granel caçamba fechada) | m³ | 0.0072 | 96.57 | 0.7
| 2 | B.02.000.020508 | Cimento CPII-E-32 (sacos de 50 kg) | kg | 2.03 | 0.39 | 0.79
| 2 | H.05.000.090633 | Portinhola em alumínio anodizado fosco L 16, tipo veneziana de giro para abrigo, completa, com batente e ferragens, sob medida | m² | 1 | 589.31 | 589.31
|  |  | Sub-Total de MATERIAIS |  |  |  | 590.8
|  |  | Custo Direto Total |  |  |  | 681.56
|  |  | Taxa de BDI % |  | 1e-09 |  | 0
|  |  | Total da Composição |  |  |  | 681.56
25.02.070 |  |  | Portinhola tipo veneziana em alumínio, linha comercial | m² |  |  |  | 499.05 | Custo Unit. vinculado à Col. Z da Planilha (base CPOS - valor dos Serviços)
| 1 | B.01.000.010139 | Pedreiro | h | 3 | 8.37 | 25.11
| 1 | B.01.000.010146 | Servente | h | 3 | 6.88 | 20.64
|  |  | Sub-Total de MÃO DE OBRA |  |  |  | 45.75
|  |  | Encargos Sociais % |  | 98.38 |  | 45.01
|  |  | Total Mão de Obra com Encargos Sociais |  |  |  | 90.76
| 2 | B.04.000.020503 | Areia média lavada (a granel caçamba fechada) | m³ | 0.0072 | 96.57 | 0.7
| 2 | B.02.000.020508 | Cimento CPII-E-32 (sacos de 50 kg) | kg | 2.03 | 0.39 | 0.79
| 2 | H.05.000.031108 | Portinhola tipo veneziana alumínio, linha comercial | m² | 1 | 406.81 | 406.81
|  |  | Sub-Total de MATERIAIS |  |  |  | 408.3
|  |  | Custo Direto Total |  |  |  | 499.06
|  |  | Taxa de BDI % |  | 1e-09 |  | 0
|  |  | Total da Composição |  |  |  | 499.06
25.02.110 |  |  | Porta veneziana de abrir em alumínio, sob medida | m² |  |  |  | 775.27 | Custo Unit. vinculado à Col. Z da Planilha (base CPOS - valor dos Serviços)
| 1 | B.01.000.010146 | Servente | h | 3 | 6.88 | 20.64
| 1 | B.01.000.010139 | Pedreiro | h | 3 | 8.37 | 25.11
|  |  | Sub-Total de MÃO DE OBRA |  |  |  | 45.75
|  |  | Encargos Sociais % |  | 98.38 |  | 45.01
|  |  | Total Mão de Obra com Encargos Sociais |  |  |  | 90.76
| 2 | B.04.000.020503 | Areia média lavada (a granel caçamba fechada) | m³ | 0.0072 | 96.57 | 0.7
| 2 | B.02.000.020508 | Cimento CPII-E-32 (sacos de 50 kg) | kg | 2.03 | 0.39 | 0.79
| 2 | H.05.000.031120 | Porta em alumínio anodizado fosco L 30, tipo veneziana de giro, completa com batente e ferragem, sob medida com referência 90 cm x 185 cm | m² | 1 | 683.03 | 683.03
|  |  | Sub-Total de MATERIAIS |  |  |  | 684.52
|  |  | Custo Direto Total |  |  |  | 775.28
|  |  | Taxa de BDI % |  | 1e-09 |  | 0
|  |  | Total da Composição |  |  |  | 775.28
25.02.211 |  |  | Porta veneziana de abrir em alumínio - cor branca | m² |  |  |  | 515.85 | Custo Unit. vinculado à Col. Z da Planilha (base CPOS - valor dos Serviços)
| 1 | B.01.000.010139 | Pedreiro | h | 3 | 8.37 | 25.11
| 1 | B.01.000.010146 | Servente | h | 3 | 6.88 | 20.64
|  |  | Sub-Total de MÃO DE OBRA |  |  |  | 45.75
|  |  | Encargos Sociais % |  | 98.38 |  | 45.01
|  |  | Total Mão de Obra com Encargos Sociais |  |  |  | 90.76
| 2 | B.04.000.020503 | Areia média lavada (a granel caçamba fechada) | m³ | 0.0072 | 96.57 | 0.7
| 2 | B.02.000.020508 | Cimento CPII-E-32 (sacos de 50 kg) | kg | 2.03 | 0.39 | 0.79
| 2 | H.05.000.032421 | Porta veneziana de abrir em alumínio, cor branca, ref. 76.25.411-7 Alumifort da Sasazaki ou equivalente | m² | 1 | 423.61 | 423.61
|  |  | Sub-Total de MATERIAIS |  |  |  | 425.1
|  |  | Custo Direto Total |  |  |  | 515.86
|  |  | Taxa de BDI % |  | 1e-09 |  | 0
|  |  | Total da Composição |  |  |  | 515.86
25.02.221 |  |  | Porta de correr em alumínio com veneziana e vidro - cor branca | m² |  |  |  | 851.84 | Custo Unit. vinculado à Col. Z da Planilha (base CPOS - valor dos Serviços)
| 1 | B.01.000.010139 | Pedreiro | h | 3 | 8.37 | 25.11
| 1 | B.01.000.010146 | Servente | h | 3 | 6.88 | 20.64
|  |  | Sub-Total de MÃO DE OBRA |  |  |  | 45.75
|  |  | Encargos Sociais % |  | 98.38 |  | 45.01
|  |  | Total Mão de Obra com Encargos Sociais |  |  |  | 90.76
| 2 | B.04.000.020503 | Areia média lavada (a granel caçamba fechada) | m³ | 0.0072 | 96.57 | 0.7
| 2 | B.02.000.020508 | Cimento CPII-E-32 (sacos de 50 kg) | kg | 2.03 | 0.39 | 0.79
| 2 | H.05.000.032419 | Porta de correr em alumínio com veneziana e vidro liso - cor branca; referência comercial fabricação Sasazaki ou equivalente | m² | 1 | 759.6 | 759.6
|  |  | Sub-Total de MATERIAIS |  |  |  | 761.09
|  |  | Custo Direto Total |  |  |  | 851.85
|  |  | Taxa de BDI % |  | 1e-09 |  | 0
|  |  | Total da Composição |  |  |  | 851.85
25.02.230 |  |  | Porta em alumínio anodizado de abrir, sob medida - bronze/preto | m² |  |  |  | 777.41 | Custo Unit. vinculado à Col. Z da Planilha (base CPOS - valor dos Serviços)
| 1 | B.01.000.010139 | Pedreiro | h | 1.5 | 8.37 | 12.56
| 1 | B.01.000.010146 | Servente | h | 1.5 | 6.88 | 10.32
|  |  | Sub-Total de MÃO DE OBRA |  |  |  | 22.88
|  |  | Encargos Sociais % |  | 98.38 |  | 22.51
|  |  | Total Mão de Obra com Encargos Sociais |  |  |  | 45.39
| 2 | B.04.000.020503 | Areia média lavada (a granel caçamba fechada) | m³ | 0.0091 | 96.57 | 0.88
| 2 | B.02.000.020508 | Cimento CPII-E-32 (sacos de 50 kg) | kg | 3.926 | 0.39 | 1.53
| 2 | H.05.000.027639 | Porta de abrir em alumínio anodizado, nas cores bronze/preto, linha 30 - sem vidro | m² | 1 | 729.61 | 729.61
|  |  | Sub-Total de MATERIAIS |  |  |  | 732.02
|  |  | Custo Direto Total |  |  |  | 777.41
|  |  | Taxa de BDI % |  | 1e-09 |  | 0
|  |  | Total da Composição |  |  |  | 777.41
25.02.240 |  |  | Porta em alumínio anodizado de correr, sob medida - bronze/preto | m² |  |  |  | 715.68 | Custo Unit. vinculado à Col. Z da Planilha (base CPOS - valor dos Serviços)
| 1 | B.01.000.010139 | Pedreiro | h | 1.5 | 8.37 | 12.56
| 1 | B.01.000.010146 | Servente | h | 1.5 | 6.88 | 10.32
|  |  | Sub-Total de MÃO DE OBRA |  |  |  | 22.88
|  |  | Encargos Sociais % |  | 98.38 |  | 22.51
|  |  | Total Mão de Obra com Encargos Sociais |  |  |  | 45.39
| 2 | B.04.000.020503 | Areia média lavada (a granel caçamba fechada) | m³ | 0.0091 | 96.57 | 0.88
| 2 | B.02.000.020508 | Cimento CPII-E-32 (sacos de 50 kg) | kg | 3.926 | 0.39 | 1.53
| 2 | H.05.000.027640 | Porta de correr em alumínio anodizado, nas cores bronze/preto, linha 30 - sem vidro | m² | 1 | 667.88 | 667.88
|  |  | Sub-Total de MATERIAIS |  |  |  | 670.29
|  |  | Custo Direto Total |  |  |  | 715.68
|  |  | Taxa de BDI % |  | 1e-09 |  | 0
|  |  | Total da Composição |  |  |  | 715.68
25.02.250 |  |  | Porta em alumínio anodizado de abrir, tipo veneziana, sob medida - bronze/preto | m² |  |  |  | 746.41 | Custo Unit. vinculado à Col. Z da Planilha (base CPOS - valor dos Serviços)
| 1 | B.01.000.010139 | Pedreiro | h | 1.5 | 8.37 | 12.56
| 1 | B.01.000.010146 | Servente | h | 1.5 | 6.88 | 10.32
|  |  | Sub-Total de MÃO DE OBRA |  |  |  | 22.88
|  |  | Encargos Sociais % |  | 98.38 |  | 22.51
|  |  | Total Mão de Obra com Encargos Sociais |  |  |  | 45.39
| 2 | B.04.000.020503 | Areia média lavada (a granel caçamba fechada) | m³ | 0.0091 | 96.57 | 0.88
| 2 | B.02.000.020508 | Cimento CPII-E-32 (sacos de 50 kg) | kg | 3.926 | 0.39 | 1.53
| 2 | H.05.000.027641 | Porta de abrir tipo veneziana em alumínio anodizado, nas cores bronze/preto, linha 30 - sem vidro | m² | 1 | 698.61 | 698.61
|  |  | Sub-Total de MATERIAIS |  |  |  | 701.02
|  |  | Custo Direto Total |  |  |  | 746.41
|  |  | Taxa de BDI % |  | 1e-09 |  | 0
|  |  | Total da Composição |  |  |  | 746.41
25.02.260 |  |  | Portinhola em alumínio anodizado de correr, tipo veneziana, sob medida - bronze/preto | m² |  |  |  | 813.55 | Custo Unit. vinculado à Col. Z da Planilha (base CPOS - valor dos Serviços)
| 1 | B.01.000.010139 | Pedreiro | h | 1.5 | 8.37 | 12.56
| 1 | B.01.000.010146 | Servente | h | 1.5 | 6.88 | 10.32
|  |  | Sub-Total de MÃO DE OBRA |  |  |  | 22.88
|  |  | Encargos Sociais % |  | 98.38 |  | 22.51
|  |  | Total Mão de Obra com Encargos Sociais |  |  |  | 45.39
| 2 | B.04.000.020503 | Areia média lavada (a granel caçamba fechada) | m³ | 0.0091 | 96.57 | 0.88
| 2 | B.02.000.020508 | Cimento CPII-E-32 (sacos de 50 kg) | kg | 3.926 | 0.39 | 1.53
| 2 | H.05.000.027642 | Portinhola de correr em alumínio anodizado linha 30, tipo veneziana, nas cores bronze/preto | m² | 1 | 765.75 | 765.75
|  |  | Sub-Total de MATERIAIS |  |  |  | 768.16
|  |  | Custo Direto Total |  |  |  | 813.55
|  |  | Taxa de BDI % |  | 1e-09 |  | 0
|  |  | Total da Composição |  |  |  | 813.55
25.02.300 |  |  | Porta de abrir em alumínio com pintura eletrostática, sob medida - cor branca | m² |  |  |  | 806.91 | Custo Unit. vinculado à Col. Z da Planilha (base CPOS - valor dos Serviços)
| 1 | B.01.000.010139 | Pedreiro | h | 3 | 8.37 | 25.11
| 1 | B.01.000.010146 | Servente | h | 3 | 6.88 | 20.64
|  |  | Sub-Total de MÃO DE OBRA |  |  |  | 45.75
|  |  | Encargos Sociais % |  | 98.38 |  | 45.01
|  |  | Total Mão de Obra com Encargos Sociais |  |  |  | 90.76
| 2 | B.04.000.020503 | Areia média lavada (a granel caçamba fechada) | m³ | 0.0072 | 96.57 | 0.7
| 2 | B.02.000.020508 | Cimento CPII-E-32 (sacos de 50 kg) | kg | 2.03 | 0.39 | 0.79
| 2 | H.05.000.027644 | Porta de abrir em alumínio com pintura eletrostática branca, sob medida, instalada - SEM VIDRO | m² | 1 | 714.67 | 714.67
|  |  | Sub-Total de MATERIAIS |  |  |  | 716.16
|  |  | Custo Direto Total |  |  |  | 806.92
|  |  | Taxa de BDI % |  | 1e-09 |  | 0
|  |  | Total da Composição |  |  |  | 806.92
25.02.310 |  |  | Porta de abrir em alumínio tipo lambri, sob medida - cor branca | m² |  |  |  | 852.69 | Custo Unit. vinculado à Col. Z da Planilha (base CPOS - valor dos Serviços)
| 1 | B.01.000.010139 | Pedreiro | h | 3 | 8.37 | 25.11
| 1 | B.01.000.010146 | Servente | h | 3 | 6.88 | 20.64
|  |  | Sub-Total de MÃO DE OBRA |  |  |  | 45.75
|  |  | Encargos Sociais % |  | 98.38 |  | 45.01
|  |  | Total Mão de Obra com Encargos Sociais |  |  |  | 90.76
| 2 | B.04.000.020503 | Areia média lavada (a granel caçamba fechada) | m³ | 0.0072 | 96.57 | 0.7
| 2 | B.02.000.020508 | Cimento CPII-E-32 (sacos de 50 kg) | kg | 2.03 | 0.39 | 0.79
| 2 | H.05.000.027645 | Porta de abrir em aluminio tipo lambri branco, sob medida - sem vidro, ref. comercial project MGM ou equivalente | m² | 1 | 760.45 | 760.45
|  |  | Sub-Total de MATERIAIS |  |  |  | 761.94
|  |  | Custo Direto Total |  |  |  | 852.7
|  |  | Taxa de BDI % |  | 1e-09 |  | 0
|  |  | Total da Composição |  |  |  | 852.7
25.03.100 |  |  | #N/A | #N/A |  |  |  | #N/A | Custo Unit. vinculado à Col. Z da Planilha (base CPOS - valor dos Serviços)
| 2 | E.08.000.027654 | #N/A | #N/A | 1 | #N/A | #N/A
|  |  | Sub-Total de MATERIAIS |  |  |  | #N/A
|  |  | Custo Direto Total |  |  |  | #N/A
|  |  | Taxa de BDI % |  | 1e-09 |  | #N/A
|  |  | Total da Composição |  |  |  | #N/A
25.20.020 |  |  | Tela de proteção tipo mosquiteira removível, em fibra de vidro com revestimento em PVC e requadro em alumínio | m² |  |  |  | 158.89 | Custo Unit. vinculado à Col. Z da Planilha (base CPOS - valor dos Serviços)
| 2 | R.03.000.020338 | Tela tipo mosquiteira removível em fibra de vidro revestida em pvc, perfil alumínio, borracha EPDM, Kit fixação com 4 cantoneiras, travas e parafusos com buchas | m² | 1 | 158.89 | 158.89
|  |  | Sub-Total de MATERIAIS |  |  |  | 158.89
|  |  | Custo Direto Total |  |  |  | 158.89
|  |  | Taxa de BDI % |  | 1e-09 |  | 0
|  |  | Total da Composição |  |  |  | 158.89
26.01.020 |  |  | Vidro liso transparente de 3 mm | m² |  |  |  | 81.48 | Custo Unit. vinculado à Col. Z da Planilha (base CPOS - valor dos Serviços)
| 1 | B.01.000.010186 | Vidraceiro | h | 1 | 10.03 | 10.03
|  |  | Sub-Total de MÃO DE OBRA |  |  |  | 10.03
|  |  | Encargos Sociais % |  | 98.38 |  | 9.87
|  |  | Total Mão de Obra com Encargos Sociais |  |  |  | 19.9
| 2 | B.02.000.037043 | Massa para vidro comum branca e/ou cinza | kg | 2 | 2.63 | 5.26
| 2 | H.07.000.037081 | Vidro liso transparente de 3 mm - material | m² | 1.1 | 51.2 | 56.32
|  |  | Sub-Total de MATERIAIS |  |  |  | 61.58
|  |  | Custo Direto Total |  |  |  | 81.48
|  |  | Taxa de BDI % |  | 1e-09 |  | 0
|  |  | Total da Composição |  |  |  | 81.48
26.01.040 |  |  | Vidro liso transparente de 4 mm | m² |  |  |  | 95.38 | Custo Unit. vinculado à Col. Z da Planilha (base CPOS - valor dos Serviços)
| 1 | B.01.000.010186 | Vidraceiro | h | 1 | 10.03 | 10.03
|  |  | Sub-Total de MÃO DE OBRA |  |  |  | 10.03
|  |  | Encargos Sociais % |  | 98.38 |  | 9.87
|  |  | Total Mão de Obra com Encargos Sociais |  |  |  | 19.9
| 2 | B.02.000.037043 | Massa para vidro comum branca e/ou cinza | kg | 2 | 2.63 | 5.26
| 2 | H.07.000.037082 | Vidro liso transparente de 4 mm - material | m² | 1.1 | 63.84 | 70.22
|  |  | Sub-Total de MATERIAIS |  |  |  | 75.48
|  |  | Custo Direto Total |  |  |  | 95.38
|  |  | Taxa de BDI % |  | 1e-09 |  | 0
|  |  | Total da Composição |  |  |  | 95.38
26.01.060 |  |  | Vidro liso transparente de 5 mm | m² |  |  |  | 104.56 | Custo Unit. vinculado à Col. Z da Planilha (base CPOS - valor dos Serviços)
| 1 | B.01.000.010186 | Vidraceiro | h | 1 | 10.03 | 10.03
|  |  | Sub-Total de MÃO DE OBRA |  |  |  | 10.03
|  |  | Encargos Sociais % |  | 98.38 |  | 9.87
|  |  | Total Mão de Obra com Encargos Sociais |  |  |  | 19.9
| 2 | B.02.000.037043 | Massa para vidro comum branca e/ou cinza | kg | 2 | 2.63 | 5.26
| 2 | H.07.000.037083 | Vidro liso transparente de 5 mm - material | m² | 1.1 | 72.18 | 79.4
|  |  | Sub-Total de MATERIAIS |  |  |  | 84.66
|  |  | Custo Direto Total |  |  |  | 104.56
|  |  | Taxa de BDI % |  | 1e-09 |  | 0
|  |  | Total da Composição |  |  |  | 104.56
26.01.080 |  |  | Vidro liso transparente de 6 mm | m² |  |  |  | 126.95 | Custo Unit. vinculado à Col. Z da Planilha (base CPOS - valor dos Serviços)
| 1 | B.01.000.010186 | Vidraceiro | h | 1 | 10.03 | 10.03
|  |  | Sub-Total de MÃO DE OBRA |  |  |  | 10.03
|  |  | Encargos Sociais % |  | 98.38 |  | 9.87
|  |  | Total Mão de Obra com Encargos Sociais |  |  |  | 19.9
| 2 | B.02.000.037043 | Massa para vidro comum branca e/ou cinza | kg | 2 | 2.63 | 5.26
| 2 | H.07.000.037084 | Vidro liso transparente de 6 mm - material | m² | 1.1 | 92.54 | 101.79
|  |  | Sub-Total de MATERIAIS |  |  |  | 107.05
|  |  | Custo Direto Total |  |  |  | 126.95
|  |  | Taxa de BDI % |  | 1e-09 |  | 0
|  |  | Total da Composição |  |  |  | 126.95
26.01.140 |  |  | Vidro liso laminado colorido de 6 mm | m² |  |  |  | 282.86 | Custo Unit. vinculado à Col. Z da Planilha (base CPOS - valor dos Serviços)
| 1 | B.01.000.010186 | Vidraceiro | h | 1 | 10.03 | 10.03
|  |  | Sub-Total de MÃO DE OBRA |  |  |  | 10.03
|  |  | Encargos Sociais % |  | 98.38 |  | 9.87
|  |  | Total Mão de Obra com Encargos Sociais |  |  |  | 19.9
| 2 | B.02.000.037043 | Massa para vidro comum branca e/ou cinza | kg | 2 | 2.63 | 5.26
| 2 | H.07.000.037079 | Vidro liso laminado colorido de 6 mm - material | m² | 1.1 | 234.27 | 257.7
|  |  | Sub-Total de MATERIAIS |  |  |  | 262.96
|  |  | Custo Direto Total |  |  |  | 282.86
|  |  | Taxa de BDI % |  | 1e-09 |  | 0
|  |  | Total da Composição |  |  |  | 282.86
26.01.155 |  |  | Vidro liso laminado colorido de 10 mm | m² |  |  |  | 467.56 | Custo Unit. vinculado à Col. Z da Planilha (base CPOS - valor dos Serviços)
| 1 | B.01.000.010186 | Vidraceiro | h | 1 | 10.03 | 10.03
|  |  | Sub-Total de MÃO DE OBRA |  |  |  | 10.03
|  |  | Encargos Sociais % |  | 98.38 |  | 9.87
|  |  | Total Mão de Obra com Encargos Sociais |  |  |  | 19.9
| 2 | B.02.000.037043 | Massa para vidro comum branca e/ou cinza | kg | 2 | 2.63 | 5.26
| 2 | H.07.000.037013 | Vidro liso laminado colorido de 10 mm - material | m² | 1.1 | 402.18 | 442.4
|  |  | Sub-Total de MATERIAIS |  |  |  | 447.66
|  |  | Custo Direto Total |  |  |  | 467.56
|  |  | Taxa de BDI % |  | 1e-09 |  | 0
|  |  | Total da Composição |  |  |  | 467.56
26.01.160 |  |  | Vidro liso laminado leitoso de 6 mm | m² |  |  |  | 348.92 | Custo Unit. vinculado à Col. Z da Planilha (base CPOS - valor dos Serviços)
| 1 | B.01.000.010186 | Vidraceiro | h | 1 | 10.03 | 10.03
|  |  | Sub-Total de MÃO DE OBRA |  |  |  | 10.03
|  |  | Encargos Sociais % |  | 98.38 |  | 9.87
|  |  | Total Mão de Obra com Encargos Sociais |  |  |  | 19.9
| 2 | B.02.000.037043 | Massa para vidro comum branca e/ou cinza | kg | 2 | 2.63 | 5.26
| 2 | H.07.000.037080 | Vidro liso laminado leitoso de 6 mm - material | m² | 1.1 | 294.33 | 323.76
|  |  | Sub-Total de MATERIAIS |  |  |  | 329.02
|  |  | Custo Direto Total |  |  |  | 348.92
|  |  | Taxa de BDI % |  | 1e-09 |  | 0
|  |  | Total da Composição |  |  |  | 348.92
26.01.168 |  |  | Vidro liso laminado incolor de 6 mm | m² |  |  |  | 185.35 | Custo Unit. vinculado à Col. Z da Planilha (base CPOS - valor dos Serviços)
| 1 | B.01.000.010186 | Vidraceiro | h | 1 | 10.03 | 10.03
|  |  | Sub-Total de MÃO DE OBRA |  |  |  | 10.03
|  |  | Encargos Sociais % |  | 98.38 |  | 9.87
|  |  | Total Mão de Obra com Encargos Sociais |  |  |  | 19.9
| 2 | B.02.000.037043 | Massa para vidro comum branca e/ou cinza | kg | 2 | 2.63 | 5.26
| 2 | H.07.000.037074 | Vidro liso laminado incolor de 6 mm - material | m² | 1.1 | 145.63 | 160.19
|  |  | Sub-Total de MATERIAIS |  |  |  | 165.45
|  |  | Custo Direto Total |  |  |  | 185.35
|  |  | Taxa de BDI % |  | 1e-09 |  | 0
|  |  | Total da Composição |  |  |  | 185.35
26.01.169 |  |  | Vidro liso laminado incolor de 8 mm | m² |  |  |  | 293.84 | Custo Unit. vinculado à Col. Z da Planilha (base CPOS - valor dos Serviços)
| 1 | B.01.000.010186 | Vidraceiro | h | 1 | 10.03 | 10.03
|  |  | Sub-Total de MÃO DE OBRA |  |  |  | 10.03
|  |  | Encargos Sociais % |  | 98.38 |  | 9.87
|  |  | Total Mão de Obra com Encargos Sociais |  |  |  | 19.9
| 2 | B.02.000.037043 | Massa para vidro comum branca e/ou cinza | kg | 2 | 2.63 | 5.26
| 2 | H.07.000.037040 | Vidro liso laminado, com filme polivinil butiral (PVB), incolor de 8 mm - material | m² | 1.1 | 244.25 | 268.68
|  |  | Sub-Total de MATERIAIS |  |  |  | 273.94
|  |  | Custo Direto Total |  |  |  | 293.84
|  |  | Taxa de BDI % |  | 1e-09 |  | 0
|  |  | Total da Composição |  |  |  | 293.84
26.01.170 |  |  | Vidro liso laminado incolor de 10 mm | m² |  |  |  | 282.85 | Custo Unit. vinculado à Col. Z da Planilha (base CPOS - valor dos Serviços)
| 1 | B.01.000.010186 | Vidraceiro | h | 1 | 10.03 | 10.03
|  |  | Sub-Total de MÃO DE OBRA |  |  |  | 10.03
|  |  | Encargos Sociais % |  | 98.38 |  | 9.87
|  |  | Total Mão de Obra com Encargos Sociais |  |  |  | 19.9
| 2 | H.07.000.037008 | Vidro liso laminado incolor de 10 mm - material | m² | 1.1 | 234.26 | 257.69
| 2 | B.02.000.037043 | Massa para vidro comum branca e/ou cinza | kg | 2 | 2.63 | 5.26
|  |  | Sub-Total de MATERIAIS |  |  |  | 262.95
|  |  | Custo Direto Total |  |  |  | 282.85
|  |  | Taxa de BDI % |  | 1e-09 |  | 0
|  |  | Total da Composição |  |  |  | 282.85
26.01.190 |  |  | Vidro liso laminado jateado de 6 mm | m² |  |  |  | 315.2 | Custo Unit. vinculado à Col. Z da Planilha (base CPOS - valor dos Serviços)
| 1 | B.01.000.010186 | Vidraceiro | h | 1 | 10.03 | 10.03
|  |  | Sub-Total de MÃO DE OBRA |  |  |  | 10.03
|  |  | Encargos Sociais % |  | 98.38 |  | 9.87
|  |  | Total Mão de Obra com Encargos Sociais |  |  |  | 19.9
| 2 | H.07.000.037005 | Vidro liso laminado jateado de 6 mm - material | m² | 1.1 | 263.67 | 290.04
| 2 | B.02.000.037043 | Massa para vidro comum branca e/ou cinza | kg | 2 | 2.63 | 5.26
|  |  | Sub-Total de MATERIAIS |  |  |  | 295.3
|  |  | Custo Direto Total |  |  |  | 315.2
|  |  | Taxa de BDI % |  | 1e-09 |  | 0
|  |  | Total da Composição |  |  |  | 315.2
26.01.230 |  |  | Vidro fantasia de 3/4 mm | m² |  |  |  | 96.92 | Custo Unit. vinculado à Col. Z da Planilha (base CPOS - valor dos Serviços)
| 1 | B.01.000.010186 | Vidraceiro | h | 1 | 10.03 | 10.03
|  |  | Sub-Total de MÃO DE OBRA |  |  |  | 10.03
|  |  | Encargos Sociais % |  | 98.38 |  | 9.87
|  |  | Total Mão de Obra com Encargos Sociais |  |  |  | 19.9
| 2 | H.07.000.037042 | Vidro fantasia de 3/4 mm - material | m² | 1.1 | 65.24 | 71.76
| 2 | B.02.000.037043 | Massa para vidro comum branca e/ou cinza | kg | 2 | 2.63 | 5.26
|  |  | Sub-Total de MATERIAIS |  |  |  | 77.02
|  |  | Custo Direto Total |  |  |  | 96.92
|  |  | Taxa de BDI % |  | 1e-09 |  | 0
|  |  | Total da Composição |  |  |  | 96.92
26.01.348 |  |  | Vidro multilaminado de alta segurança, proteção balística nível III | m² |  |  |  | 2747.63 | Custo Unit. vinculado à Col. Z da Planilha (base CPOS - valor dos Serviços)
| 2 | H.07.000.037099 | Vidro multilaminado de alta segurança, com proteção balística de nível III, com espessura final de 51 a 70 mm, com certificação Retex; ref. Inovaglass, Blindare, Grupo Fort ou equivalente - instalado | m² | 1 | 2747.63 | 2747.63
|  |  | Sub-Total de MATERIAIS |  |  |  | 2747.63
|  |  | Custo Direto Total |  |  |  | 2747.63
|  |  | Taxa de BDI % |  | 1e-09 |  | 0
|  |  | Total da Composição |  |  |  | 2747.63
26.01.350 |  |  | Vidro multilaminado de alta segurança em policarbonato, proteção balística nível III | m² |  |  |  | 4680 | Custo Unit. vinculado à Col. Z da Planilha (base CPOS - valor dos Serviços)
| 2 | H.07.000.037033 | Vidro multilaminado de alta segurança (blindado) em policarbonato, com certificação Retex; ref. NIJ III da Fanavid ou equivalente - material | m² | 1.2 | 3900 | 4680
|  |  | Sub-Total de MATERIAIS |  |  |  | 4680
|  |  | Custo Direto Total |  |  |  | 4680
|  |  | Taxa de BDI % |  | 1e-09 |  | 0
|  |  | Total da Composição |  |  |  | 4680
26.01.460 |  |  | Vidros float monolíticos verde de 6 mm | m² |  |  |  | 296.1 | Custo Unit. vinculado à Col. Z da Planilha (base CPOS - valor dos Serviços)
| 1 | B.01.000.010186 | Vidraceiro | h | 1 | 10.03 | 10.03
|  |  | Sub-Total de MÃO DE OBRA |  |  |  | 10.03
|  |  | Encargos Sociais % |  | 98.38 |  | 9.87
|  |  | Total Mão de Obra com Encargos Sociais |  |  |  | 19.9
| 2 | B.02.000.037043 | Massa para vidro comum branca e/ou cinza | kg | 1 | 2.63 | 2.63
| 2 | H.07.000.037073 | Vidros float monolíticos de aparência verde, com espessura de 6 mm | m² | 1.1 | 248.7 | 273.57
|  |  | Sub-Total de MATERIAIS |  |  |  | 276.2
|  |  | Custo Direto Total |  |  |  | 296.1
|  |  | Taxa de BDI % |  | 1e-09 |  | 0
|  |  | Total da Composição |  |  |  | 296.1
26.02.020 |  |  | Vidro temperado incolor de 6 mm | m² |  |  |  | 160.08 | Custo Unit. vinculado à Col. Z da Planilha (base CPOS - valor dos Serviços)
| 2 | H.07.000.037089 | Vidro temperado incolor 6 mm - material | m² | 1.2 | 133.4 | 160.08
|  |  | Sub-Total de MATERIAIS |  |  |  | 160.08
|  |  | Custo Direto Total |  |  |  | 160.08
|  |  | Taxa de BDI % |  | 1e-09 |  | 0
|  |  | Total da Composição |  |  |  | 160.08
26.02.040 |  |  | Vidro temperado incolor de 8 mm | m² |  |  |  | 170.34 | Custo Unit. vinculado à Col. Z da Planilha (base CPOS - valor dos Serviços)
| 2 | H.07.000.037090 | Vidro temperado incolor 8 mm - material | m² | 1.2 | 141.95 | 170.34
|  |  | Sub-Total de MATERIAIS |  |  |  | 170.34
|  |  | Custo Direto Total |  |  |  | 170.34
|  |  | Taxa de BDI % |  | 1e-09 |  | 0
|  |  | Total da Composição |  |  |  | 170.34
26.02.060 |  |  | Vidro temperado incolor de 10 mm | m² |  |  |  | 216.11 | Custo Unit. vinculado à Col. Z da Planilha (base CPOS - valor dos Serviços)
| 2 | H.07.000.037088 | Vidro temperado incolor 10 mm - material | m² | 1.2 | 180.09 | 216.11
|  |  | Sub-Total de MATERIAIS |  |  |  | 216.11
|  |  | Custo Direto Total |  |  |  | 216.11
|  |  | Taxa de BDI % |  | 1e-09 |  | 0
|  |  | Total da Composição |  |  |  | 216.11
26.02.120 |  |  | Vidro temperado cinza ou bronze de 6 mm | m² |  |  |  | 231.88 | Custo Unit. vinculado à Col. Z da Planilha (base CPOS - valor dos Serviços)
| 2 | H.07.000.037086 | Vidro temperado cinza ou bronze 6 mm - material | m² | 1.2 | 193.23 | 231.88
|  |  | Sub-Total de MATERIAIS |  |  |  | 231.88
|  |  | Custo Direto Total |  |  |  | 231.88
|  |  | Taxa de BDI % |  | 1e-09 |  | 0
|  |  | Total da Composição |  |  |  | 231.88
26.02.140 |  |  | Vidro temperado cinza ou bronze de 8 mm | m² |  |  |  | 277.96 | Custo Unit. vinculado à Col. Z da Planilha (base CPOS - valor dos Serviços)
| 2 | H.07.000.037087 | Vidro temperado cinza ou bronze 8 mm - material | m² | 1.2 | 231.63 | 277.96
|  |  | Sub-Total de MATERIAIS |  |  |  | 277.96
|  |  | Custo Direto Total |  |  |  | 277.96
|  |  | Taxa de BDI % |  | 1e-09 |  | 0
|  |  | Total da Composição |  |  |  | 277.96
26.02.160 |  |  | Vidro temperado cinza ou bronze de 10 mm | m² |  |  |  | 352.03 | Custo Unit. vinculado à Col. Z da Planilha (base CPOS - valor dos Serviços)
| 2 | H.07.000.037095 | Vidro temperado cinza ou bronze 10 mm - material | m² | 1.2 | 293.36 | 352.03
|  |  | Sub-Total de MATERIAIS |  |  |  | 352.03
|  |  | Custo Direto Total |  |  |  | 352.03
|  |  | Taxa de BDI % |  | 1e-09 |  | 0
|  |  | Total da Composição |  |  |  | 352.03
26.02.170 |  |  | Vidro temperado serigrafado incolor de 8 mm | m² |  |  |  | 483.64 | Custo Unit. vinculado à Col. Z da Planilha (base CPOS - valor dos Serviços)
| 2 | H.07.000.037004 | Vidro temperado serigrafado Sreen de 8 mm incolor - material | m² | 1.2 | 403.03 | 483.64
|  |  | Sub-Total de MATERIAIS |  |  |  | 483.64
|  |  | Custo Direto Total |  |  |  | 483.64
|  |  | Taxa de BDI % |  | 1e-09 |  | 0
|  |  | Total da Composição |  |  |  | 483.64
26.02.300 |  |  | Vidro temperado neutro verde de 10 mm | m² |  |  |  | 374.8 | Custo Unit. vinculado à Col. Z da Planilha (base CPOS - valor dos Serviços)
| 2 | H.07.000.037048 | Vidro temperado neutro verde de 10 mm - material | m² | 1.2 | 312.33 | 374.8
|  |  | Sub-Total de MATERIAIS |  |  |  | 374.8
|  |  | Custo Direto Total |  |  |  | 374.8
|  |  | Taxa de BDI % |  | 1e-09 |  | 0
|  |  | Total da Composição |  |  |  | 374.8
26.03.070 |  |  | Vidro laminado temperado incolor de 8mm | m² |  |  |  | 367.51 | Custo Unit. vinculado à Col. Z da Planilha (base CPOS - valor dos Serviços)
| 2 | H.07.000.037098 | Vidro laminado temperado incolor de 8mm - material | m² | 1.2 | 306.26 | 367.51
|  |  | Sub-Total de MATERIAIS |  |  |  | 367.51
|  |  | Custo Direto Total |  |  |  | 367.51
|  |  | Taxa de BDI % |  | 1e-09 |  | 0
|  |  | Total da Composição |  |  |  | 367.51
26.03.074 |  |  | Vidro laminado temperado incolor de 16 mm | m² |  |  |  | 627.94 | Custo Unit. vinculado à Col. Z da Planilha (base CPOS - valor dos Serviços)
| 2 | H.07.000.037047 | Vidro liso incolor laminado e temperado, espessura de 16 mm (8+8); ref. Personal ou equivalente - material | m² | 1.2 | 523.28 | 627.94
|  |  | Sub-Total de MATERIAIS |  |  |  | 627.94
|  |  | Custo Direto Total |  |  |  | 627.94
|  |  | Taxa de BDI % |  | 1e-09 |  | 0
|  |  | Total da Composição |  |  |  | 627.94
26.03.090 |  |  | Vidro laminado temperado jateado de 8 mm | m² |  |  |  | 563.63 | Custo Unit. vinculado à Col. Z da Planilha (base CPOS - valor dos Serviços)
| 2 | H.07.000.037100 | Vidro laminado temperado jateado de 8mm - material | m² | 1.2 | 469.69 | 563.63
|  |  | Sub-Total de MATERIAIS |  |  |  | 563.63
|  |  | Custo Direto Total |  |  |  | 563.63
|  |  | Taxa de BDI % |  | 1e-09 |  | 0
|  |  | Total da Composição |  |  |  | 563.63
26.03.300 |  |  | Vidro laminado temperado neutro verde de 12 mm | m² |  |  |  | 911.56 | Custo Unit. vinculado à Col. Z da Planilha (base CPOS - valor dos Serviços)
| 2 | H.07.000.037049 | Vidro laminado temperado neutro verde, composto por vidro temperado neutro verde 6 mm, camada de PVB e vidro temperado incolor 6 mm - material | m² | 1.2 | 759.63 | 911.56
|  |  | Sub-Total de MATERIAIS |  |  |  | 911.56
|  |  | Custo Direto Total |  |  |  | 911.56
|  |  | Taxa de BDI % |  | 1e-09 |  | 0
|  |  | Total da Composição |  |  |  | 911.56
26.04.010 |  |  | Espelho em vidro cristal liso, espessura de 4 mm | m² |  |  |  | 331.6 | Custo Unit. vinculado à Col. Z da Planilha (base CPOS - valor dos Serviços)
| 2 | H.07.000.037026 | Espelho em vidro cristal liso, espessura de 4 mm, colocado sobre a parede, peças aproximadamente 0,5 a 4,12 m² | m² | 1 | 331.6 | 331.6
|  |  | Sub-Total de MATERIAIS |  |  |  | 331.6
|  |  | Custo Direto Total |  |  |  | 331.6
|  |  | Taxa de BDI % |  | 1e-09 |  | 0
|  |  | Total da Composição |  |  |  | 331.6
26.04.030 |  |  | Espelho comum de 3 mm com moldura em alumínio | m² |  |  |  | 403.37 | Custo Unit. vinculado à Col. Z da Planilha (base CPOS - valor dos Serviços)
| 1 | B.01.000.010139 | Pedreiro | h | 0.5 | 8.37 | 4.19
| 1 | B.01.000.010146 | Servente | h | 0.5 | 6.88 | 3.44
|  |  | Sub-Total de MÃO DE OBRA |  |  |  | 7.63
|  |  | Encargos Sociais % |  | 98.38 |  | 7.51
|  |  | Total Mão de Obra com Encargos Sociais |  |  |  | 15.14
| 2 | E.03.000.026548 | Parafuso cabeça chata com bucha plástica de 8 mm - 5,5 x 50 mm | un | 2 | 0.17 | 0.34
| 2 | H.07.000.037011 | Espelho comum com espessura de 3mm, com moldura em perfil de alumínio de 1cm, fundo em chapa compensada com 3 mm de espessura | m² | 1 | 387.89 | 387.89
|  |  | Sub-Total de MATERIAIS |  |  |  | 388.23
|  |  | Custo Direto Total |  |  |  | 403.37
|  |  | Taxa de BDI % |  | 1e-09 |  | 0
|  |  | Total da Composição |  |  |  | 403.37
26.20.010 |  |  | Massa para vidro | m |  |  |  | 4.03 | Custo Unit. vinculado à Col. Z da Planilha (base CPOS - valor dos Serviços)
| 1 | B.01.000.010186 | Vidraceiro | h | 0.15 | 10.03 | 1.5
|  |  | Sub-Total de MÃO DE OBRA |  |  |  | 1.5
|  |  | Encargos Sociais % |  | 98.38 |  | 1.48
|  |  | Total Mão de Obra com Encargos Sociais |  |  |  | 2.98
| 2 | B.02.000.037043 | Massa para vidro comum branca e/ou cinza | kg | 0.4 | 2.63 | 1.05
|  |  | Sub-Total de MATERIAIS |  |  |  | 1.05
|  |  | Custo Direto Total |  |  |  | 4.03
|  |  | Taxa de BDI % |  | 1e-09 |  | 0
|  |  | Total da Composição |  |  |  | 4.03
26.20.020 |  |  | Recolocação de vidro inclusive emassamento ou recolocação de baguetes | m² |  |  |  | 45.06 | Custo Unit. vinculado à Col. Z da Planilha (base CPOS - valor dos Serviços)
| 1 | B.01.000.010186 | Vidraceiro | h | 2 | 10.03 | 20.06
|  |  | Sub-Total de MÃO DE OBRA |  |  |  | 20.06
|  |  | Encargos Sociais % |  | 98.38 |  | 19.74
|  |  | Total Mão de Obra com Encargos Sociais |  |  |  | 39.8
| 2 | B.02.000.037043 | Massa para vidro comum branca e/ou cinza | kg | 2 | 2.63 | 5.26
|  |  | Sub-Total de MATERIAIS |  |  |  | 5.26
|  |  | Custo Direto Total |  |  |  | 45.06
|  |  | Taxa de BDI % |  | 1e-09 |  | 0
|  |  | Total da Composição |  |  |  | 45.06
27.02.001 |  |  | Chapa em policarbonato compacta, fumê, espessura de 6mm | m² |  |  |  | 458.92 | Custo Unit. vinculado à Col. Z da Planilha (base CPOS - valor dos Serviços)
| 1 | B.01.000.010144 | Serralheiro | h | 1.97 | 11 | 21.67
| 1 | B.01.000.010145 | Ajudante serralheiro | h | 1.97 | 6.88 | 13.55
|  |  | Sub-Total de MÃO DE OBRA |  |  |  | 35.22
|  |  | Encargos Sociais % |  | 98.38 |  | 34.65
|  |  | Total Mão de Obra com Encargos Sociais |  |  |  | 69.87
| 2 | F.04.000.025600 | Chapa em policarbonato compacto, cor fumê/bronze, espessura de 6mm | m² | 1.1 | 353.67 | 389.04
|  |  | Sub-Total de MATERIAIS |  |  |  | 389.04
|  |  | Custo Direto Total |  |  |  | 458.91
|  |  | Taxa de BDI % |  | 1e-09 |  | 0
|  |  | Total da Composição |  |  |  | 458.91
27.02.011 |  |  | Chapa em policarbonato compacta, cristal, espessura de 6 mm | m² |  |  |  | 385.02 | Custo Unit. vinculado à Col. Z da Planilha (base CPOS - valor dos Serviços)
| 1 | B.01.000.010144 | Serralheiro | h | 1.97 | 11 | 21.67
| 1 | B.01.000.010145 | Ajudante serralheiro | h | 1.97 | 6.88 | 13.55
|  |  | Sub-Total de MÃO DE OBRA |  |  |  | 35.22
|  |  | Encargos Sociais % |  | 98.38 |  | 34.65
|  |  | Total Mão de Obra com Encargos Sociais |  |  |  | 69.87
| 2 | F.04.000.025601 | Chapa em policarbonato compacto, cor cristal, espessura de 6mm | m² | 1.1 | 286.49 | 315.14
|  |  | Sub-Total de MATERIAIS |  |  |  | 315.14
|  |  | Custo Direto Total |  |  |  | 385.01
|  |  | Taxa de BDI % |  | 1e-09 |  | 0
|  |  | Total da Composição |  |  |  | 385.01
27.02.041 |  |  | Chapa em policarbonato compacta, cristal, espessura de 10 mm | m² |  |  |  | 601.91 | Custo Unit. vinculado à Col. Z da Planilha (base CPOS - valor dos Serviços)
| 1 | B.01.000.010144 | Serralheiro | h | 1.97 | 11 | 21.67
| 1 | B.01.000.010145 | Ajudante serralheiro | h | 1.97 | 6.88 | 13.55
|  |  | Sub-Total de MÃO DE OBRA |  |  |  | 35.22
|  |  | Encargos Sociais % |  | 98.38 |  | 34.65
|  |  | Total Mão de Obra com Encargos Sociais |  |  |  | 69.87
| 2 | F.04.000.025602 | Chapa em policarbonato compacto, cor cristal, espessura de 10mm | m² | 1.1 | 483.66 | 532.03
|  |  | Sub-Total de MATERIAIS |  |  |  | 532.03
|  |  | Custo Direto Total |  |  |  | 601.9
|  |  | Taxa de BDI % |  | 1e-09 |  | 0
|  |  | Total da Composição |  |  |  | 601.9
27.02.050 |  |  | Chapa de policarbonato alveolar de 6 mm | m² |  |  |  | 135.55 | Custo Unit. vinculado à Col. Z da Planilha (base CPOS - valor dos Serviços)
| 1 | B.01.000.010144 | Serralheiro | h | 1.97 | 11 | 21.67
| 1 | B.01.000.010145 | Ajudante serralheiro | h | 1.97 | 6.88 | 13.55
|  |  | Sub-Total de MÃO DE OBRA |  |  |  | 35.22
|  |  | Encargos Sociais % |  | 98.38 |  | 34.65
|  |  | Total Mão de Obra com Encargos Sociais |  |  |  | 69.87
| 2 | S.04.000.090497 | Chapa em policarbonato alveolar de 6mm | m² | 1.1 | 59.7 | 65.67
|  |  | Sub-Total de MATERIAIS |  |  |  | 65.67
|  |  | Custo Direto Total |  |  |  | 135.54
|  |  | Taxa de BDI % |  | 1e-09 |  | 0
|  |  | Total da Composição |  |  |  | 135.54
27.03.030 |  |  | Placa de poliéster reforçada com fibra de vidro de 3 mm | m² |  |  |  | 171.88 | Custo Unit. vinculado à Col. Z da Planilha (base CPOS - valor dos Serviços)
| 1 | B.01.000.010186 | Vidraceiro | h | 2 | 10.03 | 20.06
|  |  | Sub-Total de MÃO DE OBRA |  |  |  | 20.06
|  |  | Encargos Sociais % |  | 98.38 |  | 19.74
|  |  | Total Mão de Obra com Encargos Sociais |  |  |  | 39.8
| 2 | B.02.000.037043 | Massa para vidro comum branca e/ou cinza | kg | 2 | 2.63 | 5.26
| 2 | H.06.000.037103 | Placa de poliester insaturado com fibra vidro de 3 mm | m² | 1.02 | 124.33 | 126.82
|  |  | Sub-Total de MATERIAIS |  |  |  | 132.08
|  |  | Custo Direto Total |  |  |  | 171.88
|  |  | Taxa de BDI % |  | 1e-09 |  | 0
|  |  | Total da Composição |  |  |  | 171.88
27.04.031 |  |  | Caixilho de correr em PVC com vidro e persiana | m² |  |  |  | 1642.99 | Custo Unit. vinculado à Col. Z da Planilha (base CPOS - valor dos Serviços)
| 1 | B.01.000.010144 | Serralheiro | h | 2.1 | 11 | 23.1
| 1 | B.01.000.010145 | Ajudante serralheiro | h | 1.7 | 6.88 | 11.7
|  |  | Sub-Total de MÃO DE OBRA |  |  |  | 34.8
|  |  | Encargos Sociais % |  | 98.38 |  | 34.24
|  |  | Total Mão de Obra com Encargos Sociais |  |  |  | 69.04
| 2 | H.06.000.031640 | Caixilho de correr com requadro em PVC, 2 folhas móveis, vidro-simples e liso de 3 a 4mm, persiana manual integrada; ref. Brimak, Eurosystem, Belle Acoustique, Marframe ou equivalente | m² | 1 | 1573.96 | 1573.96
|  |  | Sub-Total de MATERIAIS |  |  |  | 1573.96
|  |  | Custo Direto Total |  |  |  | 1643
|  |  | Taxa de BDI % |  | 1e-09 |  | 0
|  |  | Total da Composição |  |  |  | 1643
27.04.040 |  |  | Corrimão, bate-maca ou protetor de parede em PVC, com amortecimento à impacto, altura de 131 mm | m |  |  |  | 274.42 | Custo Unit. vinculado à Col. Z da Planilha (base CPOS - valor dos Serviços)
| 1 | B.01.000.010139 | Pedreiro | h | 1.8 | 8.37 | 15.07
| 1 | B.01.000.010146 | Servente | h | 1.9 | 6.88 | 13.07
|  |  | Sub-Total de MÃO DE OBRA |  |  |  | 28.14
|  |  | Encargos Sociais % |  | 98.38 |  | 27.68
|  |  | Total Mão de Obra com Encargos Sociais |  |  |  | 55.82
| 2 | M.04.000.030376 | Corrimão, bate-maca ou protetor de parede em PVC, com altura de 131mm, barras de 4,0m, nas azul ou marfim, ref. TEC 026 da Tecnoperfil ou equivalente | m | 1 | 218.61 | 218.61
|  |  | Sub-Total de MATERIAIS |  |  |  | 218.61
|  |  | Custo Direto Total |  |  |  | 274.43
|  |  | Taxa de BDI % |  | 1e-09 |  | 0
|  |  | Total da Composição |  |  |  | 274.43
27.04.050 |  |  | Protetor de parede ou bate-maca em PVC flexível, com amortecimento à impacto, altura de 150 mm | m |  |  |  | 57.41 | Custo Unit. vinculado à Col. Z da Planilha (base CPOS - valor dos Serviços)
| 1 | B.01.000.010139 | Pedreiro | h | 0.6 | 8.37 | 5.02
| 1 | B.01.000.010146 | Servente | h | 0.6 | 6.88 | 4.13
|  |  | Sub-Total de MÃO DE OBRA |  |  |  | 9.15
|  |  | Encargos Sociais % |  | 98.38 |  | 9
|  |  | Total Mão de Obra com Encargos Sociais |  |  |  | 18.15
| 2 | M.04.000.030377 | Protetor de parede ou bate-maca em PVC flexível, com altura de 150mm, nas amarelo, branco ou preto, rolo de 25m, ref. TEC 913 da Tecnoperfil ou equivalente | m | 1.03 | 38.12 | 39.26
|  |  | Sub-Total de MATERIAIS |  |  |  | 39.26
|  |  | Custo Direto Total |  |  |  | 57.41
|  |  | Taxa de BDI % |  | 1e-09 |  | 0
|  |  | Total da Composição |  |  |  | 57.41
27.04.051 |  |  | Faixa em vinil para proteção de paredes, com amortecimento à alto impacto, altura de 400 mm | m |  |  |  | 81.88 | Custo Unit. vinculado à Col. Z da Planilha (base CPOS - valor dos Serviços)
| 1 | B.01.000.010139 | Pedreiro | h | 0.5 | 8.37 | 4.19
|  |  | Sub-Total de MÃO DE OBRA |  |  |  | 4.19
|  |  | Encargos Sociais % |  | 98.38 |  | 4.12
|  |  | Total Mão de Obra com Encargos Sociais |  |  |  | 8.31
| 2 | S.03.000.028009 | Cola de contato para chapa vinílica / borracha | kg | 0.05 | 21.48 | 1.07
| 2 | M.04.000.030380 | Faixa protetora em vinil de alto impacto para paredes, altura de 400mm, várias cores, com tratamento antibacteriano, antifungo, antimofo, retardante de chama e resistente a impacto, ref. Cosimo Cataldo, Enterprises Arquitetura ou equivalente | m | 1 | 72.5 | 72.5
|  |  | Sub-Total de MATERIAIS |  |  |  | 73.57
|  |  | Custo Direto Total |  |  |  | 81.88
|  |  | Taxa de BDI % |  | 1e-09 |  | 0
|  |  | Total da Composição |  |  |  | 81.88
27.04.052 |  |  | Cantoneira adesiva em vinil de alto impacto | m |  |  |  | 59.26 | Custo Unit. vinculado à Col. Z da Planilha (base CPOS - valor dos Serviços)
| 1 | B.01.000.010139 | Pedreiro | h | 0.15 | 8.37 | 1.26
| 1 | B.01.000.010101 | Ajudante geral | h | 0.15 | 6.88 | 1.03
|  |  | Sub-Total de MÃO DE OBRA |  |  |  | 2.29
|  |  | Encargos Sociais % |  | 98.38 |  | 2.25
|  |  | Total Mão de Obra com Encargos Sociais |  |  |  | 4.54
| 2 | M.04.000.030382 | Cantoneira autoadesiva em vinil de alto impacto, aba de 2,0cm a 3,8cm, espessura 2,0mm, ângulo 90º, cor branca; Referencia comercial: Enterprises Arquitetura, Cosimo Cataldo ou equivalente | m | 1 | 54.72 | 54.72
|  |  | Sub-Total de MATERIAIS |  |  |  | 54.72
|  |  | Custo Direto Total |  |  |  | 59.26
|  |  | Taxa de BDI % |  | 1e-09 |  | 0
|  |  | Total da Composição |  |  |  | 59.26
27.04.060 |  |  | Bate-maca ou protetor de parede curvo em PVC, com amortecimento à impacto, altura de 200 mm | m |  |  |  | 157.77 | Custo Unit. vinculado à Col. Z da Planilha (base CPOS - valor dos Serviços)
| 1 | B.01.000.010139 | Pedreiro | h | 1.5 | 8.37 | 12.56
| 1 | B.01.000.010146 | Servente | h | 1.8 | 6.88 | 12.38
|  |  | Sub-Total de MÃO DE OBRA |  |  |  | 24.94
|  |  | Encargos Sociais % |  | 98.38 |  | 24.54
|  |  | Total Mão de Obra com Encargos Sociais |  |  |  | 49.48
| 2 | M.04.000.030378 | Bate-maca ou protetor curvo de parede em PVC, com altura de 200mm, nas cores branco, bege azul escuro, barra de 4m, ref. TEC 198 da Tecnoperfil ou equivalente | m | 1 | 108.29 | 108.29
|  |  | Sub-Total de MATERIAIS |  |  |  | 108.29
|  |  | Custo Direto Total |  |  |  | 157.77
|  |  | Taxa de BDI % |  | 1e-09 |  | 0
|  |  | Total da Composição |  |  |  | 157.77
27.04.070 |  |  | Bate-maca ou protetor de parede em PVC, com amortecimento à impacto, altura de 200 mm | m |  |  |  | 99.71 | Custo Unit. vinculado à Col. Z da Planilha (base CPOS - valor dos Serviços)
| 1 | B.01.000.010139 | Pedreiro | h | 0.7 | 8.37 | 5.86
| 1 | B.01.000.010146 | Servente | h | 1 | 6.88 | 6.88
|  |  | Sub-Total de MÃO DE OBRA |  |  |  | 12.74
|  |  | Encargos Sociais % |  | 98.38 |  | 12.53
|  |  | Total Mão de Obra com Encargos Sociais |  |  |  | 25.27
| 2 | M.04.000.030379 | Bate-maca ou protetor de parede em PVC, com altura de 200mm, barra de 4m, ref. TEC 200 da Tecnoperfil ou equivalente | m | 1 | 74.44 | 74.44
|  |  | Sub-Total de MATERIAIS |  |  |  | 74.44
|  |  | Custo Direto Total |  |  |  | 99.71
|  |  | Taxa de BDI % |  | 1e-09 |  | 0
|  |  | Total da Composição |  |  |  | 99.71
28.01.020 |  |  | Ferragem completa com maçaneta tipo alavanca, para porta externa com 1 folha | cj |  |  |  | 223.46 | Custo Unit. vinculado à Col. Z da Planilha (base CPOS - valor dos Serviços)
| 1 | B.01.000.010111 | Carpinteiro | h | 1.5 | 8.37 | 12.56
| 1 | B.01.000.010112 | Ajudante de carpinteiro | h | 1.5 | 6.88 | 10.32
|  |  | Sub-Total de MÃO DE OBRA |  |  |  | 22.88
|  |  | Encargos Sociais % |  | 98.38 |  | 22.51
|  |  | Total Mão de Obra com Encargos Sociais |  |  |  | 45.39
| 2 | H.08.000.031734 | Dobradiça em latão cromado reforçada com anéis de 3 1/2" x 3", ref. La Fonte Dob 85 3 1/2" x 3" LT S/P CR, 3635 da União Mundial ou equivalente | un | 3 | 31.65 | 94.95
| 2 | H.08.000.035003 | Fechadura completa com maçaneta tipo alavanca, para porta externa de 1 folha, ref. Francesa 460-45 da Pado, equivalente | cj | 1 | 83.12 | 83.12
|  |  | Sub-Total de MATERIAIS |  |  |  | 178.07
|  |  | Custo Direto Total |  |  |  | 223.46
|  |  | Taxa de BDI % |  | 1e-09 |  | 0
|  |  | Total da Composição |  |  |  | 223.46
28.01.030 |  |  | Ferragem completa com maçaneta tipo alavanca, para porta externa com 2 folhas | cj |  |  |  | 464.8 | Custo Unit. vinculado à Col. Z da Planilha (base CPOS - valor dos Serviços)
| 1 | B.01.000.010111 | Carpinteiro | h | 2 | 8.37 | 16.74
| 1 | B.01.000.010112 | Ajudante de carpinteiro | h | 2 | 6.88 | 13.76
|  |  | Sub-Total de MÃO DE OBRA |  |  |  | 30.5
|  |  | Encargos Sociais % |  | 98.38 |  | 30.01
|  |  | Total Mão de Obra com Encargos Sociais |  |  |  | 60.51
| 2 | H.08.000.031687 | Fecho de embutir de alavanca, com 20 cm, em latão cromado, referência 1011 / 20 FC fabricação Arouca ou equivalente | un | 2 | 26.48 | 52.96
| 2 | H.08.000.031688 | Fecho tipo ´unho´ de 10 cm em latão cromado de embutir | un | 2 | 39.16 | 78.32
| 2 | H.08.000.031734 | Dobradiça em latão cromado reforçada com anéis de 3 1/2" x 3", ref. La Fonte Dob 85 3 1/2" x 3" LT S/P CR, 3635 da União Mundial ou equivalente | un | 6 | 31.65 | 189.9
| 2 | H.08.000.035003 | Fechadura completa com maçaneta tipo alavanca, para porta externa de 1 folha, ref. Francesa 460-45 da Pado, equivalente | cj | 1 | 83.12 | 83.12
|  |  | Sub-Total de MATERIAIS |  |  |  | 404.3
|  |  | Custo Direto Total |  |  |  | 464.81
|  |  | Taxa de BDI % |  | 1e-09 |  | 0
|  |  | Total da Composição |  |  |  | 464.81
28.01.040 |  |  | Ferragem completa com maçaneta tipo alavanca, para porta interna com 1 folha | cj |  |  |  | 184.05 | Custo Unit. vinculado à Col. Z da Planilha (base CPOS - valor dos Serviços)
| 1 | B.01.000.010111 | Carpinteiro | h | 1.5 | 8.37 | 12.56
| 1 | B.01.000.010112 | Ajudante de carpinteiro | h | 1.5 | 6.88 | 10.32
|  |  | Sub-Total de MÃO DE OBRA |  |  |  | 22.88
|  |  | Encargos Sociais % |  | 98.38 |  | 22.51
|  |  | Total Mão de Obra com Encargos Sociais |  |  |  | 45.39
| 2 | H.08.000.031645 | Dobradiça em latão cromado de 3 1/2" x 3", ref. La Fonte Dob 90 3 1/2" x 3" LT S/P CR, Arouca 346, 3500 da União Mundial ou equivalente | un | 3 | 24.43 | 73.29
| 2 | H.08.000.035004 | Ferragem completa com maçaneta tipo alavanca, com miolo tipo gorges, para porta interna com 1 folha; referência 721/01 CR da Pado, 402526/40 da Arouca ou equivalente | cj | 1 | 65.37 | 65.37
|  |  | Sub-Total de MATERIAIS |  |  |  | 138.66
|  |  | Custo Direto Total |  |  |  | 184.05
|  |  | Taxa de BDI % |  | 1e-09 |  | 0
|  |  | Total da Composição |  |  |  | 184.05
28.01.050 |  |  | Ferragem completa com maçaneta tipo alavanca, para porta interna com 2 folhas | cj |  |  |  | 403.73 | Custo Unit. vinculado à Col. Z da Planilha (base CPOS - valor dos Serviços)
| 1 | B.01.000.010111 | Carpinteiro | h | 2 | 8.37 | 16.74
| 1 | B.01.000.010112 | Ajudante de carpinteiro | h | 2 | 6.88 | 13.76
|  |  | Sub-Total de MÃO DE OBRA |  |  |  | 30.5
|  |  | Encargos Sociais % |  | 98.38 |  | 30.01
|  |  | Total Mão de Obra com Encargos Sociais |  |  |  | 60.51
| 2 | H.08.000.031645 | Dobradiça em latão cromado de 3 1/2" x 3", ref. La Fonte Dob 90 3 1/2" x 3" LT S/P CR, Arouca 346, 3500 da União Mundial ou equivalente | un | 6 | 24.43 | 146.58
| 2 | H.08.000.031687 | Fecho de embutir de alavanca, com 20 cm, em latão cromado, referência 1011 / 20 FC fabricação Arouca ou equivalente | un | 2 | 26.48 | 52.96
| 2 | H.08.000.031688 | Fecho tipo ´unho´ de 10 cm em latão cromado de embutir | un | 2 | 39.16 | 78.32
| 2 | H.08.000.035004 | Ferragem completa com maçaneta tipo alavanca, com miolo tipo gorges, para porta interna com 1 folha; referência 721/01 CR da Pado, 402526/40 da Arouca ou equivalente | cj | 1 | 65.37 | 65.37
|  |  | Sub-Total de MATERIAIS |  |  |  | 343.23
|  |  | Custo Direto Total |  |  |  | 403.74
|  |  | Taxa de BDI % |  | 1e-09 |  | 0
|  |  | Total da Composição |  |  |  | 403.74
28.01.070 |  |  | Ferragem completa para porta de box de WC tipo livre/ocupado | cj |  |  |  | 155.84 | Custo Unit. vinculado à Col. Z da Planilha (base CPOS - valor dos Serviços)
| 1 | B.01.000.010111 | Carpinteiro | h | 1.5 | 8.37 | 12.56
| 1 | B.01.000.010112 | Ajudante de carpinteiro | h | 1.5 | 6.88 | 10.32
|  |  | Sub-Total de MÃO DE OBRA |  |  |  | 22.88
|  |  | Encargos Sociais % |  | 98.38 |  | 22.51
|  |  | Total Mão de Obra com Encargos Sociais |  |  |  | 45.39
| 2 | H.08.000.031715 | Ferragem completa para porta de box de WC tipo livre/ocupado. Referência 719 AZ CR fabricação La Fonte ou equivalente | un | 1 | 76.28 | 76.28
| 2 | S.04.000.031731 | Dobradiça em aço cromado com pino e bola em aço de 3 1/2´ x 3´ | un | 3 | 11.39 | 34.17
|  |  | Sub-Total de MATERIAIS |  |  |  | 110.45
|  |  | Custo Direto Total |  |  |  | 155.84
|  |  | Taxa de BDI % |  | 1e-09 |  | 0
|  |  | Total da Composição |  |  |  | 155.84
28.01.080 |  |  | Ferragem adicional para porta vão simples em divisória | cj |  |  |  | 152.29 | Custo Unit. vinculado à Col. Z da Planilha (base CPOS - valor dos Serviços)
| 2 | H.08.000.031698 | Ferragem adicional para porta de divisória, vão simples colocado | un | 1 | 152.29 | 152.29
|  |  | Sub-Total de MATERIAIS |  |  |  | 152.29
|  |  | Custo Direto Total |  |  |  | 152.29
|  |  | Taxa de BDI % |  | 1e-09 |  | 0
|  |  | Total da Composição |  |  |  | 152.29
28.01.090 |  |  | Ferragem adicional para porta vão duplo em divisória | cj |  |  |  | 238.57 | Custo Unit. vinculado à Col. Z da Planilha (base CPOS - valor dos Serviços)
| 2 | H.08.000.031699 | Ferragem adicional para porta de divisória, vão duplo colocado | un | 1 | 238.57 | 238.57
|  |  | Sub-Total de MATERIAIS |  |  |  | 238.57
|  |  | Custo Direto Total |  |  |  | 238.57
|  |  | Taxa de BDI % |  | 1e-09 |  | 0
|  |  | Total da Composição |  |  |  | 238.57
28.01.146 |  |  | Fechadura eletromagnética para capacidade de atraque de 150 kgf | un |  |  |  | 275.59 | Custo Unit. vinculado à Col. Z da Planilha (base CPOS - valor dos Serviços)
| 1 | B.01.000.010115 | Eletricista | h | 1.5 | 10.03 | 15.05
| 1 | B.01.000.010116 | Ajudante eletricista | h | 1.5 | 6.88 | 10.32
|  |  | Sub-Total de MÃO DE OBRA |  |  |  | 25.37
|  |  | Encargos Sociais % |  | 98.38 |  | 24.96
|  |  | Total Mão de Obra com Encargos Sociais |  |  |  | 50.33
| 2 | H.08.000.035009 | Fechadura eletroímã para capacidade de atraque de 150kgf | un | 1 | 225.25 | 225.25
|  |  | Sub-Total de MATERIAIS |  |  |  | 225.25
|  |  | Custo Direto Total |  |  |  | 275.58
|  |  | Taxa de BDI % |  | 1e-09 |  | 0
|  |  | Total da Composição |  |  |  | 275.58
28.01.150 |  |  | Fechadura elétrica de sobrepor para porta ou portão com peso até 400 kg | cj |  |  |  | 379.09 | Custo Unit. vinculado à Col. Z da Planilha (base CPOS - valor dos Serviços)
| 1 | B.01.000.010115 | Eletricista | h | 1.5 | 10.03 | 15.05
| 1 | B.01.000.010116 | Ajudante eletricista | h | 1.5 | 6.88 | 10.32
|  |  | Sub-Total de MÃO DE OBRA |  |  |  | 25.37
|  |  | Encargos Sociais % |  | 98.38 |  | 24.96
|  |  | Total Mão de Obra com Encargos Sociais |  |  |  | 50.33
| 2 | H.08.000.035010 | Fechadura elétrica de sobrepor e fonte, para portas ou portões de metal ou madeira, ref. C-90 dupla da HDL; fonte com botão, ref. TRA-400 da HDL, ou equivalente | cj | 1 | 328.75 | 328.75
|  |  | Sub-Total de MATERIAIS |  |  |  | 328.75
|  |  | Custo Direto Total |  |  |  | 379.08
|  |  | Taxa de BDI % |  | 1e-09 |  | 0
|  |  | Total da Composição |  |  |  | 379.08
28.01.160 |  |  | Mola aérea para porta, com esforço acima de 50 kg até 60 kg | un |  |  |  | 201.57 | Custo Unit. vinculado à Col. Z da Planilha (base CPOS - valor dos Serviços)
| 1 | B.01.000.010144 | Serralheiro | h | 0.4 | 11 | 4.4
| 1 | B.01.000.010145 | Ajudante serralheiro | h | 0.4 | 6.88 | 2.75
|  |  | Sub-Total de MÃO DE OBRA |  |  |  | 7.15
|  |  | Encargos Sociais % |  | 98.38 |  | 7.03
|  |  | Total Mão de Obra com Encargos Sociais |  |  |  | 14.18
| 2 | H.08.000.035011 | Mola aérea para porta com esforço acima de 50kg até 60kg, ref. MA 200 potência 3 fabricação Dorma, linha 770 POT2 fabricação Disafe ou equivalente | un | 1 | 187.38 | 187.38
|  |  | Sub-Total de MATERIAIS |  |  |  | 187.38
|  |  | Custo Direto Total |  |  |  | 201.56
|  |  | Taxa de BDI % |  | 1e-09 |  | 0
|  |  | Total da Composição |  |  |  | 201.56
28.01.171 |  |  | Mola aérea para porta, com esforço acima de 60 kg até 80 kg | un |  |  |  | 208.28 | Custo Unit. vinculado à Col. Z da Planilha (base CPOS - valor dos Serviços)
| 1 | B.01.000.010144 | Serralheiro | h | 0.4 | 11 | 4.4
| 1 | B.01.000.010145 | Ajudante serralheiro | h | 0.4 | 6.88 | 2.75
|  |  | Sub-Total de MÃO DE OBRA |  |  |  | 7.15
|  |  | Encargos Sociais % |  | 98.38 |  | 7.03
|  |  | Total Mão de Obra com Encargos Sociais |  |  |  | 14.18
| 2 | H.08.000.035012 | Mola aérea para porta com esforço acima de 60kg até 80kg, ref. MA 200 potência 4 fabricação Dorma, linha 770POT2 fabricação Disafe ou equivalente | un | 1 | 194.09 | 194.09
|  |  | Sub-Total de MATERIAIS |  |  |  | 194.09
|  |  | Custo Direto Total |  |  |  | 208.27
|  |  | Taxa de BDI % |  | 1e-09 |  | 0
|  |  | Total da Composição |  |  |  | 208.27
28.01.180 |  |  | Mola aérea hidráulica, para porta com largura até 1,60 m | un |  |  |  | 2330.87 | Custo Unit. vinculado à Col. Z da Planilha (base CPOS - valor dos Serviços)
| 1 | B.01.000.010144 | Serralheiro | h | 1 | 11 | 11
| 1 | B.01.000.010145 | Ajudante serralheiro | h | 1 | 6.88 | 6.88
|  |  | Sub-Total de MÃO DE OBRA |  |  |  | 17.88
|  |  | Encargos Sociais % |  | 98.38 |  | 17.59
|  |  | Total Mão de Obra com Encargos Sociais |  |  |  | 35.47
| 2 | H.08.000.035013 | Mola aérea hidráulica com calha deslizante, para porta com largura até 1,60mm, com esforço de 81 até 250kg, ref. TS 93B / TS 93 System da Dorma, linha 6825 fabricação Disafe ou equivalente | un | 1 | 2295.4 | 2295.4
|  |  | Sub-Total de MATERIAIS |  |  |  | 2295.4
|  |  | Custo Direto Total |  |  |  | 2330.87
|  |  | Taxa de BDI % |  | 1e-09 |  | 0
|  |  | Total da Composição |  |  |  | 2330.87
28.01.210 |  |  | Fechadura tipo alavanca com chave para porta corta-fogo | un |  |  |  | 459.13 | Custo Unit. vinculado à Col. Z da Planilha (base CPOS - valor dos Serviços)
| 1 | B.01.000.010144 | Serralheiro | h | 0.75 | 11 | 8.25
| 1 | B.01.000.010145 | Ajudante serralheiro | h | 0.75 | 6.88 | 5.16
|  |  | Sub-Total de MÃO DE OBRA |  |  |  | 13.41
|  |  | Encargos Sociais % |  | 98.38 |  | 13.19
|  |  | Total Mão de Obra com Encargos Sociais |  |  |  | 26.6
| 2 | H.08.000.031218 | Fechadura tipo alavanca com chave para porta corta-fogo, cilindro para acionamento com chave, ref. modelo PHT05 fabricação Dorma ou equivalente | un | 1 | 432.52 | 432.52
|  |  | Sub-Total de MATERIAIS |  |  |  | 432.52
|  |  | Custo Direto Total |  |  |  | 459.12
|  |  | Taxa de BDI % |  | 1e-09 |  | 0
|  |  | Total da Composição |  |  |  | 459.12
28.01.250 |  |  | Visor tipo olho mágico | un |  |  |  | 27.53 | Custo Unit. vinculado à Col. Z da Planilha (base CPOS - valor dos Serviços)
| 1 | B.01.000.010111 | Carpinteiro | h | 0.3 | 8.37 | 2.51
| 1 | B.01.000.010112 | Ajudante de carpinteiro | h | 0.3 | 6.88 | 2.06
|  |  | Sub-Total de MÃO DE OBRA |  |  |  | 4.57
|  |  | Encargos Sociais % |  | 98.38 |  | 4.5
|  |  | Total Mão de Obra com Encargos Sociais |  |  |  | 9.07
| 2 | H.08.000.031697 | Visor tipo olho mágico com ângulo de visualização de 200°, referência Vonder, ou equivalente | un | 1 | 18.46 | 18.46
|  |  | Sub-Total de MATERIAIS |  |  |  | 18.46
|  |  | Custo Direto Total |  |  |  | 27.53
|  |  | Taxa de BDI % |  | 1e-09 |  | 0
|  |  | Total da Composição |  |  |  | 27.53
28.01.270 |  |  | Fechadura de segurança para cela tipo gorges, com clic e abertura de um lado | cj |  |  |  | 612.82 | Custo Unit. vinculado à Col. Z da Planilha (base CPOS - valor dos Serviços)
| 1 | B.01.000.010144 | Serralheiro | h | 0.2 | 11 | 2.2
|  |  | Sub-Total de MÃO DE OBRA |  |  |  | 2.2
|  |  | Encargos Sociais % |  | 98.38 |  | 2.16
|  |  | Total Mão de Obra com Encargos Sociais |  |  |  | 4.36
| 2 | H.12.000.031752 | Fechadura para cela com abertura de 1 lado, ref. Arouca 7979FZ ( 2 chaves ) | cj | 1 | 608.46 | 608.46
|  |  | Sub-Total de MATERIAIS |  |  |  | 608.46
|  |  | Custo Direto Total |  |  |  | 612.82
|  |  | Taxa de BDI % |  | 1e-09 |  | 0
|  |  | Total da Composição |  |  |  | 612.82
28.01.280 |  |  | Fechadura de segurança para cela tipo gorges, com clic e abertura de um lado, embutida em caixa | cj |  |  |  | 877.43 | Custo Unit. vinculado à Col. Z da Planilha (base CPOS - valor dos Serviços)
| 1 | B.01.000.010144 | Serralheiro | h | 0.2 | 11 | 2.2
|  |  | Sub-Total de MÃO DE OBRA |  |  |  | 2.2
|  |  | Encargos Sociais % |  | 98.38 |  | 2.16
|  |  | Total Mão de Obra com Encargos Sociais |  |  |  | 4.36
| 2 | H.12.000.031754 | Fechadura para cela com abertura de 1 lado, ref. Arouca 7981FZ ( 2 chaves ) | cj | 1 | 873.07 | 873.07
|  |  | Sub-Total de MATERIAIS |  |  |  | 873.07
|  |  | Custo Direto Total |  |  |  | 877.43
|  |  | Taxa de BDI % |  | 1e-09 |  | 0
|  |  | Total da Composição |  |  |  | 877.43
28.01.290 |  |  | Fechadura de segurança para corredor tipo gorges, com abertura de dois lados | cj |  |  |  | 697.07 | Custo Unit. vinculado à Col. Z da Planilha (base CPOS - valor dos Serviços)
| 1 | B.01.000.010144 | Serralheiro | h | 0.2 | 11 | 2.2
|  |  | Sub-Total de MÃO DE OBRA |  |  |  | 2.2
|  |  | Encargos Sociais % |  | 98.38 |  | 2.16
|  |  | Total Mão de Obra com Encargos Sociais |  |  |  | 4.36
| 2 | H.12.000.031755 | Fechadura de segurança para corredor, com abertura 2 lados, ref. Arouca 7980 FZ ( 2chaves ) | cj | 1 | 692.71 | 692.71
|  |  | Sub-Total de MATERIAIS |  |  |  | 692.71
|  |  | Custo Direto Total |  |  |  | 697.07
|  |  | Taxa de BDI % |  | 1e-09 |  | 0
|  |  | Total da Composição |  |  |  | 697.07
28.01.330 |  |  | Mola hidráulica de piso, para porta com largura até 1,10 m e peso até 120 kg | un |  |  |  | 835.62 | Custo Unit. vinculado à Col. Z da Planilha (base CPOS - valor dos Serviços)
| 1 | B.01.000.010144 | Serralheiro | h | 1 | 11 | 11
| 1 | B.01.000.010145 | Ajudante serralheiro | h | 1 | 6.88 | 6.88
|  |  | Sub-Total de MÃO DE OBRA |  |  |  | 17.88
|  |  | Encargos Sociais % |  | 98.38 |  | 17.59
|  |  | Total Mão de Obra com Encargos Sociais |  |  |  | 35.47
| 2 | H.08.000.031726 | Mola de piso para porta com largura até 1,10m e esforço até 120kg, ref. BTS 75 V fabricação Dorma ou equivalente | un | 1 | 800.15 | 800.15
|  |  | Sub-Total de MATERIAIS |  |  |  | 800.15
|  |  | Custo Direto Total |  |  |  | 835.62
|  |  | Taxa de BDI % |  | 1e-09 |  | 0
|  |  | Total da Composição |  |  |  | 835.62
28.01.400 |  |  | Ferrolho de segurança de 1,20 m, para adaptação em portas de celas, embutido em caixa | un |  |  |  | 742.37 | Custo Unit. vinculado à Col. Z da Planilha (base CPOS - valor dos Serviços)
| 1 | B.01.000.010144 | Serralheiro | h | 2 | 11 | 22
| 1 | B.01.000.010145 | Ajudante serralheiro | h | 2 | 6.88 | 13.76
|  |  | Sub-Total de MÃO DE OBRA |  |  |  | 35.76
|  |  | Encargos Sociais % |  | 98.38 |  | 35.18
|  |  | Total Mão de Obra com Encargos Sociais |  |  |  | 70.94
| 2 | H.09.000.031341 | Ferrolho de segurança de 1,20 m, DN= 1´, para adaptação em portas de celas, embutido em caixa externamente | un | 1 | 671.43 | 671.43
|  |  | Sub-Total de MATERIAIS |  |  |  | 671.43
|  |  | Custo Direto Total |  |  |  | 742.37
|  |  | Taxa de BDI % |  | 1e-09 |  | 0
|  |  | Total da Composição |  |  |  | 742.37
28.01.550 |  |  | Fechadura com maçaneta tipo alavanca em aço inoxidável, para porta externa | un |  |  |  | 248.4 | Custo Unit. vinculado à Col. Z da Planilha (base CPOS - valor dos Serviços)
| 1 | B.01.000.010111 | Carpinteiro | h | 1.5 | 8.37 | 12.56
| 1 | B.01.000.010112 | Ajudante de carpinteiro | h | 1.5 | 6.88 | 10.32
|  |  | Sub-Total de MÃO DE OBRA |  |  |  | 22.88
|  |  | Encargos Sociais % |  | 98.38 |  | 22.51
|  |  | Total Mão de Obra com Encargos Sociais |  |  |  | 45.39
| 2 | H.08.000.035019 | Fechadura com maçaneta tipo alavanca em aço inoxidável e rozeta, ref. Victória Ecoinox 882 IXE externa fabricação Pado, ou equivalente | un | 1 | 203.01 | 203.01
|  |  | Sub-Total de MATERIAIS |  |  |  | 203.01
|  |  | Custo Direto Total |  |  |  | 248.4
|  |  | Taxa de BDI % |  | 1e-09 |  | 0
|  |  | Total da Composição |  |  |  | 248.4
28.05.020 |  |  | Cadeado de latão com cilindro - trava dupla - 25/27mm | un |  |  |  | 14.42 | Custo Unit. vinculado à Col. Z da Planilha (base CPOS - valor dos Serviços)
| 2 | H.08.000.031723 | Cadeado com haste de aço, 25/27 mm, ref. CR25 da Papaiz, E27 da Pado ou equivalente | un | 1 | 14.42 | 14.42
|  |  | Sub-Total de MATERIAIS |  |  |  | 14.42
|  |  | Custo Direto Total |  |  |  | 14.42
|  |  | Taxa de BDI % |  | 1e-09 |  | 0
|  |  | Total da Composição |  |  |  | 14.42
28.05.040 |  |  | Cadeado de latão com cilindro - trava dupla - 35/36mm | un |  |  |  | 20.5 | Custo Unit. vinculado à Col. Z da Planilha (base CPOS - valor dos Serviços)
| 2 | H.08.000.031719 | Cadeado com haste de aço, 35/36 mm, ref. CR35 da Papaiz, E35 da Pado ou equivalente | un | 1 | 20.5 | 20.5
|  |  | Sub-Total de MATERIAIS |  |  |  | 20.5
|  |  | Custo Direto Total |  |  |  | 20.5
|  |  | Taxa de BDI % |  | 1e-09 |  | 0
|  |  | Total da Composição |  |  |  | 20.5
28.05.060 |  |  | Cadeado de latão com cilindro - trava dupla - 50mm | un |  |  |  | 34.01 | Custo Unit. vinculado à Col. Z da Planilha (base CPOS - valor dos Serviços)
| 2 | H.08.000.031728 | Cadeado com haste de aço, 50 mm, ref. CR50 da Papaiz; E50 da Pado ou equivalente | un | 1 | 34.01 | 34.01
|  |  | Sub-Total de MATERIAIS |  |  |  | 34.01
|  |  | Custo Direto Total |  |  |  | 34.01
|  |  | Taxa de BDI % |  | 1e-09 |  | 0
|  |  | Total da Composição |  |  |  | 34.01
28.05.070 |  |  | Cadeado de latão com cilindro de alta segurança, com 16 pinos e tetra-chave - 70mm | un |  |  |  | 112.45 | Custo Unit. vinculado à Col. Z da Planilha (base CPOS - valor dos Serviços)
| 2 | H.08.000.031718 | Cadeado alta segurança 16 pinos, ref. CRT 70 mm da Papaiz ou equivalente | un | 1 | 112.45 | 112.45
|  |  | Sub-Total de MATERIAIS |  |  |  | 112.45
|  |  | Custo Direto Total |  |  |  | 112.45
|  |  | Taxa de BDI % |  | 1e-09 |  | 0
|  |  | Total da Composição |  |  |  | 112.45
28.05.080 |  |  | Cadeado de latão com cilindro - trava dupla - 60mm | un |  |  |  | 54.86 | Custo Unit. vinculado à Col. Z da Planilha (base CPOS - valor dos Serviços)
| 2 | H.08.000.031722 | Cadeado com haste de aço, 60 mm, ref. CR60 da Papaiz, E60 da Pado ou equivalente | un | 1 | 54.86 | 54.86
|  |  | Sub-Total de MATERIAIS |  |  |  | 54.86
|  |  | Custo Direto Total |  |  |  | 54.86
|  |  | Taxa de BDI % |  | 1e-09 |  | 0
|  |  | Total da Composição |  |  |  | 54.86
28.20.020 |  |  | Recolocação de fechaduras de embutir | un |  |  |  | 45.39 | Custo Unit. vinculado à Col. Z da Planilha (base CPOS - valor dos Serviços)
| 1 | B.01.000.010111 | Carpinteiro | h | 1.5 | 8.37 | 12.56
| 1 | B.01.000.010112 | Ajudante de carpinteiro | h | 1.5 | 6.88 | 10.32
|  |  | Sub-Total de MÃO DE OBRA |  |  |  | 22.88
|  |  | Encargos Sociais % |  | 98.38 |  | 22.51
|  |  | Total Mão de Obra com Encargos Sociais |  |  |  | 45.39
|  |  | Custo Direto Total |  |  |  | 45.39
|  |  | Taxa de BDI % |  | 1e-09 |  | 0
|  |  | Total da Composição |  |  |  | 45.39
28.20.030 |  |  | Barra antipânico de sobrepor para porta de 1 folha | un |  |  |  | 608.69 | Custo Unit. vinculado à Col. Z da Planilha (base CPOS - valor dos Serviços)
| 1 | B.01.000.010144 | Serralheiro | h | 1 | 11 | 11
| 1 | B.01.000.010145 | Ajudante serralheiro | h | 1 | 6.88 | 6.88
|  |  | Sub-Total de MÃO DE OBRA |  |  |  | 17.88
|  |  | Encargos Sociais % |  | 98.38 |  | 17.59
|  |  | Total Mão de Obra com Encargos Sociais |  |  |  | 35.47
| 2 | H.08.000.031221 | Barra antipânico de sobrepor de um lado da folha para porta e do outro lado cega | un | 1 | 573.22 | 573.22
|  |  | Sub-Total de MATERIAIS |  |  |  | 573.22
|  |  | Custo Direto Total |  |  |  | 608.69
|  |  | Taxa de BDI % |  | 1e-09 |  | 0
|  |  | Total da Composição |  |  |  | 608.69
28.20.040 |  |  | Recolocação de fechaduras e fechos de sobrepor | un |  |  |  | 39.03 | Custo Unit. vinculado à Col. Z da Planilha (base CPOS - valor dos Serviços)
| 1 | B.01.000.010111 | Carpinteiro | h | 1.29 | 8.37 | 10.8
| 1 | B.01.000.010112 | Ajudante de carpinteiro | h | 1.29 | 6.88 | 8.88
|  |  | Sub-Total de MÃO DE OBRA |  |  |  | 19.68
|  |  | Encargos Sociais % |  | 98.38 |  | 19.36
|  |  | Total Mão de Obra com Encargos Sociais |  |  |  | 39.04
|  |  | Custo Direto Total |  |  |  | 39.04
|  |  | Taxa de BDI % |  | 1e-09 |  | 0
|  |  | Total da Composição |  |  |  | 39.04
28.20.050 |  |  | Barra antipânico de sobrepor e maçaneta livre para porta de 1 folha | cj |  |  |  | 1068.92 | Custo Unit. vinculado à Col. Z da Planilha (base CPOS - valor dos Serviços)
| 1 | B.01.000.010144 | Serralheiro | h | 1.3 | 11 | 14.3
| 1 | B.01.000.010145 | Ajudante serralheiro | h | 1.3 | 6.88 | 8.94
|  |  | Sub-Total de MÃO DE OBRA |  |  |  | 23.24
|  |  | Encargos Sociais % |  | 98.38 |  | 22.86
|  |  | Total Mão de Obra com Encargos Sociais |  |  |  | 46.1
| 2 | H.08.000.031223 | Barra antipânico de sobrepor de um lado da folha da porta e do outro lado maçaneta, tipo alavanca, com acionamento livre | cj | 1 | 1022.81 | 1022.81
|  |  | Sub-Total de MATERIAIS |  |  |  | 1022.81
|  |  | Custo Direto Total |  |  |  | 1068.91
|  |  | Taxa de BDI % |  | 1e-09 |  | 0
|  |  | Total da Composição |  |  |  | 1068.91
28.20.060 |  |  | Recolocação de dobradiças | un |  |  |  | 5.14 | Custo Unit. vinculado à Col. Z da Planilha (base CPOS - valor dos Serviços)
| 1 | B.01.000.010111 | Carpinteiro | h | 0.17 | 8.37 | 1.42
| 1 | B.01.000.010112 | Ajudante de carpinteiro | h | 0.17 | 6.88 | 1.17
|  |  | Sub-Total de MÃO DE OBRA |  |  |  | 2.59
|  |  | Encargos Sociais % |  | 98.38 |  | 2.55
|  |  | Total Mão de Obra com Encargos Sociais |  |  |  | 5.14
|  |  | Custo Direto Total |  |  |  | 5.14
|  |  | Taxa de BDI % |  | 1e-09 |  | 0
|  |  | Total da Composição |  |  |  | 5.14
28.20.070 |  |  | Ferragem para portão de tapume | cj |  |  |  | 340.52 | Custo Unit. vinculado à Col. Z da Planilha (base CPOS - valor dos Serviços)
| 1 | B.01.000.010111 | Carpinteiro | h | 3 | 8.37 | 25.11
| 1 | B.01.000.010112 | Ajudante de carpinteiro | h | 3 | 6.88 | 20.64
|  |  | Sub-Total de MÃO DE OBRA |  |  |  | 45.75
|  |  | Encargos Sociais % |  | 98.38 |  | 45.01
|  |  | Total Mão de Obra com Encargos Sociais |  |  |  | 90.76
| 2 | H.08.000.031614 | Porta cadeado zincado, ref. 81114 89mm ZI da Aliança ou equivalente | cj | 1 | 5.01 | 5.01
| 2 | H.08.000.031722 | Cadeado com haste de aço, 60 mm, ref. CR60 da Papaiz, E60 da Pado ou equivalente | un | 1 | 54.86 | 54.86
| 2 | H.08.000.031734 | Dobradiça em latão cromado reforçada com anéis de 3 1/2" x 3", ref. La Fonte Dob 85 3 1/2" x 3" LT S/P CR, 3635 da União Mundial ou equivalente | un | 6 | 31.65 | 189.9
|  |  | Sub-Total de MATERIAIS |  |  |  | 249.77
|  |  | Custo Direto Total |  |  |  | 340.53
|  |  | Taxa de BDI % |  | 1e-09 |  | 0
|  |  | Total da Composição |  |  |  | 340.53
28.20.090 |  |  | Dobradiça tipo gonzo, diâmetro de 1 1/2´ com abas de 2´ x 3/8´ | un |  |  |  | 107.24 | Custo Unit. vinculado à Col. Z da Planilha (base CPOS - valor dos Serviços)
| 1 | B.01.000.010144 | Serralheiro | h | 0.35 | 11 | 3.85
| 1 | B.01.000.010145 | Ajudante serralheiro | h | 0.7 | 6.88 | 4.82
|  |  | Sub-Total de MÃO DE OBRA |  |  |  | 8.67
|  |  | Encargos Sociais % |  | 98.38 |  | 8.53
|  |  | Total Mão de Obra com Encargos Sociais |  |  |  | 17.2
| 2 | E.02.000.027011 | Arame tipo MIG, diâmetro de 0,80 a 1,20 mm | kg | 0.45 | 10.6 | 4.77
| 2 | A.06.000.027013 | Gás para soldagem tipo MIG, ref. Coogar 215 ou equivalente | m³ | 0.0156 | 24.85 | 0.39
| 2 | A.05.000.027014 | Locação máquinas de solda MIG/MAC, modelo TRR 3410 marca Bambozzi, (100% ciclo), para arame sólido/tubular 0,8 até 1,6mm, trifásicos, 220/380/440 V | unxdia | 0.05 | 12.95 | 0.65
| 2 | H.12.000.031610 | Dobradiça tipo gonzo em aço SAE 1045, diâmetro de 1 1/2´ com abas de 2´ x 3/8´ instalada | un | 1 | 84.23 | 84.23
|  |  | Sub-Total de MATERIAIS |  |  |  | 90.04
|  |  | Custo Direto Total |  |  |  | 107.24
|  |  | Taxa de BDI % |  | 1e-09 |  | 0
|  |  | Total da Composição |  |  |  | 107.24
28.20.170 |  |  | Brete para instalação superior em porta chapa/grade de segurança | cj |  |  |  | 2581.84 | Custo Unit. vinculado à Col. Z da Planilha (base CPOS - valor dos Serviços)
| 1 | B.01.000.010144 | Serralheiro | h | 3 | 11 | 33
| 1 | B.01.000.010145 | Ajudante serralheiro | h | 3 | 6.88 | 20.64
|  |  | Sub-Total de MÃO DE OBRA |  |  |  | 53.64
|  |  | Encargos Sociais % |  | 98.38 |  | 52.77
|  |  | Total Mão de Obra com Encargos Sociais |  |  |  | 106.41
| 2 | E.02.000.027011 | Arame tipo MIG, diâmetro de 0,80 a 1,20 mm | kg | 0.85 | 10.6 | 9.01
| 2 | A.06.000.027013 | Gás para soldagem tipo MIG, ref. Coogar 215 ou equivalente | m³ | 0.03 | 24.85 | 0.75
| 2 | A.05.000.027014 | Locação máquinas de solda MIG/MAC, modelo TRR 3410 marca Bambozzi, (100% ciclo), para arame sólido/tubular 0,8 até 1,6mm, trifásicos, 220/380/440 V | unxdia | 0.09 | 12.95 | 1.17
| 2 | H.09.000.031626 | Brete para instalação superior em porta chapa/grade de segurança | cj | 1 | 2464.5 | 2464.5
|  |  | Sub-Total de MATERIAIS |  |  |  | 2475.43
|  |  | Custo Direto Total |  |  |  | 2581.84
|  |  | Taxa de BDI % |  | 1e-09 |  | 0
|  |  | Total da Composição |  |  |  | 2581.84
28.20.210 |  |  | Ferrolho de segurança para adaptação em portas de celas | un |  |  |  | 267.2 | Custo Unit. vinculado à Col. Z da Planilha (base CPOS - valor dos Serviços)
| 1 | B.01.000.010144 | Serralheiro | h | 1 | 11 | 11
| 1 | B.01.000.010145 | Ajudante serralheiro | h | 1 | 6.88 | 6.88
|  |  | Sub-Total de MÃO DE OBRA |  |  |  | 17.88
|  |  | Encargos Sociais % |  | 98.38 |  | 17.59
|  |  | Total Mão de Obra com Encargos Sociais |  |  |  | 35.47
| 2 | H.09.000.031613 | Ferrolho de segurança de 7/8´ para adaptação em portas de celas, com porta cadeado e suporte de fixação | un | 1 | 231.73 | 231.73
|  |  | Sub-Total de MATERIAIS |  |  |  | 231.73
|  |  | Custo Direto Total |  |  |  | 267.2
|  |  | Taxa de BDI % |  | 1e-09 |  | 0
|  |  | Total da Composição |  |  |  | 267.2
28.20.211 |  |  | Maçaneta tipo alavanca, acionamento com chave, para porta corta-fogo | un |  |  |  | 219.94 | Custo Unit. vinculado à Col. Z da Planilha (base CPOS - valor dos Serviços)
| 1 | B.01.000.010144 | Serralheiro | h | 0.75 | 11 | 8.25
| 1 | B.01.000.010145 | Ajudante serralheiro | h | 0.75 | 6.88 | 5.16
|  |  | Sub-Total de MÃO DE OBRA |  |  |  | 13.41
|  |  | Encargos Sociais % |  | 98.38 |  | 13.19
|  |  | Total Mão de Obra com Encargos Sociais |  |  |  | 26.6
| 2 | H.08.000.031637 | Maçaneta tipo alavanca e cilindro para acionamento com chave, acabamento na cor prata | un | 1 | 193.33 | 193.33
|  |  | Sub-Total de MATERIAIS |  |  |  | 193.33
|  |  | Custo Direto Total |  |  |  | 219.93
|  |  | Taxa de BDI % |  | 1e-09 |  | 0
|  |  | Total da Composição |  |  |  | 219.93
28.20.220 |  |  | Dobradiça inferior para porta de vidro temperado | un |  |  |  | 59.83 | Custo Unit. vinculado à Col. Z da Planilha (base CPOS - valor dos Serviços)
| 1 | B.01.000.010144 | Serralheiro | h | 0.17 | 11 | 1.87
| 1 | B.01.000.010145 | Ajudante serralheiro | h | 0.17 | 6.88 | 1.17
|  |  | Sub-Total de MÃO DE OBRA |  |  |  | 3.04
|  |  | Encargos Sociais % |  | 98.38 |  | 2.99
|  |  | Total Mão de Obra com Encargos Sociais |  |  |  | 6.03
| 2 | H.08.000.031646 | Dobradiça inferior para vidro temperado, ref. SM1010 fabricação Dorma, 1103 Santa Marina ou equivalente | un | 1 | 53.8 | 53.8
|  |  | Sub-Total de MATERIAIS |  |  |  | 53.8
|  |  | Custo Direto Total |  |  |  | 59.83
|  |  | Taxa de BDI % |  | 1e-09 |  | 0
|  |  | Total da Composição |  |  |  | 59.83
28.20.230 |  |  | Dobradiça superior para porta de vidro temperado | un |  |  |  | 65.16 | Custo Unit. vinculado à Col. Z da Planilha (base CPOS - valor dos Serviços)
| 1 | B.01.000.010144 | Serralheiro | h | 0.17 | 11 | 1.87
| 1 | B.01.000.010145 | Ajudante serralheiro | h | 0.17 | 6.88 | 1.17
|  |  | Sub-Total de MÃO DE OBRA |  |  |  | 3.04
|  |  | Encargos Sociais % |  | 98.38 |  | 2.99
|  |  | Total Mão de Obra com Encargos Sociais |  |  |  | 6.03
| 2 | H.08.000.031647 | Dobradiça superior para vidro temperado, ref. SM1020 fabricação Dorma, 1101 Santa Marina ou equivalente | un | 1 | 59.13 | 59.13
|  |  | Sub-Total de MATERIAIS |  |  |  | 59.13
|  |  | Custo Direto Total |  |  |  | 65.16
|  |  | Taxa de BDI % |  | 1e-09 |  | 0
|  |  | Total da Composição |  |  |  | 65.16
28.20.360 |  |  | Suporte duplo para vidro temperado fixado em alvenaria | un |  |  |  | 147.65 | Custo Unit. vinculado à Col. Z da Planilha (base CPOS - valor dos Serviços)
| 1 | B.01.000.010144 | Serralheiro | h | 0.17 | 11 | 1.87
| 1 | B.01.000.010145 | Ajudante serralheiro | h | 0.17 | 6.88 | 1.17
|  |  | Sub-Total de MÃO DE OBRA |  |  |  | 3.04
|  |  | Encargos Sociais % |  | 98.38 |  | 2.99
|  |  | Total Mão de Obra com Encargos Sociais |  |  |  | 6.03
| 2 | H.08.000.031653 | Suporte duplo para vidro temperado fixado em alvenaria, ref. SM1092 fabricação Dorma, 1306 Santa Marina ou equivalente | un | 1 | 141.62 | 141.62
|  |  | Sub-Total de MATERIAIS |  |  |  | 141.62
|  |  | Custo Direto Total |  |  |  | 147.65
|  |  | Taxa de BDI % |  | 1e-09 |  | 0
|  |  | Total da Composição |  |  |  | 147.65
28.20.411 |  |  | Dobradiça em aço cromado de 3 1/2", para porta de até 21 kg | cj |  |  |  | 23.01 | Custo Unit. vinculado à Col. Z da Planilha (base CPOS - valor dos Serviços)
| 1 | B.01.000.010111 | Carpinteiro | h | 0.17 | 8.37 | 1.42
| 1 | B.01.000.010112 | Ajudante de carpinteiro | h | 0.17 | 6.88 | 1.17
|  |  | Sub-Total de MÃO DE OBRA |  |  |  | 2.59
|  |  | Encargos Sociais % |  | 98.38 |  | 2.55
|  |  | Total Mão de Obra com Encargos Sociais |  |  |  | 5.14
| 2 | H.08.000.031701 | Dobradiça de aço cromado de 3 1/2", para portas de até 21 kg, ref. União Mundial ou equivalente - (embalagem com 3 dobradiças) | cj | 1 | 17.87 | 17.87
|  |  | Sub-Total de MATERIAIS |  |  |  | 17.87
|  |  | Custo Direto Total |  |  |  | 23.01
|  |  | Taxa de BDI % |  | 1e-09 |  | 0
|  |  | Total da Composição |  |  |  | 23.01
28.20.412 |  |  | Dobradiça em aço inoxidável de 3" x 2 1/2", para porta de até 25 kg | un |  |  |  | 30.02 | Custo Unit. vinculado à Col. Z da Planilha (base CPOS - valor dos Serviços)
| 1 | B.01.000.010111 | Carpinteiro | h | 0.17 | 8.37 | 1.42
| 1 | B.01.000.010112 | Ajudante de carpinteiro | h | 0.17 | 6.88 | 1.17
|  |  | Sub-Total de MÃO DE OBRA |  |  |  | 2.59
|  |  | Encargos Sociais % |  | 98.38 |  | 2.55
|  |  | Total Mão de Obra com Encargos Sociais |  |  |  | 5.14
| 2 | H.08.000.031740 | Dobradiça em aço inoxidável escovado com anéis, de 3" x 2 1/2", para portas de até 25 kg, ref. Dobradiça 395 da La Fonte ou equivalente | un | 1 | 24.88 | 24.88
|  |  | Sub-Total de MATERIAIS |  |  |  | 24.88
|  |  | Custo Direto Total |  |  |  | 30.02
|  |  | Taxa de BDI % |  | 1e-09 |  | 0
|  |  | Total da Composição |  |  |  | 30.02
28.20.413 |  |  | Dobradiça em latão cromado reforçada de 3 1/2" x 3", para porta de até 35 kg | un |  |  |  | 36.79 | Custo Unit. vinculado à Col. Z da Planilha (base CPOS - valor dos Serviços)
| 1 | B.01.000.010111 | Carpinteiro | h | 0.17 | 8.37 | 1.42
| 1 | B.01.000.010112 | Ajudante de carpinteiro | h | 0.17 | 6.88 | 1.17
|  |  | Sub-Total de MÃO DE OBRA |  |  |  | 2.59
|  |  | Encargos Sociais % |  | 98.38 |  | 2.55
|  |  | Total Mão de Obra com Encargos Sociais |  |  |  | 5.14
| 2 | H.08.000.031734 | Dobradiça em latão cromado reforçada com anéis de 3 1/2" x 3", ref. La Fonte Dob 85 3 1/2" x 3" LT S/P CR, 3635 da União Mundial ou equivalente | un | 1 | 31.65 | 31.65
|  |  | Sub-Total de MATERIAIS |  |  |  | 31.65
|  |  | Custo Direto Total |  |  |  | 36.79
|  |  | Taxa de BDI % |  | 1e-09 |  | 0
|  |  | Total da Composição |  |  |  | 36.79
28.20.430 |  |  | Dobradiça em latão cromado, com mola tipo vai e vem, de 3" | cj |  |  |  | 147.53 | Custo Unit. vinculado à Col. Z da Planilha (base CPOS - valor dos Serviços)
| 1 | B.01.000.010111 | Carpinteiro | h | 0.36 | 8.37 | 3.01
| 1 | B.01.000.010145 | Ajudante serralheiro | h | 0.36 | 6.88 | 2.48
|  |  | Sub-Total de MÃO DE OBRA |  |  |  | 5.49
|  |  | Encargos Sociais % |  | 98.38 |  | 5.4
|  |  | Total Mão de Obra com Encargos Sociais |  |  |  | 10.89
| 2 | H.08.000.031644 | Dobradiça vai-vem de 3" com mola em latão cromado, ref. 355/3 da Page ou equivalente | un | 1 | 136.64 | 136.64
|  |  | Sub-Total de MATERIAIS |  |  |  | 136.64
|  |  | Custo Direto Total |  |  |  | 147.53
|  |  | Taxa de BDI % |  | 1e-09 |  | 0
|  |  | Total da Composição |  |  |  | 147.53
28.20.510 |  |  | Pivô superior lateral para porta em vidro temperado | un |  |  |  | 40.81 | Custo Unit. vinculado à Col. Z da Planilha (base CPOS - valor dos Serviços)
| 1 | B.01.000.010144 | Serralheiro | h | 0.17 | 11 | 1.87
| 1 | B.01.000.010145 | Ajudante serralheiro | h | 0.17 | 6.88 | 1.17
|  |  | Sub-Total de MÃO DE OBRA |  |  |  | 3.04
|  |  | Encargos Sociais % |  | 98.38 |  | 2.99
|  |  | Total Mão de Obra com Encargos Sociais |  |  |  | 6.03
| 2 | H.08.000.031641 | Pivô superior lateral, para porta em vidro temperado, ref. SM-1001 fabricação Dorma ou equivalente | un | 1 | 34.78 | 34.78
|  |  | Sub-Total de MATERIAIS |  |  |  | 34.78
|  |  | Custo Direto Total |  |  |  | 40.81
|  |  | Taxa de BDI % |  | 1e-09 |  | 0
|  |  | Total da Composição |  |  |  | 40.81
28.20.550 |  |  | Mancal inferior com rolamento para porta em vidro temperado | un |  |  |  | 75.32 | Custo Unit. vinculado à Col. Z da Planilha (base CPOS - valor dos Serviços)
| 1 | B.01.000.010144 | Serralheiro | h | 0.17 | 11 | 1.87
| 1 | B.01.000.010145 | Ajudante serralheiro | h | 0.17 | 6.88 | 1.17
|  |  | Sub-Total de MÃO DE OBRA |  |  |  | 3.04
|  |  | Encargos Sociais % |  | 98.38 |  | 2.99
|  |  | Total Mão de Obra com Encargos Sociais |  |  |  | 6.03
| 2 | H.08.000.031642 | Mancal inferior com rolamento, para porta em vidro temperado, ref. SM 1002 fabricação Dorma, 1013 Santa Marina ou equivalente | un | 1 | 69.29 | 69.29
|  |  | Sub-Total de MATERIAIS |  |  |  | 69.29
|  |  | Custo Direto Total |  |  |  | 75.32
|  |  | Taxa de BDI % |  | 1e-09 |  | 0
|  |  | Total da Composição |  |  |  | 75.32
28.20.590 |  |  | Contra fechadura de centro para porta em vidro temperado | un |  |  |  | 72.42 | Custo Unit. vinculado à Col. Z da Planilha (base CPOS - valor dos Serviços)
| 1 | B.01.000.010144 | Serralheiro | h | 0.2 | 11 | 2.2
|  |  | Sub-Total de MÃO DE OBRA |  |  |  | 2.2
|  |  | Encargos Sociais % |  | 98.38 |  | 2.16
|  |  | Total Mão de Obra com Encargos Sociais |  |  |  | 4.36
| 2 | H.08.000.031656 | Contra fechadura de centro, para porta de vidro temperado, ref. linha Dorma Glas SM1051/S1051E1 fabricação Dorma, linha ECO 1504 VV da Super 5, 1531 Santa Marina ou equivalente | un | 1 | 68.06 | 68.06
|  |  | Sub-Total de MATERIAIS |  |  |  | 68.06
|  |  | Custo Direto Total |  |  |  | 72.42
|  |  | Taxa de BDI % |  | 1e-09 |  | 0
|  |  | Total da Composição |  |  |  | 72.42
28.20.600 |  |  | Fechadura de centro com cilindro para porta em vidro temperado | un |  |  |  | 121.04 | Custo Unit. vinculado à Col. Z da Planilha (base CPOS - valor dos Serviços)
| 1 | B.01.000.010144 | Serralheiro | h | 0.17 | 11 | 1.87
| 1 | B.01.000.010145 | Ajudante serralheiro | h | 0.17 | 6.88 | 1.17
|  |  | Sub-Total de MÃO DE OBRA |  |  |  | 3.04
|  |  | Encargos Sociais % |  | 98.38 |  | 2.99
|  |  | Total Mão de Obra com Encargos Sociais |  |  |  | 6.03
| 2 | H.08.000.031650 | Fechadura de centro com cilindro, para porta externa em vidro temperado, ref. Dorma - SM-1050-E | un | 1 | 115.01 | 115.01
|  |  | Sub-Total de MATERIAIS |  |  |  | 115.01
|  |  | Custo Direto Total |  |  |  | 121.04
|  |  | Taxa de BDI % |  | 1e-09 |  | 0
|  |  | Total da Composição |  |  |  | 121.04
28.20.650 |  |  | Puxador duplo em aço inoxidável, para porta de madeira, alumínio ou vidro, de 350 mm | un |  |  |  | 706.79 | Custo Unit. vinculado à Col. Z da Planilha (base CPOS - valor dos Serviços)
| 1 | B.01.000.010144 | Serralheiro | h | 1.5 | 11 | 16.5
| 1 | B.01.000.010145 | Ajudante serralheiro | h | 1.5 | 6.88 | 10.32
|  |  | Sub-Total de MÃO DE OBRA |  |  |  | 26.82
|  |  | Encargos Sociais % |  | 98.38 |  | 26.39
|  |  | Total Mão de Obra com Encargos Sociais |  |  |  | 53.21
| 2 | H.08.000.031658 | Puxador duplo para porta de madeira, alumínio ou vidro, ref. Dorma Manet de 350mm da Dorma | un | 1 | 653.58 | 653.58
|  |  | Sub-Total de MATERIAIS |  |  |  | 653.58
|  |  | Custo Direto Total |  |  |  | 706.79
|  |  | Taxa de BDI % |  | 1e-09 |  | 0
|  |  | Total da Composição |  |  |  | 706.79
28.20.750 |  |  | Capa de proteção para fechadura / ferrolho | un |  |  |  | 45.87 | Custo Unit. vinculado à Col. Z da Planilha (base CPOS - valor dos Serviços)
| 1 | B.01.000.010144 | Serralheiro | h | 0.7 | 11 | 7.7
| 1 | B.01.000.010145 | Ajudante serralheiro | h | 1.4 | 6.88 | 9.63
|  |  | Sub-Total de MÃO DE OBRA |  |  |  | 17.33
|  |  | Encargos Sociais % |  | 98.38 |  | 17.05
|  |  | Total Mão de Obra com Encargos Sociais |  |  |  | 34.38
| 2 | E.05.000.026704 | Chapa de ferro Nº 14 | kg | 1 | 5.09 | 5.09
| 2 | E.02.000.027011 | Arame tipo MIG, diâmetro de 0,80 a 1,20 mm | kg | 0.4613 | 10.6 | 4.89
| 2 | A.06.000.027013 | Gás para soldagem tipo MIG, ref. Coogar 215 ou equivalente | m³ | 0.016 | 24.85 | 0.4
| 2 | A.05.000.027014 | Locação máquinas de solda MIG/MAC, modelo TRR 3410 marca Bambozzi, (100% ciclo), para arame sólido/tubular 0,8 até 1,6mm, trifásicos, 220/380/440 V | unxdia | 0.0513 | 12.95 | 0.66
| 2 | S.03.000.028076 | Aparelho corte oxi-acetileno | h | 1 | 0.45 | 0.45
|  |  | Sub-Total de MATERIAIS |  |  |  | 11.49
|  |  | Custo Direto Total |  |  |  | 45.87
|  |  | Taxa de BDI % |  | 1e-09 |  | 0
|  |  | Total da Composição |  |  |  | 45.87
28.20.760 |  |  | Espelho para trinco de piso para porta em vidro temperado | un |  |  |  | 22.78 | Custo Unit. vinculado à Col. Z da Planilha (base CPOS - valor dos Serviços)
| 1 | B.01.000.010144 | Serralheiro | h | 0.17 | 11 | 1.87
| 1 | B.01.000.010145 | Ajudante serralheiro | h | 0.17 | 6.88 | 1.17
|  |  | Sub-Total de MÃO DE OBRA |  |  |  | 3.04
|  |  | Encargos Sociais % |  | 98.38 |  | 2.99
|  |  | Total Mão de Obra com Encargos Sociais |  |  |  | 6.03
| 2 | H.08.000.031671 | Espelho para trinco de piso, ref. SM-1061 fabricação Dorma ou equivalente | un | 1 | 16.75 | 16.75
|  |  | Sub-Total de MATERIAIS |  |  |  | 16.75
|  |  | Custo Direto Total |  |  |  | 22.78
|  |  | Taxa de BDI % |  | 1e-09 |  | 0
|  |  | Total da Composição |  |  |  | 22.78
28.20.770 |  |  | Trinco de piso para porta em vidro temperado | un |  |  |  | 119.89 | Custo Unit. vinculado à Col. Z da Planilha (base CPOS - valor dos Serviços)
| 1 | B.01.000.010144 | Serralheiro | h | 0.17 | 11 | 1.87
| 1 | B.01.000.010145 | Ajudante serralheiro | h | 0.17 | 6.88 | 1.17
|  |  | Sub-Total de MÃO DE OBRA |  |  |  | 3.04
|  |  | Encargos Sociais % |  | 98.38 |  | 2.99
|  |  | Total Mão de Obra com Encargos Sociais |  |  |  | 6.03
| 2 | H.08.000.031672 | Trinco para piso, ref. SM1060 fabricação Dorma, 3240 fabricação Glasspeças, 1519 Santa Marina ou equivalente | un | 1 | 113.86 | 113.86
|  |  | Sub-Total de MATERIAIS |  |  |  | 113.86
|  |  | Custo Direto Total |  |  |  | 119.89
|  |  | Taxa de BDI % |  | 1e-09 |  | 0
|  |  | Total da Composição |  |  |  | 119.89
28.20.800 |  |  | Equipamento automatizador de portas deslizantes para folha dupla | un |  |  |  | 8659.07 | Custo Unit. vinculado à Col. Z da Planilha (base CPOS - valor dos Serviços)
| 2 | H.08.000.031764 | Equipamento automatizador de portas deslizantes para folha dupla, ref. ES200 EASY da Dorma ou equivalente | un | 1 | 8659.07 | 8659.07
|  |  | Sub-Total de MATERIAIS |  |  |  | 8659.07
|  |  | Custo Direto Total |  |  |  | 8659.07
|  |  | Taxa de BDI % |  | 1e-09 |  | 0
|  |  | Total da Composição |  |  |  | 8659.07
28.20.810 |  |  | Equipamento automatizador telescópico unilateral de portas deslizantes para folha dupla | un |  |  |  | 12037.46 | Custo Unit. vinculado à Col. Z da Planilha (base CPOS - valor dos Serviços)
| 2 | H.08.000.031765 | Equipamento automatizador telescópico unilateral de portas deslizantes para folha dupla, ref. ES 200 T da Dorma ou equivalente | un | 1 | 12037.46 | 12037.46
|  |  | Sub-Total de MATERIAIS |  |  |  | 12037.46
|  |  | Custo Direto Total |  |  |  | 12037.46
|  |  | Taxa de BDI % |  | 1e-09 |  | 0
|  |  | Total da Composição |  |  |  | 12037.46
28.20.820 |  |  | Barra antipânico de sobrepor com maçaneta e chave, para porta em vidro de 1 folha | cj |  |  |  | 699.69 | Custo Unit. vinculado à Col. Z da Planilha (base CPOS - valor dos Serviços)
| 1 | B.01.000.010115 | Eletricista | h | 2 | 10.03 | 20.06
| 1 | B.01.000.010116 | Ajudante eletricista | h | 2 | 6.88 | 13.76
|  |  | Sub-Total de MÃO DE OBRA |  |  |  | 33.82
|  |  | Encargos Sociais % |  | 98.38 |  | 33.27
|  |  | Total Mão de Obra com Encargos Sociais |  |  |  | 67.09
| 2 | H.01.000.031674 | Barra antipânico de sobrepor, com maçaneta e chave, com travamento horizontal, para porta em vidro de 1 folha | cj | 1 | 632.59 | 632.59
|  |  | Sub-Total de MATERIAIS |  |  |  | 632.59
|  |  | Custo Direto Total |  |  |  | 699.68
|  |  | Taxa de BDI % |  | 1e-09 |  | 0
|  |  | Total da Composição |  |  |  | 699.68
28.20.830 |  |  | Barra antipânico de sobrepor com maçaneta e chave, para porta dupla em vidro | cj |  |  |  | 1432.83 | Custo Unit. vinculado à Col. Z da Planilha (base CPOS - valor dos Serviços)
| 1 | B.01.000.010115 | Eletricista | h | 4 | 10.03 | 40.12
| 1 | B.01.000.010116 | Ajudante eletricista | h | 4 | 6.88 | 27.52
|  |  | Sub-Total de MÃO DE OBRA |  |  |  | 67.64
|  |  | Encargos Sociais % |  | 98.38 |  | 66.54
|  |  | Total Mão de Obra com Encargos Sociais |  |  |  | 134.18
| 2 | H.01.000.031919 | Barra antipânico de sobrepor, com maçaneta e chave, com travamento vertical, para porta em vidro de 2 folhas | cj | 1 | 1298.63 | 1298.63
|  |  | Sub-Total de MATERIAIS |  |  |  | 1298.63
|  |  | Custo Direto Total |  |  |  | 1432.81
|  |  | Taxa de BDI % |  | 1e-09 |  | 0
|  |  | Total da Composição |  |  |  | 1432.81
28.20.840 |  |  | Barra antipânico para porta dupla com travamentos horizontal e vertical completa, com maçaneta tipo alavanca e chave, para vãos de 1,40 a 1,60 m | cj |  |  |  | 1364.55 | Custo Unit. vinculado à Col. Z da Planilha (base CPOS - valor dos Serviços)
| 1 | B.01.000.010144 | Serralheiro | h | 4 | 11 | 44
| 1 | B.01.000.010145 | Ajudante serralheiro | h | 4 | 6.88 | 27.52
|  |  | Sub-Total de MÃO DE OBRA |  |  |  | 71.52
|  |  | Encargos Sociais % |  | 98.38 |  | 70.36
|  |  | Total Mão de Obra com Encargos Sociais |  |  |  | 141.88
| 2 | H.01.000.021198 | Barra antipânico para porta dupla com travamentos horizontal e vertical completa, com maçaneta tipo alavanca e chave, para vãos de 1,40 a 1,60 m | cj | 1 | 1222.67 | 1222.67
|  |  | Sub-Total de MATERIAIS |  |  |  | 1222.67
|  |  | Custo Direto Total |  |  |  | 1364.55
|  |  | Taxa de BDI % |  | 1e-09 |  | 0
|  |  | Total da Composição |  |  |  | 1364.55
28.20.850 |  |  | Barra antipânico para porta dupla com travamentos horizontal e vertical completa, com maçaneta tipo alavanca e chave, para vãos de 1,70 a 2,60 m | cj |  |  |  | 1440.41 | Custo Unit. vinculado à Col. Z da Planilha (base CPOS - valor dos Serviços)
| 1 | B.01.000.010144 | Serralheiro | h | 4 | 11 | 44
| 1 | B.01.000.010145 | Ajudante serralheiro | h | 4 | 6.88 | 27.52
|  |  | Sub-Total de MÃO DE OBRA |  |  |  | 71.52
|  |  | Encargos Sociais % |  | 98.38 |  | 70.36
|  |  | Total Mão de Obra com Encargos Sociais |  |  |  | 141.88
| 2 | H.01.000.021199 | Barra antipânico para porta dupla com travamentos horizontal e vertical completa, com maçaneta tipo alavanca e chave, para vãos de 1,70 a 2,60 m | cj | 1 | 1298.53 | 1298.53
|  |  | Sub-Total de MATERIAIS |  |  |  | 1298.53
|  |  | Custo Direto Total |  |  |  | 1440.41
|  |  | Taxa de BDI % |  | 1e-09 |  | 0
|  |  | Total da Composição |  |  |  | 1440.41
28.20.860 |  |  | Veda porta/veda fresta com escova em alumínio branco | m |  |  |  | 60.26 | Custo Unit. vinculado à Col. Z da Planilha (base CPOS - valor dos Serviços)
| 1 | B.01.000.010111 | Carpinteiro | h | 0.5 | 8.37 | 4.19
|  |  | Sub-Total de MÃO DE OBRA |  |  |  | 4.19
|  |  | Encargos Sociais % |  | 98.38 |  | 4.12
|  |  | Total Mão de Obra com Encargos Sociais |  |  |  | 8.31
| 2 | H.08.000.010001 | Veda porta/veda fresta para portas 90 cm com escova em alumínio branco, parafusado, ref. comercial Reisam ou equivalente | m | 1 | 51.95 | 51.95
|  |  | Sub-Total de MATERIAIS |  |  |  | 51.95
|  |  | Custo Direto Total |  |  |  | 60.26
|  |  | Taxa de BDI % |  | 1e-09 |  | 0
|  |  | Total da Composição |  |  |  | 60.26
29.01.020 |  |  | Cantoneira em alumínio perfil sextavado | m |  |  |  | 15.15 | Custo Unit. vinculado à Col. Z da Planilha (base CPOS - valor dos Serviços)
| 1 | B.01.000.010139 | Pedreiro | h | 0.4 | 8.37 | 3.35
| 1 | B.01.000.010146 | Servente | h | 0.3 | 6.88 | 2.06
|  |  | Sub-Total de MÃO DE OBRA |  |  |  | 5.41
|  |  | Encargos Sociais % |  | 98.38 |  | 5.32
|  |  | Total Mão de Obra com Encargos Sociais |  |  |  | 10.73
| 2 | E.07.000.026667 | Cantoneira sextavada em alumínio para placa cerâmica, acabamento natural ref. Canto metal A3, ou equivalente | m | 1.05 | 4.21 | 4.42
|  |  | Sub-Total de MATERIAIS |  |  |  | 4.42
|  |  | Custo Direto Total |  |  |  | 15.15
|  |  | Taxa de BDI % |  | 1e-09 |  | 0
|  |  | Total da Composição |  |  |  | 15.15
29.01.030 |  |  | Perfil em alumínio natural | kg |  |  |  | 71.66 | Custo Unit. vinculado à Col. Z da Planilha (base CPOS - valor dos Serviços)
| 1 | B.01.000.010139 | Pedreiro | h | 1.38 | 8.37 | 11.55
| 1 | B.01.000.010146 | Servente | h | 1.84 | 6.88 | 12.66
|  |  | Sub-Total de MÃO DE OBRA |  |  |  | 24.21
|  |  | Encargos Sociais % |  | 98.38 |  | 23.82
|  |  | Total Mão de Obra com Encargos Sociais |  |  |  | 48.03
| 2 | S.03.000.026616 | Cantoneira em alumínio | kg | 1.03 | 22.94 | 23.63
|  |  | Sub-Total de MATERIAIS |  |  |  | 23.63
|  |  | Custo Direto Total |  |  |  | 71.66
|  |  | Taxa de BDI % |  | 1e-09 |  | 0
|  |  | Total da Composição |  |  |  | 71.66
29.01.040 |  |  | Cantoneira em alumínio perfil ´Y´ | m |  |  |  | 16.13 | Custo Unit. vinculado à Col. Z da Planilha (base CPOS - valor dos Serviços)
| 1 | B.01.000.010139 | Pedreiro | h | 0.4 | 8.37 | 3.35
| 1 | B.01.000.010146 | Servente | h | 0.3 | 6.88 | 2.06
|  |  | Sub-Total de MÃO DE OBRA |  |  |  | 5.41
|  |  | Encargos Sociais % |  | 98.38 |  | 5.32
|  |  | Total Mão de Obra com Encargos Sociais |  |  |  | 10.73
| 2 | E.07.000.033503 | Cantoneira em alumínio ´Y´ para massa, espessura de 1,5mm, ref. R-78da Pin-Can, M-1 da Canto Metal ou similiar | m | 1.05 | 5.14 | 5.4
|  |  | Sub-Total de MATERIAIS |  |  |  | 5.4
|  |  | Custo Direto Total |  |  |  | 16.13
|  |  | Taxa de BDI % |  | 1e-09 |  | 0
|  |  | Total da Composição |  |  |  | 16.13
29.01.210 |  |  | Cantoneira em aço galvanizado | kg |  |  |  | 19.04 | Custo Unit. vinculado à Col. Z da Planilha (base CPOS - valor dos Serviços)
| 1 | B.01.000.010139 | Pedreiro | h | 0.4 | 8.37 | 3.35
| 1 | B.01.000.010146 | Servente | h | 0.3 | 6.88 | 2.06
|  |  | Sub-Total de MÃO DE OBRA |  |  |  | 5.41
|  |  | Encargos Sociais % |  | 98.38 |  | 5.32
|  |  | Total Mão de Obra com Encargos Sociais |  |  |  | 10.73
| 2 | E.05.000.026682 | Cantoneira em aço galvanizado de 1´ x 1/8´ | kg | 1.15 | 7.23 | 8.31
|  |  | Sub-Total de MATERIAIS |  |  |  | 8.31
|  |  | Custo Direto Total |  |  |  | 19.04
|  |  | Taxa de BDI % |  | 1e-09 |  | 0
|  |  | Total da Composição |  |  |  | 19.04
29.01.230 |  |  | Cantoneira e perfis em ferro | kg |  |  |  | 15.88 | Custo Unit. vinculado à Col. Z da Planilha (base CPOS - valor dos Serviços)
| 1 | B.01.000.010139 | Pedreiro | h | 0.4 | 8.37 | 3.35
| 1 | B.01.000.010146 | Servente | h | 0.3 | 6.88 | 2.06
|  |  | Sub-Total de MÃO DE OBRA |  |  |  | 5.41
|  |  | Encargos Sociais % |  | 98.38 |  | 5.32
|  |  | Total Mão de Obra com Encargos Sociais |  |  |  | 10.73
| 2 | E.05.000.026678 | Ferro cantoneira abas iguais em aço carbono, de 1´ x 1´ x 1/8´ | kg | 1.15 | 4.48 | 5.15
|  |  | Sub-Total de MATERIAIS |  |  |  | 5.15
|  |  | Custo Direto Total |  |  |  | 15.88
|  |  | Taxa de BDI % |  | 1e-09 |  | 0
|  |  | Total da Composição |  |  |  | 15.88
29.03.010 |  |  | Cabo em aço galvanizado com alma de aço, diâmetro de 3/16´ (4,76 mm) | m |  |  |  | 13.98 | Custo Unit. vinculado à Col. Z da Planilha (base CPOS - valor dos Serviços)
| 1 | B.01.000.010139 | Pedreiro | h | 0.3 | 8.37 | 2.51
| 1 | B.01.000.010146 | Servente | h | 0.3 | 6.88 | 2.06
|  |  | Sub-Total de MÃO DE OBRA |  |  |  | 4.57
|  |  | Encargos Sociais % |  | 98.38 |  | 4.5
|  |  | Total Mão de Obra com Encargos Sociais |  |  |  | 9.07
| 2 | P.19.000.044310 | Presilha em latão para cabos acima 50 até 120 mm², ref. Termotecnica | un | 0.2 | 1.41 | 0.28
| 2 | E.10.000.049575 | Esticador para cabo de aço 5/16´ (8 mm) com terminal gancho-olhal | un | 0.1 | 9.22 | 0.92
| 2 | E.10.000.090476 | Cabo de aço galvanizado com alma de aço, diâmetro 3/16´ (4,76mm) | m | 1.03 | 3.6 | 3.71
|  |  | Sub-Total de MATERIAIS |  |  |  | 4.91
|  |  | Custo Direto Total |  |  |  | 13.98
|  |  | Taxa de BDI % |  | 1e-09 |  | 0
|  |  | Total da Composição |  |  |  | 13.98
29.03.020 |  |  | Cabo em aço galvanizado com alma de aço, diâmetro de 5/16´ (7,94 mm) | m |  |  |  | 17.28 | Custo Unit. vinculado à Col. Z da Planilha (base CPOS - valor dos Serviços)
| 1 | B.01.000.010139 | Pedreiro | h | 0.3 | 8.37 | 2.51
| 1 | B.01.000.010146 | Servente | h | 0.3 | 6.88 | 2.06
|  |  | Sub-Total de MÃO DE OBRA |  |  |  | 4.57
|  |  | Encargos Sociais % |  | 98.38 |  | 4.5
|  |  | Total Mão de Obra com Encargos Sociais |  |  |  | 9.07
| 2 | P.19.000.044309 | Presilha em latão para cabos de 16 até 50 mm², ref. Termotécnica | un | 0.2 | 1.04 | 0.21
| 2 | E.10.000.049575 | Esticador para cabo de aço 5/16´ (8 mm) com terminal gancho-olhal | un | 0.1 | 9.22 | 0.92
| 2 | E.10.000.090472 | Cabo de aço galvanizado com alma de aço, diâmetro 5/16´ (7,94mm) | m | 1.03 | 6.87 | 7.08
|  |  | Sub-Total de MATERIAIS |  |  |  | 8.21
|  |  | Custo Direto Total |  |  |  | 17.28
|  |  | Taxa de BDI % |  | 1e-09 |  | 0
|  |  | Total da Composição |  |  |  | 17.28
29.03.030 |  |  | Cordoalha de aço galvanizado, diâmetro de 1/4´ (6,35 mm) | m |  |  |  | 13.75 | Custo Unit. vinculado à Col. Z da Planilha (base CPOS - valor dos Serviços)
| 1 | B.01.000.010139 | Pedreiro | h | 0.3 | 8.37 | 2.51
| 1 | B.01.000.010146 | Servente | h | 0.3 | 6.88 | 2.06
|  |  | Sub-Total de MÃO DE OBRA |  |  |  | 4.57
|  |  | Encargos Sociais % |  | 98.38 |  | 4.5
|  |  | Total Mão de Obra com Encargos Sociais |  |  |  | 9.07
| 2 | P.19.000.044309 | Presilha em latão para cabos de 16 até 50 mm², ref. Termotécnica | un | 0.2 | 1.04 | 0.21
| 2 | E.10.000.049575 | Esticador para cabo de aço 5/16´ (8 mm) com terminal gancho-olhal | un | 0.1 | 9.22 | 0.92
| 2 | E.10.000.090477 | Cordoalha de aço galvanizado, diâmetro de 1/4´ (6,35mm), tipo HS, galvanização à fogo, classe A com 7 fios | m | 1.03 | 3.45 | 3.55
|  |  | Sub-Total de MATERIAIS |  |  |  | 4.68
|  |  | Custo Direto Total |  |  |  | 13.75
|  |  | Taxa de BDI % |  | 1e-09 |  | 0
|  |  | Total da Composição |  |  |  | 13.75
29.03.040 |  |  | Cabo em aço galvanizado com alma de aço, diâmetro de 3/8´ (9,52 mm) | m |  |  |  | 20.65 | Custo Unit. vinculado à Col. Z da Planilha (base CPOS - valor dos Serviços)
| 1 | B.01.000.010139 | Pedreiro | h | 0.3 | 8.37 | 2.51
| 1 | B.01.000.010146 | Servente | h | 0.3 | 6.88 | 2.06
|  |  | Sub-Total de MÃO DE OBRA |  |  |  | 4.57
|  |  | Encargos Sociais % |  | 98.38 |  | 4.5
|  |  | Total Mão de Obra com Encargos Sociais |  |  |  | 9.07
| 2 | P.19.000.044309 | Presilha em latão para cabos de 16 até 50 mm², ref. Termotécnica | un | 0.2 | 1.04 | 0.21
| 2 | E.10.000.049575 | Esticador para cabo de aço 5/16´ (8 mm) com terminal gancho-olhal | un | 0.1 | 9.22 | 0.92
| 2 | E.10.000.092774 | Cabo de aço galvanizado com alma de aço, diâmetro 3/8" (9,52mm) | m | 1.03 | 10.15 | 10.45
|  |  | Sub-Total de MATERIAIS |  |  |  | 11.58
|  |  | Custo Direto Total |  |  |  | 20.65
|  |  | Taxa de BDI % |  | 1e-09 |  | 0
|  |  | Total da Composição |  |  |  | 20.65
29.20.030 |  |  | Alumínio liso para complementos e reparos | kg |  |  |  | 43.19 | Custo Unit. vinculado à Col. Z da Planilha (base CPOS - valor dos Serviços)
| 1 | B.01.000.010144 | Serralheiro | h | 0.35 | 11 | 3.85
| 1 | B.01.000.010145 | Ajudante serralheiro | h | 0.25 | 6.88 | 1.72
|  |  | Sub-Total de MÃO DE OBRA |  |  |  | 5.57
|  |  | Encargos Sociais % |  | 98.38 |  | 5.48
|  |  | Total Mão de Obra com Encargos Sociais |  |  |  | 11.05
| 2 | E.07.000.026661 | Chapa lisa em alumínio 2000 x 1000 x 3 mm (16,20 kg/pc) | kg | 1.2 | 26.75 | 32.1
| 2 | E.03.000.026771 | Rebites de ferro zincado n° 8, comprimento de 6,10 mm, diâmetro nominal de 3,00 mm | kg | 0.002 | 20.25 | 0.04
|  |  | Sub-Total de MATERIAIS |  |  |  | 32.14
|  |  | Custo Direto Total |  |  |  | 43.19
|  |  | Taxa de BDI % |  | 1e-09 |  | 0
|  |  | Total da Composição |  |  |  | 43.19
30.01.010 |  |  | Barra de apoio reta, para pessoas com mobilidade reduzida, em tubo de aço inoxidável de 1 1/2´ | m |  |  |  | 161.61 | Custo Unit. vinculado à Col. Z da Planilha (base CPOS - valor dos Serviços)
| 1 | B.01.000.010139 | Pedreiro | h | 0.33 | 8.37 | 2.76
| 1 | B.01.000.010146 | Servente | h | 0.33 | 6.88 | 2.27
|  |  | Sub-Total de MÃO DE OBRA |  |  |  | 5.03
|  |  | Encargos Sociais % |  | 98.38 |  | 4.95
|  |  | Total Mão de Obra com Encargos Sociais |  |  |  | 9.98
| 2 | B.04.000.020503 | Areia média lavada (a granel caçamba fechada) | m³ | 0.001 | 96.57 | 0.1
| 2 | B.02.000.020508 | Cimento CPII-E-32 (sacos de 50 kg) | kg | 0.1 | 0.39 | 0.04
| 2 | B.02.000.020509 | Cimento branco comum (sacos de 20 kg) | kg | 0.0002 | 1.65 | 0
| 2 | E.18.000.031011 | Barra de apoio, para pessoas com mobilidade reduzida, em tubo de aço inoxidável 1 1/2´, L= 800mm | un | 1.2 | 126.24 | 151.49
|  |  | Sub-Total de MATERIAIS |  |  |  | 151.63
|  |  | Custo Direto Total |  |  |  | 161.61
|  |  | Taxa de BDI % |  | 1e-09 |  | 0
|  |  | Total da Composição |  |  |  | 161.61
30.01.020 |  |  | Barra de apoio reta, para pessoas com mobilidade reduzida, em tubo de aço inoxidável de 1 1/2´ x 500 mm | un |  |  |  | 104.22 | Custo Unit. vinculado à Col. Z da Planilha (base CPOS - valor dos Serviços)
| 1 | B.01.000.010139 | Pedreiro | h | 0.3 | 8.37 | 2.51
| 1 | B.01.000.010146 | Servente | h | 0.3 | 6.88 | 2.06
|  |  | Sub-Total de MÃO DE OBRA |  |  |  | 4.57
|  |  | Encargos Sociais % |  | 98.38 |  | 4.5
|  |  | Total Mão de Obra com Encargos Sociais |  |  |  | 9.07
| 2 | E.18.000.031010 | Barra de apoio, para pessoas com mobilidade reduzida, em tubo de aço inoxidável 1 1/2´, L= 500mm | un | 1 | 95.15 | 95.15
|  |  | Sub-Total de MATERIAIS |  |  |  | 95.15
|  |  | Custo Direto Total |  |  |  | 104.22
|  |  | Taxa de BDI % |  | 1e-09 |  | 0
|  |  | Total da Composição |  |  |  | 104.22
30.01.030 |  |  | Barra de apoio reta, para pessoas com mobilidade reduzida, em tubo de aço inoxidável de 1 1/2´ x 800 mm | un |  |  |  | 135.31 | Custo Unit. vinculado à Col. Z da Planilha (base CPOS - valor dos Serviços)
| 1 | B.01.000.010139 | Pedreiro | h | 0.3 | 8.37 | 2.51
| 1 | B.01.000.010146 | Servente | h | 0.3 | 6.88 | 2.06
|  |  | Sub-Total de MÃO DE OBRA |  |  |  | 4.57
|  |  | Encargos Sociais % |  | 98.38 |  | 4.5
|  |  | Total Mão de Obra com Encargos Sociais |  |  |  | 9.07
| 2 | E.18.000.031011 | Barra de apoio, para pessoas com mobilidade reduzida, em tubo de aço inoxidável 1 1/2´, L= 800mm | un | 1 | 126.24 | 126.24
|  |  | Sub-Total de MATERIAIS |  |  |  | 126.24
|  |  | Custo Direto Total |  |  |  | 135.31
|  |  | Taxa de BDI % |  | 1e-09 |  | 0
|  |  | Total da Composição |  |  |  | 135.31
30.01.050 |  |  | Barra de apoio em ângulo de 90°, para pessoas com mobilidade reduzida, em tubo de aço inoxidável de 1 1/2´ x 800 x 800 mm | un |  |  |  | 333.36 | Custo Unit. vinculado à Col. Z da Planilha (base CPOS - valor dos Serviços)
| 1 | B.01.000.010139 | Pedreiro | h | 0.3 | 8.37 | 2.51
| 1 | B.01.000.010146 | Servente | h | 0.3 | 6.88 | 2.06
|  |  | Sub-Total de MÃO DE OBRA |  |  |  | 4.57
|  |  | Encargos Sociais % |  | 98.38 |  | 4.5
|  |  | Total Mão de Obra com Encargos Sociais |  |  |  | 9.07
| 2 | E.18.000.031013 | Barra de apoio, para pessoas com mobilidade reduzida, em tubo de aço inoxidável 1 1/2´, L= 800x800mm | un | 1 | 324.29 | 324.29
|  |  | Sub-Total de MATERIAIS |  |  |  | 324.29
|  |  | Custo Direto Total |  |  |  | 333.36
|  |  | Taxa de BDI % |  | 1e-09 |  | 0
|  |  | Total da Composição |  |  |  | 333.36
30.01.061 |  |  | Barra de apoio lateral para lavatório, para pessoas com mobilidade reduzida, em tubo de aço inoxidável de 1.1/4", comprimento 25 a 30 cm | un |  |  |  | 150.61 | Custo Unit. vinculado à Col. Z da Planilha (base CPOS - valor dos Serviços)
| 1 | B.01.000.010139 | Pedreiro | h | 0.3 | 8.37 | 2.51
| 1 | B.01.000.010146 | Servente | h | 0.3 | 6.88 | 2.06
|  |  | Sub-Total de MÃO DE OBRA |  |  |  | 4.57
|  |  | Encargos Sociais % |  | 98.38 |  | 4.5
|  |  | Total Mão de Obra com Encargos Sociais |  |  |  | 9.07
| 2 | E.18.000.020159 | Barra de apoio lateral para lavatório, para pessoas com mobilidade reduzida, em tubo de aço inoxidável de 1.1/4", comprimento 25 a 30 cm | un | 1 | 141.54 | 141.54
|  |  | Sub-Total de MATERIAIS |  |  |  | 141.54
|  |  | Custo Direto Total |  |  |  | 150.61
|  |  | Taxa de BDI % |  | 1e-09 |  | 0
|  |  | Total da Composição |  |  |  | 150.61
30.01.080 |  |  | Barra de apoio reta, para pessoas com mobilidade reduzida, em tubo de alumínio, comprimento de 800 mm, acabamento com pintura epóxi | un |  |  |  | 133.59 | Custo Unit. vinculado à Col. Z da Planilha (base CPOS - valor dos Serviços)
| 1 | B.01.000.010139 | Pedreiro | h | 0.3 | 8.37 | 2.51
| 1 | B.01.000.010146 | Servente | h | 0.3 | 6.88 | 2.06
|  |  | Sub-Total de MÃO DE OBRA |  |  |  | 4.57
|  |  | Encargos Sociais % |  | 98.38 |  | 4.5
|  |  | Total Mão de Obra com Encargos Sociais |  |  |  | 9.07
| 2 | H.05.000.090686 | Barra de apoio reta, para pessoas com mobilidade reduzida, em tubo de alumínio, L= 800mm, com flanges, acabamento pintura epóxi, conforme norma NBR 9050 | un | 1 | 124.52 | 124.52
|  |  | Sub-Total de MATERIAIS |  |  |  | 124.52
|  |  | Custo Direto Total |  |  |  | 133.59
|  |  | Taxa de BDI % |  | 1e-09 |  | 0
|  |  | Total da Composição |  |  |  | 133.59
30.01.090 |  |  | Barra de apoio em ângulo de 90°, para pessoas com mobilidade reduzida, em tubo de alumínio de 800 x 800 mm, acabamento com pintura epóxi | un |  |  |  | 272.07 | Custo Unit. vinculado à Col. Z da Planilha (base CPOS - valor dos Serviços)
| 1 | B.01.000.010139 | Pedreiro | h | 0.3 | 8.37 | 2.51
| 1 | B.01.000.010146 | Servente | h | 0.3 | 6.88 | 2.06
|  |  | Sub-Total de MÃO DE OBRA |  |  |  | 4.57
|  |  | Encargos Sociais % |  | 98.38 |  | 4.5
|  |  | Total Mão de Obra com Encargos Sociais |  |  |  | 9.07
| 2 | H.05.000.090687 | Barra de apoio em ângulo 90°, para pessoas com mobilidade reduzida, em tubo de alumínio, L= 800x800mm, acabamento com pintura epóxi, conforme norma NBR9050 | un | 1 | 263 | 263
|  |  | Sub-Total de MATERIAIS |  |  |  | 263
|  |  | Custo Direto Total |  |  |  | 272.07
|  |  | Taxa de BDI % |  | 1e-09 |  | 0
|  |  | Total da Composição |  |  |  | 272.07
30.01.110 |  |  | Barra de proteção para sifão, para pessoas com mobilidade reduzida, em tubo de alumínio, acabamento com pintura epóxi | un |  |  |  | 221.35 | Custo Unit. vinculado à Col. Z da Planilha (base CPOS - valor dos Serviços)
| 1 | B.01.000.010139 | Pedreiro | h | 0.3 | 8.37 | 2.51
| 1 | B.01.000.010146 | Servente | h | 0.3 | 6.88 | 2.06
|  |  | Sub-Total de MÃO DE OBRA |  |  |  | 4.57
|  |  | Encargos Sociais % |  | 98.38 |  | 4.5
|  |  | Total Mão de Obra com Encargos Sociais |  |  |  | 9.07
| 2 | H.05.000.031015 | Barra de proteção em forma de ´U´, para pessoas com mobilidade reduzida, em tubo de alumínio, L= 250 x 250mm, acabamento com pintura epóxi, conforme NBR9050 | un | 1 | 212.28 | 212.28
|  |  | Sub-Total de MATERIAIS |  |  |  | 212.28
|  |  | Custo Direto Total |  |  |  | 221.35
|  |  | Taxa de BDI % |  | 1e-09 |  | 0
|  |  | Total da Composição |  |  |  | 221.35
30.01.120 |  |  | Barra de apoio reta, para pessoas com mobilidade reduzida, em tubo de aço inoxidável de 1 1/4´ x 400 mm | un |  |  |  | 122.35 | Custo Unit. vinculado à Col. Z da Planilha (base CPOS - valor dos Serviços)
| 1 | B.01.000.010139 | Pedreiro | h | 0.3 | 8.37 | 2.51
| 1 | B.01.000.010146 | Servente | h | 0.3 | 6.88 | 2.06
|  |  | Sub-Total de MÃO DE OBRA |  |  |  | 4.57
|  |  | Encargos Sociais % |  | 98.38 |  | 4.5
|  |  | Total Mão de Obra com Encargos Sociais |  |  |  | 9.07
| 2 | E.18.000.030900 | Barra de apoio em aço inoxidável AISI 304, diâmetro de 32 mm (1 1/4´), espessura 1,5 mm e comprimento 40 cm | un | 1 | 113.28 | 113.28
|  |  | Sub-Total de MATERIAIS |  |  |  | 113.28
|  |  | Custo Direto Total |  |  |  | 122.35
|  |  | Taxa de BDI % |  | 1e-09 |  | 0
|  |  | Total da Composição |  |  |  | 122.35
30.01.130 |  |  | Barra de proteção para lavatório, para pessoas com mobilidade reduzida, em tubo de alumínio acabamento com pintura epóxi | un |  |  |  | 342.57 | Custo Unit. vinculado à Col. Z da Planilha (base CPOS - valor dos Serviços)
| 1 | B.01.000.010139 | Pedreiro | h | 0.5 | 8.37 | 4.19
| 1 | B.01.000.010146 | Servente | h | 0.5 | 6.88 | 3.44
|  |  | Sub-Total de MÃO DE OBRA |  |  |  | 7.63
|  |  | Encargos Sociais % |  | 98.38 |  | 7.51
|  |  | Total Mão de Obra com Encargos Sociais |  |  |  | 15.14
| 2 | E.08.000.030901 | Barra de proteção para lavatório, tipo ´U´ para pessoas com mobilidade reduzida, em tubo de alumínio com pintura de epóxi, medidas: 63x51cm ou 54x40cm | un | 1 | 327.43 | 327.43
|  |  | Sub-Total de MATERIAIS |  |  |  | 327.43
|  |  | Custo Direto Total |  |  |  | 342.57
|  |  | Taxa de BDI % |  | 1e-09 |  | 0
|  |  | Total da Composição |  |  |  | 342.57
30.03.032 |  |  | Purificador de pressão elétrico em chapa eletrozincado pré-pintada e tampo em aço inoxidável, capacidade de refrigeração de 2,75 l/h | un |  |  |  | 1422.5 | Custo Unit. vinculado à Col. Z da Planilha (base CPOS - valor dos Serviços)
| 1 | B.01.000.010118 | Encanador | h | 1 | 10.03 | 10.03
| 1 | B.01.000.010119 | Ajudante de encanador | h | 2 | 6.88 | 13.76
|  |  | Sub-Total de MÃO DE OBRA |  |  |  | 23.79
|  |  | Encargos Sociais % |  | 98.38 |  | 23.4
|  |  | Total Mão de Obra com Encargos Sociais |  |  |  | 47.19
| 2 | O.15.000.062636 | Purificador de pressão elétrico em chapa eletrozincado e tampo em aço inoxidável 304 escovado e ralo sifonado, capacidade de fornecimento de água gelada 2,75 L/h; sistema duplo de filtração integrado com filtros Pré C+3 e C+5; ref. PDF 100 da IBBL ou equivalente | un | 1 | 1375.2 | 1375.2
| 2 | B.07.000.069552 | Fita teflon de 18 mm | m | 0.56 | 0.17 | 0.1
|  |  | Sub-Total de MATERIAIS |  |  |  | 1375.3
|  |  | Custo Direto Total |  |  |  | 1422.49
|  |  | Taxa de BDI % |  | 1e-09 |  | 0
|  |  | Total da Composição |  |  |  | 1422.49
30.03.042 |  |  | Purificador de pressão elétrico em chapa eletrozincado pré-pintada e tampo em aço inoxidável, capacidade de refrigeração de 7,2 l/h | un |  |  |  | 2051.68 | Custo Unit. vinculado à Col. Z da Planilha (base CPOS - valor dos Serviços)
| 1 | B.01.000.010118 | Encanador | h | 1 | 10.03 | 10.03
| 1 | B.01.000.010119 | Ajudante de encanador | h | 2 | 6.88 | 13.76
|  |  | Sub-Total de MÃO DE OBRA |  |  |  | 23.79
|  |  | Encargos Sociais % |  | 98.38 |  | 23.4
|  |  | Total Mão de Obra com Encargos Sociais |  |  |  | 47.19
| 2 | O.15.000.062637 | Purificador de pressão elétrico em chapa eletrozincado e tampo em aço inoxidável 304 escovado e ralo sifonado, com 2 torneiras, capacidade de fornecimento de água gelada 7,2 L/h; sistema duplo de filtração integrado com filtros Pré C+3 e C+5; ref. PDF 300-2T da IBBL ou equivalente | un | 1 | 2004.38 | 2004.38
| 2 | B.07.000.069552 | Fita teflon de 18 mm | m | 0.56 | 0.17 | 0.1
|  |  | Sub-Total de MATERIAIS |  |  |  | 2004.48
|  |  | Custo Direto Total |  |  |  | 2051.67
|  |  | Taxa de BDI % |  | 1e-09 |  | 0
|  |  | Total da Composição |  |  |  | 2051.67
30.04.010 |  |  | Revestimento em borracha sintética colorida de 5 mm, para sinalização tátil de alerta / direcional - assentamento argamassado | m² |  |  |  | 194.67 | Custo Unit. vinculado à Col. Z da Planilha (base CPOS - valor dos Serviços)
| 1 | B.01.000.010139 | Pedreiro | h | 0.5 | 8.37 | 4.19
| 1 | B.01.000.010146 | Servente | h | 0.61 | 6.88 | 4.2
|  |  | Sub-Total de MÃO DE OBRA |  |  |  | 8.39
|  |  | Encargos Sociais % |  | 98.38 |  | 8.25
|  |  | Total Mão de Obra com Encargos Sociais |  |  |  | 16.64
| 2 | B.04.000.020503 | Areia média lavada (a granel caçamba fechada) | m³ | 0.01 | 96.57 | 0.97
| 2 | B.02.000.020508 | Cimento CPII-E-32 (sacos de 50 kg) | kg | 7.5 | 0.39 | 2.93
| 2 | M.04.000.022593 | Piso podotátil alerta / direcional em borracha - espessura 5 mm de relevo, dimensões (250 x 250) mm | m² | 1 | 173.16 | 173.16
| 2 | B.09.000.039076 | Cola branca específica para piso, tacos madeira | kg | 0.05 | 19.38 | 0.97
|  |  | Sub-Total de MATERIAIS |  |  |  | 178.03
|  |  | Custo Direto Total |  |  |  | 194.67
|  |  | Taxa de BDI % |  | 1e-09 |  | 0
|  |  | Total da Composição |  |  |  | 194.67
30.04.020 |  |  | Revestimento em borracha sintética colorida de 5 mm, para sinalização tátil de alerta / direcional - colado | m² |  |  |  | 139.29 | Custo Unit. vinculado à Col. Z da Planilha (base CPOS - valor dos Serviços)
| 1 | B.01.000.010139 | Pedreiro | h | 0.23 | 8.37 | 1.93
| 1 | B.01.000.010146 | Servente | h | 0.23 | 6.88 | 1.58
|  |  | Sub-Total de MÃO DE OBRA |  |  |  | 3.51
|  |  | Encargos Sociais % |  | 98.38 |  | 3.45
|  |  | Total Mão de Obra com Encargos Sociais |  |  |  | 6.96
| 2 | S.04.000.028073 | Cola para piso vinilico | l | 0.5 | 31.88 | 15.94
| 2 | M.04.000.035583 | Piso de borracha para sinalização tátil de alerta/direcional colorido em placas 25 x 25 cm, espessura 5,0 mm, ref. Daud, Andaluz, ou equivalente | m² | 1 | 116.39 | 116.39
|  |  | Sub-Total de MATERIAIS |  |  |  | 132.33
|  |  | Custo Direto Total |  |  |  | 139.29
|  |  | Taxa de BDI % |  | 1e-09 |  | 0
|  |  | Total da Composição |  |  |  | 139.29
30.04.030 |  |  | Piso em ladrilho hidráulico podotátil várias cores (25x25x2,5cm), assentado com argamassa mista | m² |  |  |  | 98.88 | Custo Unit. vinculado à Col. Z da Planilha (base CPOS - valor dos Serviços)
| 1 | B.01.000.010139 | Pedreiro | h | 0.6 | 8.37 | 5.02
| 1 | B.01.000.010146 | Servente | h | 0.7 | 6.88 | 4.82
|  |  | Sub-Total de MÃO DE OBRA |  |  |  | 9.84
|  |  | Encargos Sociais % |  | 98.38 |  | 9.68
|  |  | Total Mão de Obra com Encargos Sociais |  |  |  | 19.52
| 2 | B.04.000.020503 | Areia média lavada (a granel caçamba fechada) | m³ | 0.167 | 96.57 | 16.13
| 2 | B.02.000.020508 | Cimento CPII-E-32 (sacos de 50 kg) | kg | 2.8 | 0.39 | 1.09
| 2 | G.02.000.032009 | Ladrilho hidráulico para portadores de deficiência física/visual 25 x 25 x 2,5 cm, ref.Tátil cônico da Paulista, Podotáctil da Bernardi ou equivalente | m² | 1.05 | 59.18 | 62.14
|  |  | Sub-Total de MATERIAIS |  |  |  | 79.36
|  |  | Custo Direto Total |  |  |  | 98.88
|  |  | Taxa de BDI % |  | 1e-09 |  | 0
|  |  | Total da Composição |  |  |  | 98.88
30.04.040 |  |  | Faixa em policarbonato para sinalização visual fotoluminescente, para degraus, comprimento de 20 cm | un |  |  |  | 4.87 | Custo Unit. vinculado à Col. Z da Planilha (base CPOS - valor dos Serviços)
| 1 | B.01.000.010139 | Pedreiro | h | 0.035 | 8.37 | 0.29
| 1 | B.01.000.010146 | Servente | h | 0.035 | 6.88 | 0.24
|  |  | Sub-Total de MÃO DE OBRA |  |  |  | 0.53
|  |  | Encargos Sociais % |  | 98.38 |  | 0.52
|  |  | Total Mão de Obra com Encargos Sociais |  |  |  | 1.05
| 2 | B.07.000.024091 | Faixa em policarbonato para sinalização, fotoluminescente amarela, adesivado com dupla face, para degraus, antiderrapante, comprimento 20cm, largura mínima de 3cm, ref. Andaluz ou equivalente | un | 1 | 3.17 | 3.17
| 2 | S.04.000.028073 | Cola para piso vinilico | l | 0.02 | 31.88 | 0.64
|  |  | Sub-Total de MATERIAIS |  |  |  | 3.81
|  |  | Custo Direto Total |  |  |  | 4.86
|  |  | Taxa de BDI % |  | 1e-09 |  | 0
|  |  | Total da Composição |  |  |  | 4.86
30.04.060 |  |  | Revestimento em chapa de aço inoxidável para proteção de portas, altura de 40 cm | m |  |  |  | 319.57 | Custo Unit. vinculado à Col. Z da Planilha (base CPOS - valor dos Serviços)
| 2 | E.18.000.036519 | Revestimento em aço inoxidável AISI304, liga18,8 em chapa 20 com espessura de 1mm, acabamento escovado - colocado | m² | 0.4 | 798.92 | 319.57
|  |  | Sub-Total de MATERIAIS |  |  |  | 319.57
|  |  | Custo Direto Total |  |  |  | 319.57
|  |  | Taxa de BDI % |  | 1e-09 |  | 0
|  |  | Total da Composição |  |  |  | 319.57
30.04.070 |  |  | Rejuntamento de piso em ladrilho hidráulico (25x25x2,5cm) com argamassa industrializada para rejunte, juntas de 2 mm | m² |  |  |  | 10.1 | Custo Unit. vinculado à Col. Z da Planilha (base CPOS - valor dos Serviços)
| 1 | B.01.000.010139 | Pedreiro | h | 0.25 | 8.37 | 2.09
| 1 | B.01.000.010146 | Servente | h | 0.2 | 6.88 | 1.38
|  |  | Sub-Total de MÃO DE OBRA |  |  |  | 3.47
|  |  | Encargos Sociais % |  | 98.38 |  | 3.41
|  |  | Total Mão de Obra com Encargos Sociais |  |  |  | 6.88
| 2 | B.02.000.039027 | Rejunte flexível cores diversas, para áreas interna e externa, pisos e paredes, juntas de 2 a 10 mm | kg | 0.875 | 3.68 | 3.22
|  |  | Sub-Total de MATERIAIS |  |  |  | 3.22
|  |  | Custo Direto Total |  |  |  | 10.1
|  |  | Taxa de BDI % |  | 1e-09 |  | 0
|  |  | Total da Composição |  |  |  | 10.1
30.04.090 |  |  | Sinalização visual de degraus com pintura esmalte epóxi, comprimento de 20 cm | un |  |  |  | 10.48 | Custo Unit. vinculado à Col. Z da Planilha (base CPOS - valor dos Serviços)
| 1 | B.01.000.010140 | Pintor | h | 0.33 | 8.63 | 2.85
| 1 | B.01.000.010141 | Ajudante de pintor | h | 0.33 | 6.88 | 2.27
|  |  | Sub-Total de MÃO DE OBRA |  |  |  | 5.12
|  |  | Encargos Sociais % |  | 98.38 |  | 5.04
|  |  | Total Mão de Obra com Encargos Sociais |  |  |  | 10.16
| 2 | S.04.000.034030 | Fita crepe 25mm x 50m | un | 0.03 | 5.09 | 0.15
| 2 | J.02.000.037545 | Tinta-base epoxi | l | 0.003 | 61.07 | 0.18
|  |  | Sub-Total de MATERIAIS |  |  |  | 0.33
|  |  | Custo Direto Total |  |  |  | 10.49
|  |  | Taxa de BDI % |  | 1e-09 |  | 0
|  |  | Total da Composição |  |  |  | 10.49
30.04.100 |  |  | Piso tátil de concreto, alerta / direcional, intertravado, espessura de 6 cm, com rejunte em areia | m² |  |  |  | 74.97 | Custo Unit. vinculado à Col. Z da Planilha (base CPOS - valor dos Serviços)
| 1 | B.01.000.010139 | Pedreiro | h | 0.46 | 8.37 | 3.85
| 1 | B.01.000.010146 | Servente | h | 0.23 | 6.88 | 1.58
|  |  | Sub-Total de MÃO DE OBRA |  |  |  | 5.43
|  |  | Encargos Sociais % |  | 98.38 |  | 5.34
|  |  | Total Mão de Obra com Encargos Sociais |  |  |  | 10.77
| 2 | B.04.000.020503 | Areia média lavada (a granel caçamba fechada) | m³ | 0.055 | 96.57 | 5.31
| 2 | S.05.000.035587 | Piso podotátil colorido intertravado, tipo alerta ou direcional, espessura de 6 cm | m² | 1.03 | 56.71 | 58.41
| 2 | S.01.000.080334 | Placa vibratória impacto de 1.700 kg, com motor diesel, ou gasolina, ou elétrico, ref. Placa Vibratoria Dynapac CM13 da Flygt do Brasil | h | 0.025 | 18.78 | 0.47
|  |  | Sub-Total de MATERIAIS |  |  |  | 64.19
|  |  | Custo Direto Total |  |  |  | 74.96
|  |  | Taxa de BDI % |  | 1e-09 |  | 0
|  |  | Total da Composição |  |  |  | 74.96
30.06.010 |  |  | Placa para sinalização tátil (início ou final) em braile para corrimão | un |  |  |  | 19.16 | Custo Unit. vinculado à Col. Z da Planilha (base CPOS - valor dos Serviços)
| 1 | B.01.000.010101 | Ajudante geral | h | 0.035 | 6.88 | 0.24
| 1 | B.01.000.010139 | Pedreiro | h | 0.035 | 8.37 | 0.29
|  |  | Sub-Total de MÃO DE OBRA |  |  |  | 0.53
|  |  | Encargos Sociais % |  | 98.38 |  | 0.52
|  |  | Total Mão de Obra com Encargos Sociais |  |  |  | 1.05
| 2 | M.04.000.024096 | Placa para sinalização tátil em braille (início ou final) de 13 x 3 cm, para corrimão, com o verso auto-aderente | un | 1 | 18.1 | 18.1
|  |  | Sub-Total de MATERIAIS |  |  |  | 18.1
|  |  | Custo Direto Total |  |  |  | 19.15
|  |  | Taxa de BDI % |  | 1e-09 |  | 0
|  |  | Total da Composição |  |  |  | 19.15
30.06.020 |  |  | Placa para sinalização tátil (pavimento) em braile para corrimão | un |  |  |  | 19.07 | Custo Unit. vinculado à Col. Z da Planilha (base CPOS - valor dos Serviços)
| 1 | B.01.000.010101 | Ajudante geral | h | 0.035 | 6.88 | 0.24
| 1 | B.01.000.010139 | Pedreiro | h | 0.035 | 8.37 | 0.29
|  |  | Sub-Total de MÃO DE OBRA |  |  |  | 0.53
|  |  | Encargos Sociais % |  | 98.38 |  | 0.52
|  |  | Total Mão de Obra com Encargos Sociais |  |  |  | 1.05
| 2 | M.04.000.024097 | Placa para sinalização tátil em braille (pavimento), para corrimão, com o verso auto-aderente | un | 1 | 18.01 | 18.01
|  |  | Sub-Total de MATERIAIS |  |  |  | 18.01
|  |  | Custo Direto Total |  |  |  | 19.06
|  |  | Taxa de BDI % |  | 1e-09 |  | 0
|  |  | Total da Composição |  |  |  | 19.06
30.06.030 |  |  | Anel de borracha para sinalização tátil para corrimão, diâmetro de 4,5 cm | un |  |  |  | 25.68 | Custo Unit. vinculado à Col. Z da Planilha (base CPOS - valor dos Serviços)
| 1 | B.01.000.010101 | Ajudante geral | h | 0.035 | 6.88 | 0.24
| 1 | B.01.000.010139 | Pedreiro | h | 0.035 | 8.37 | 0.29
|  |  | Sub-Total de MÃO DE OBRA |  |  |  | 0.53
|  |  | Encargos Sociais % |  | 98.38 |  | 0.52
|  |  | Total Mão de Obra com Encargos Sociais |  |  |  | 1.05
| 2 | M.04.000.024108 | Anel de borracha para sinalização tátil, para corrimão, com diâmetro de 4,5 cm | un | 1 | 24.62 | 24.62
|  |  | Sub-Total de MATERIAIS |  |  |  | 24.62
|  |  | Custo Direto Total |  |  |  | 25.67
|  |  | Taxa de BDI % |  | 1e-09 |  | 0
|  |  | Total da Composição |  |  |  | 25.67
30.06.050 |  |  | Tinta acrílica para sinalização visual de piso, com acabamento microtexturizado e antiderrapante | m |  |  |  | 41.29 | Custo Unit. vinculado à Col. Z da Planilha (base CPOS - valor dos Serviços)
| 1 | B.01.000.010140 | Pintor | h | 0.5 | 8.63 | 4.32
| 1 | B.01.000.010141 | Ajudante de pintor | h | 0.5 | 6.88 | 3.44
|  |  | Sub-Total de MÃO DE OBRA |  |  |  | 7.76
|  |  | Encargos Sociais % |  | 98.38 |  | 7.63
|  |  | Total Mão de Obra com Encargos Sociais |  |  |  | 15.39
| 2 | J.02.000.037528 | Tinta acrílica para sinalização visual de pisos, com acabamento fosco, várias cores, ref. Interlight da Indutil ou equivalente | l | 0.015 | 18.38 | 0.28
| 2 | J.02.000.037549 | Microesferas de vidro Extra Premix (tipo I-B), ref. Vimaster ou equivalente | kg | 3.75 | 6.83 | 25.61
|  |  | Sub-Total de MATERIAIS |  |  |  | 25.89
|  |  | Custo Direto Total |  |  |  | 41.28
|  |  | Taxa de BDI % |  | 1e-09 |  | 0
|  |  | Total da Composição |  |  |  | 41.28
30.06.061 |  |  | Sistema de alarme PNE com indicador audiovisual, para pessoas com mobilidade reduzida ou cadeirante | cj |  |  |  | 403.46 | Custo Unit. vinculado à Col. Z da Planilha (base CPOS - valor dos Serviços)
| 1 | B.01.000.010115 | Eletricista | h | 0.5 | 10.03 | 5.02
| 1 | B.01.000.010116 | Ajudante eletricista | h | 0.5 | 6.88 | 3.44
|  |  | Sub-Total de MÃO DE OBRA |  |  |  | 8.46
|  |  | Encargos Sociais % |  | 98.38 |  | 8.32
|  |  | Total Mão de Obra com Encargos Sociais |  |  |  | 16.78
| 2 | P.17.000.037603 | Sistema de alarme PNE com indicador áudio visual, com fio, com etiquetas informativas em alumínio com impressão UV e adesivos, resistente às intempéries conforme NBR 9050/2015, para pessoas com mobilidade reduzida ou cadeirante | cj | 1 | 386.67 | 386.67
|  |  | Sub-Total de MATERIAIS |  |  |  | 386.67
|  |  | Custo Direto Total |  |  |  | 403.45
|  |  | Taxa de BDI % |  | 1e-09 |  | 0
|  |  | Total da Composição |  |  |  | 403.45
30.06.064 |  |  | Sistema de alarme PNE com indicador audiovisual, sistema sem fio (Wireless), para pessoas com mobilidade reduzida ou cadeirante | cj |  |  |  | 578.27 | Custo Unit. vinculado à Col. Z da Planilha (base CPOS - valor dos Serviços)
| 1 | B.01.000.010115 | Eletricista | h | 0.5 | 10.03 | 5.02
| 1 | B.01.000.010116 | Ajudante eletricista | h | 0.5 | 6.88 | 3.44
|  |  | Sub-Total de MÃO DE OBRA |  |  |  | 8.46
|  |  | Encargos Sociais % |  | 98.38 |  | 8.32
|  |  | Total Mão de Obra com Encargos Sociais |  |  |  | 16.78
| 2 | P.17.000.037604 | Sistema de alarme PNE com indicador áudio visual, sem fio (Wireless), com etiquetas informativas em alumínio com impressão UV e adesivos, resistente às intempéries conforme NBR 9050/2015, para pessoas com mobilidade reduzida ou cadeirante | cj | 1 | 561.48 | 561.48
|  |  | Sub-Total de MATERIAIS |  |  |  | 561.48
|  |  | Custo Direto Total |  |  |  | 578.26
|  |  | Taxa de BDI % |  | 1e-09 |  | 0
|  |  | Total da Composição |  |  |  | 578.26
30.06.080 |  |  | Placa de identificação em alumínio para WC, com desenho universal de acessibilidade | un |  |  |  | 26.48 | Custo Unit. vinculado à Col. Z da Planilha (base CPOS - valor dos Serviços)
| 1 | B.01.000.010146 | Servente | h | 0.2 | 6.88 | 1.38
|  |  | Sub-Total de MÃO DE OBRA |  |  |  | 1.38
|  |  | Encargos Sociais % |  | 98.38 |  | 1.36
|  |  | Total Mão de Obra com Encargos Sociais |  |  |  | 2.74
| 2 | N.04.000.039112 | Placa de identificação em alumínio para WC, com desenho universal de acessibilidade | un | 1 | 23.75 | 23.75
|  |  | Sub-Total de MATERIAIS |  |  |  | 23.75
|  |  | Custo Direto Total |  |  |  | 26.49
|  |  | Taxa de BDI % |  | 1e-09 |  | 0
|  |  | Total da Composição |  |  |  | 26.49
30.06.090 |  |  | Placa de identificação para estacionamento, com desenho universal de acessibilidade, tipo pedestal | un |  |  |  | 438.19 | Custo Unit. vinculado à Col. Z da Planilha (base CPOS - valor dos Serviços)
| 1 | B.01.000.010146 | Servente | h | 0.25 | 6.88 | 1.72
|  |  | Sub-Total de MÃO DE OBRA |  |  |  | 1.72
|  |  | Encargos Sociais % |  | 98.38 |  | 1.69
|  |  | Total Mão de Obra com Encargos Sociais |  |  |  | 3.41
| 2 | S.05.000.039104 | Placa de identificação para para estacionamento (placa+poste+base), com desenho universal de acessibilidade, tipo pedestal | cj | 1 | 434.78 | 434.78
|  |  | Sub-Total de MATERIAIS |  |  |  | 434.78
|  |  | Custo Direto Total |  |  |  | 438.19
|  |  | Taxa de BDI % |  | 1e-09 |  | 0
|  |  | Total da Composição |  |  |  | 438.19
30.06.100 |  |  | Sinalização com pictograma para vaga de estacionamento | un |  |  |  | 180.46 | Custo Unit. vinculado à Col. Z da Planilha (base CPOS - valor dos Serviços)
| 1 | B.01.000.010140 | Pintor | h | 1.75 | 8.63 | 15.1
| 1 | B.01.000.010141 | Ajudante de pintor | h | 1.75 | 6.88 | 12.04
|  |  | Sub-Total de MÃO DE OBRA |  |  |  | 27.14
|  |  | Encargos Sociais % |  | 98.38 |  | 26.7
|  |  | Total Mão de Obra com Encargos Sociais |  |  |  | 53.84
| 2 | S.04.000.034030 | Fita crepe 25mm x 50m | un | 0.15 | 5.09 | 0.76
| 2 | J.02.000.037528 | Tinta acrílica para sinalização visual de pisos, com acabamento fosco, várias cores, ref. Interlight da Indutil ou equivalente | l | 1.45 | 18.38 | 26.65
| 2 | N.04.000.037601 | Matriz símbolo PSAI, poliestireno alto impacto, para vaga de estacionamento de pessoas com mobilidade reduzida, de acordo com a norma NBR 9050 | un | 0.35 | 268.89 | 94.11
| 2 | J.02.000.038001 | Diluente aguarrás mineral, referência Suvinil, Luksnova, Coral ou equivalente | l | 0.5 | 10.17 | 5.09
|  |  | Sub-Total de MATERIAIS |  |  |  | 126.61
|  |  | Custo Direto Total |  |  |  | 180.45
|  |  | Taxa de BDI % |  | 1e-09 |  | 0
|  |  | Total da Composição |  |  |  | 180.45
30.06.110 |  |  | Sinalização com pictograma para vaga de estacionamento, com faixas demarcatórias | un |  |  |  | 347.89 | Custo Unit. vinculado à Col. Z da Planilha (base CPOS - valor dos Serviços)
| 1 | B.01.000.010140 | Pintor | h | 4 | 8.63 | 34.52
| 1 | B.01.000.010141 | Ajudante de pintor | h | 4 | 6.88 | 27.52
|  |  | Sub-Total de MÃO DE OBRA |  |  |  | 62.04
|  |  | Encargos Sociais % |  | 98.38 |  | 61.03
|  |  | Total Mão de Obra com Encargos Sociais |  |  |  | 123.07
| 2 | S.04.000.034030 | Fita crepe 25mm x 50m | un | 1.35 | 5.09 | 6.87
| 2 | J.02.000.037528 | Tinta acrílica para sinalização visual de pisos, com acabamento fosco, várias cores, ref. Interlight da Indutil ou equivalente | l | 5.78 | 18.38 | 106.24
| 2 | N.04.000.037601 | Matriz símbolo PSAI, poliestireno alto impacto, para vaga de estacionamento de pessoas com mobilidade reduzida, de acordo com a norma NBR 9050 | un | 0.35 | 268.89 | 94.11
| 2 | J.02.000.038001 | Diluente aguarrás mineral, referência Suvinil, Luksnova, Coral ou equivalente | l | 1.73 | 10.17 | 17.59
|  |  | Sub-Total de MATERIAIS |  |  |  | 224.81
|  |  | Custo Direto Total |  |  |  | 347.88
|  |  | Taxa de BDI % |  | 1e-09 |  | 0
|  |  | Total da Composição |  |  |  | 347.88
30.06.124 |  |  | Sinalização com pictograma autoadesivo em policarbonato para piso 80 cm x 120 cm - área de resgate | un |  |  |  | 256.23 | Custo Unit. vinculado à Col. Z da Planilha (base CPOS - valor dos Serviços)
| 1 | B.01.000.010101 | Ajudante geral | h | 0.5 | 6.88 | 3.44
| 1 | B.01.000.010139 | Pedreiro | h | 0.5 | 8.37 | 4.19
|  |  | Sub-Total de MÃO DE OBRA |  |  |  | 7.63
|  |  | Encargos Sociais % |  | 98.38 |  | 7.51
|  |  | Total Mão de Obra com Encargos Sociais |  |  |  | 15.14
| 2 | N.04.000.091435 | Pictograma autoadesivo em policarbonato resistente para piso, de 80 cm x 120 cm, para área de resgate; ref. referência comercial Andaluz Acessibilidade, Escolha Certa, Advann Comunicação, Digimetta, Efeito Publicidade ou equivalente | un | 1 | 241.09 | 241.09
|  |  | Sub-Total de MATERIAIS |  |  |  | 241.09
|  |  | Custo Direto Total |  |  |  | 256.23
|  |  | Taxa de BDI % |  | 1e-09 |  | 0
|  |  | Total da Composição |  |  |  | 256.23
30.06.132 |  |  | Placa de sinalização tátil em poliestireno com alto relevo em braile, para identificação de pavimentos | un |  |  |  | 18.45 | Custo Unit. vinculado à Col. Z da Planilha (base CPOS - valor dos Serviços)
| 1 | B.01.000.010101 | Ajudante geral | h | 0.2 | 6.88 | 1.38
|  |  | Sub-Total de MÃO DE OBRA |  |  |  | 1.38
|  |  | Encargos Sociais % |  | 98.38 |  | 1.36
|  |  | Total Mão de Obra com Encargos Sociais |  |  |  | 2.74
| 2 | N.04.000.020359 | Placa de sinalização tátill em poliestireno "PS", na cor cinza claro e alto relevo em braile preto, nas dimensoes de 80x50x3mm, para sinalização de pavimentos, conforme Norma NBR 9050 | un | 1 | 15.72 | 15.72
|  |  | Sub-Total de MATERIAIS |  |  |  | 15.72
|  |  | Custo Direto Total |  |  |  | 18.46
|  |  | Taxa de BDI % |  | 1e-09 |  | 0
|  |  | Total da Composição |  |  |  | 18.46
30.08.030 |  |  | Assento articulado para banho, em alumínio com pintura epóxi de 700 x 450 mm | un |  |  |  | 560.65 | Custo Unit. vinculado à Col. Z da Planilha (base CPOS - valor dos Serviços)
| 1 | B.01.000.010146 | Servente | h | 0.25 | 6.88 | 1.72
|  |  | Sub-Total de MÃO DE OBRA |  |  |  | 1.72
|  |  | Encargos Sociais % |  | 98.38 |  | 1.69
|  |  | Total Mão de Obra com Encargos Sociais |  |  |  | 3.41
| 2 | N.03.000.050471 | Assento (banco) articulado para banho, em liga de alumínio com pintura epóxi, de 700 x 450 mm, conforme norma NBR9050 | un | 1 | 557.24 | 557.24
|  |  | Sub-Total de MATERIAIS |  |  |  | 557.24
|  |  | Custo Direto Total |  |  |  | 560.65
|  |  | Taxa de BDI % |  | 1e-09 |  | 0
|  |  | Total da Composição |  |  |  | 560.65
30.08.040 |  |  | Lavatório de louça para canto sem coluna para pessoas com mobilidade reduzida | un |  |  |  | 893.12 | Custo Unit. vinculado à Col. Z da Planilha (base CPOS - valor dos Serviços)
| 1 | B.01.000.010118 | Encanador | h | 1 | 10.03 | 10.03
| 1 | B.01.000.010119 | Ajudante de encanador | h | 2 | 6.88 | 13.76
|  |  | Sub-Total de MÃO DE OBRA |  |  |  | 23.79
|  |  | Encargos Sociais % |  | 98.38 |  | 23.4
|  |  | Total Mão de Obra com Encargos Sociais |  |  |  | 47.19
| 2 | E.03.000.026735 | Conjunto de fixação para lavatório (dois parafusos, duas buchas e quatro arruelas), ref. SP 7 01 da Deca | cj | 1 | 11.53 | 11.53
| 2 | O.11.000.064044 | Válvula de metal cromado para lavatório com acabamento cromado de 1´, ref. VVL216 da Esteves; 1602C da Deca ou equivalente | un | 1 | 29.63 | 29.63
| 2 | O.11.000.064503 | Sifão metálico cromado 1´ x 1 1/2´, com tubo de ligação ajustável; ref. Fabrimar, Esteves, ou equivalente | un | 1 | 126.92 | 126.92
| 2 | O.10.000.065564 | Lavatório de louça para canto sem coluna para pessoa com mobilidade reduzida, ref. Deca, Coleção Master, cód. L 76, ou equivalente | un | 1 | 629.42 | 629.42
| 2 | O.12.000.066013 | Tubo de ligação cromado com canopla de 1 1/2´ x 25 cm, ajustável, ref. VLL418 da Esteves ou equivalente | un | 1 | 48.33 | 48.33
| 2 | B.07.000.069552 | Fita teflon de 18 mm | m | 0.5 | 0.17 | 0.09
|  |  | Sub-Total de MATERIAIS |  |  |  | 845.92
|  |  | Custo Direto Total |  |  |  | 893.11
|  |  | Taxa de BDI % |  | 1e-09 |  | 0
|  |  | Total da Composição |  |  |  | 893.11
30.08.050 |  |  | Trocador acessível em MDF com revestimento em laminado melamínico de 180x80cm | un |  |  |  | 1930.61 | Custo Unit. vinculado à Col. Z da Planilha (base CPOS - valor dos Serviços)
| 1 | B.01.000.010106 | Azulejista | h | 1.35 | 8.37 | 11.3
| 1 | B.01.000.010111 | Carpinteiro | h | 3.82 | 8.37 | 31.97
| 1 | B.01.000.010112 | Ajudante de carpinteiro | h | 3.82 | 6.88 | 26.28
| 1 | B.01.000.010121 | Ferreiro/armador | h | 0.85 | 8.37 | 7.11
| 1 | B.01.000.010122 | Ajudante de ferreiro | h | 0.85 | 6.88 | 5.85
| 1 | B.01.000.010139 | Pedreiro | h | 1.92 | 8.37 | 16.07
| 1 | B.01.000.010146 | Servente | h | 3.7 | 6.88 | 25.46
|  |  | Sub-Total de MÃO DE OBRA |  |  |  | 124.04
|  |  | Encargos Sociais % |  | 98.38 |  | 122.03
|  |  | Total Mão de Obra com Encargos Sociais |  |  |  | 246.07
| 2 | B.04.000.020503 | Areia média lavada (a granel caçamba fechada) | m³ | 0.02 | 96.57 | 1.93
| 2 | B.03.000.020505 | Cal hidratada (saco de 20 kg) | kg | 4.34 | 0.57 | 2.47
| 2 | B.02.000.020508 | Cimento CPII-E-32 (sacos de 50 kg) | kg | 4.9 | 0.39 | 1.91
| 2 | C.04.000.020536 | Concreto usinado fck= 25 MPa, slump 5 ± 1cm, slump 1 e 2 | m³ | 0.289 | 274.67 | 79.38
| 2 | D.02.000.021014 | Sarrafo de cedrinho 2,5 x 5 cm | m | 5.73 | 2.48 | 14.21
| 2 | D.02.000.021021 | Tábua cedrinho 25 mm x 300 mm de 3ª | m² | 0.19 | 49.67 | 9.44
| 2 | S.04.000.021087 | Chapa compensada plastificada de 12 mm de espessura | m² | 0.63 | 23.69 | 14.92
| 2 | B.06.000.021538 | Aço CA-60-B $MD bitolas | kg | 9.77 | 4.4 | 42.99
| 2 | C.07.000.022510 | Bloco de concreto de vedação 9 x 19 x 39 cm, classe C (resistência > ou = 3 Mpa) | un | 9 | 1.54 | 13.86
| 2 | S.04.000.026727 | Parafuso auto-atarraxante 5,5x38mm com arruela e bucha tipo S8 | cj | 4 | 0.24 | 0.96
| 2 | S.04.000.026728 | Parafuso em inox auto-atarraxante sextavado M6x50mm com bucha plástica tipo S6 | cj | 12 | 0.77 | 9.24
| 2 | E.02.000.026760 | Prego diversas bitolas (referência 18 x 27) | kg | 0.38 | 8.11 | 3.08
| 2 | E.02.000.027010 | Arame recozido nº 18 BWG | kg | 0.17 | 8.27 | 1.41
| 2 | E.18.000.031011 | Barra de apoio, para pessoas com mobilidade reduzida, em tubo de aço inoxidável 1 1/2´, L= 800mm | un | 2 | 126.24 | 252.48
| 2 | G.02.000.023008 | Placa cerâmica esmaltada para parede, formato 15x15 cm, tipo monocolor, diversas cores, ref. comercial Linha Piscina da Eliane ou equivalente. | m² | 0.69 | 53.45 | 36.88
| 2 | B.02.000.039027 | Rejunte flexível cores diversas, para áreas interna e externa, pisos e paredes, juntas de 2 a 10 mm | kg | 0.29 | 3.68 | 1.07
| 2 | B.02.000.039031 | Argamassa colante industrializada para assentamento, uso interno, tipo AC-I, conforme NBR 14081 | kg | 3.3 | 0.5 | 1.65
| 2 | O.11.000.092038 | Cabide cromado para banheiro simples, ref. Remma plus rp08, Versailles 08v, Requint 108rsk ou equivalente | un | 2 | 37.07 | 74.14
| 2 | S.04.000.065676 | Tampo em MDF de 25 mm de espessura com laminado melamínico | m² | 1.61 | 697.23 | 1122.54
|  |  | Sub-Total de MATERIAIS |  |  |  | 1684.56
|  |  | Custo Direto Total |  |  |  | 1930.63
|  |  | Taxa de BDI % |  | 1e-09 |  | 0
|  |  | Total da Composição |  |  |  | 1930.63
30.08.060 |  |  | Bacia sifonada de louça para pessoas com mobilidade reduzida - capacidade de 6 litros | un |  |  |  | 607.38 | Custo Unit. vinculado à Col. Z da Planilha (base CPOS - valor dos Serviços)
| 1 | B.01.000.010118 | Encanador | h | 1 | 10.03 | 10.03
| 1 | B.01.000.010119 | Ajudante de encanador | h | 1.5 | 6.88 | 10.32
|  |  | Sub-Total de MÃO DE OBRA |  |  |  | 20.35
|  |  | Encargos Sociais % |  | 98.38 |  | 20.02
|  |  | Total Mão de Obra com Encargos Sociais |  |  |  | 40.37
| 2 | E.03.000.026733 | Parafusos niquelados para sanitários | un | 2 | 5.19 | 10.38
| 2 | B.02.000.037043 | Massa para vidro comum branca e/ou cinza | kg | 0.25 | 2.63 | 0.66
| 2 | O.10.000.065671 | Bacia para pessoas com mobilidade reduzida, linha tradicional, cor branco gelo, ref. linha Vogue Plus Conforto P.510, ou equivalente | un | 1 | 504.06 | 504.06
| 2 | O.12.000.066053 | Tubo de ligação com canopla para sanitários | un | 1 | 33.3 | 33.3
| 2 | O.12.000.069503 | Bolsa de borracha para bacia sifonada | un | 1 | 4.27 | 4.27
| 2 | O.12.000.069555 | Anel borracha expansão para ligação em bacia sifonada, 100 mm (4´) | un | 1 | 14.33 | 14.33
|  |  | Sub-Total de MATERIAIS |  |  |  | 567
|  |  | Custo Direto Total |  |  |  | 607.37
|  |  | Taxa de BDI % |  | 1e-09 |  | 0
|  |  | Total da Composição |  |  |  | 607.37
30.14.010 |  |  | Elevador de uso restrito a pessoas com mobilidade reduzida com 02 paradas, capacidade de 225 kg - uso interno em alvenaria | cj |  |  |  | 79141.48 | Custo Unit. vinculado à Col. Z da Planilha (base CPOS - valor dos Serviços)
| 2 | Q.01.000.029067 | Elevador hidráulico de uso restrito a pessoas com mobilidade reduzida com 02 paradas - uso interno em alvenaria | un | 1 | 79141.48 | 79141.48
|  |  | Sub-Total de MATERIAIS |  |  |  | 79141.48
|  |  | Custo Direto Total |  |  |  | 79141.48
|  |  | Taxa de BDI % |  | 1e-09 |  | 0
|  |  | Total da Composição |  |  |  | 79141.48
30.14.020 |  |  | Elevador de uso restrito a pessoas com mobilidade reduzida com 03 paradas, capacidade de 225 kg - uso interno em alvenaria | cj |  |  |  | 92683.52 | Custo Unit. vinculado à Col. Z da Planilha (base CPOS - valor dos Serviços)
| 2 | Q.01.000.029063 | Elevador hidráulico de uso restrito a pessoas com mobilidade reduzida com 03 paradas - uso interno em alvenaria | un | 1 | 92683.52 | 92683.52
|  |  | Sub-Total de MATERIAIS |  |  |  | 92683.52
|  |  | Custo Direto Total |  |  |  | 92683.52
|  |  | Taxa de BDI % |  | 1e-09 |  | 0
|  |  | Total da Composição |  |  |  | 92683.52
30.14.030 |  |  | Plataforma para elevação até 2,00 m, nas dimensões de 900 x 1400 mm, capacidade de 250 kg- percurso até 1,00 m de altura | cj |  |  |  | 40361.43 | Custo Unit. vinculado à Col. Z da Planilha (base CPOS - valor dos Serviços)
| 2 | Q.01.000.029068 | Plataforma para elevação até 2,00 m nas dimensões (900 x 1400) mm - percurso até 1,00 m de altura | cj | 1 | 40361.43 | 40361.43
|  |  | Sub-Total de MATERIAIS |  |  |  | 40361.43
|  |  | Custo Direto Total |  |  |  | 40361.43
|  |  | Taxa de BDI % |  | 1e-09 |  | 0
|  |  | Total da Composição |  |  |  | 40361.43
30.14.040 |  |  | Plataforma para elevação até 2,00 m, nas dimensões de 900 x 1400 mm, capacidade de 250 kg - percurso superior a 1,00 m de altura | cj |  |  |  | 39800.18 | Custo Unit. vinculado à Col. Z da Planilha (base CPOS - valor dos Serviços)
| 2 | Q.01.000.029069 | Plataforma para elevação até 2,00 m nas dimensões (900 x 1400) mm - percurso superior a 1,00 m de altura | cj | 1 | 39800.18 | 39800.18
|  |  | Sub-Total de MATERIAIS |  |  |  | 39800.18
|  |  | Custo Direto Total |  |  |  | 39800.18
|  |  | Taxa de BDI % |  | 1e-09 |  | 0
|  |  | Total da Composição |  |  |  | 39800.18
32.06.010 |  |  | Lã de vidro e/ou lã de rocha com espessura de 1´ | m² |  |  |  | 16.11 | Custo Unit. vinculado à Col. Z da Planilha (base CPOS - valor dos Serviços)
| 1 | B.01.000.010146 | Servente | h | 0.2 | 6.88 | 1.38
|  |  | Sub-Total de MÃO DE OBRA |  |  |  | 1.38
|  |  | Encargos Sociais % |  | 98.38 |  | 1.36
|  |  | Total Mão de Obra com Encargos Sociais |  |  |  | 2.74
| 2 | F.07.000.024571 | Manta de lã de vidro e/ou lã de rocha de 1´ | m² | 1 | 13.38 | 13.38
|  |  | Sub-Total de MATERIAIS |  |  |  | 13.38
|  |  | Custo Direto Total |  |  |  | 16.12
|  |  | Taxa de BDI % |  | 1e-09 |  | 0
|  |  | Total da Composição |  |  |  | 16.12
32.06.030 |  |  | Lã de vidro e/ou lã de rocha com espessura de 2´ | m² |  |  |  | 20.34 | Custo Unit. vinculado à Col. Z da Planilha (base CPOS - valor dos Serviços)
| 1 | B.01.000.010146 | Servente | h | 0.2 | 6.88 | 1.38
|  |  | Sub-Total de MÃO DE OBRA |  |  |  | 1.38
|  |  | Encargos Sociais % |  | 98.38 |  | 1.36
|  |  | Total Mão de Obra com Encargos Sociais |  |  |  | 2.74
| 2 | F.07.000.024075 | Manta de lã de vidro e/ou lã de rocha de 2´ | m² | 1 | 17.61 | 17.61
|  |  | Sub-Total de MATERIAIS |  |  |  | 17.61
|  |  | Custo Direto Total |  |  |  | 20.35
|  |  | Taxa de BDI % |  | 1e-09 |  | 0
|  |  | Total da Composição |  |  |  | 20.35
32.06.120 |  |  | Argila expandida | m³ |  |  |  | 417.31 | Custo Unit. vinculado à Col. Z da Planilha (base CPOS - valor dos Serviços)
| 1 | B.01.000.010146 | Servente | h | 2.8 | 6.88 | 19.26
|  |  | Sub-Total de MÃO DE OBRA |  |  |  | 19.26
|  |  | Encargos Sociais % |  | 98.38 |  | 18.95
|  |  | Total Mão de Obra com Encargos Sociais |  |  |  | 38.21
| 2 | B.07.000.024502 | Argila expandida n° 1 (tipo 2215 - dimensões 22 a 15 mm) - a granel | m³ | 1.05 | 361.04 | 379.09
|  |  | Sub-Total de MATERIAIS |  |  |  | 379.09
|  |  | Custo Direto Total |  |  |  | 417.3
|  |  | Taxa de BDI % |  | 1e-09 |  | 0
|  |  | Total da Composição |  |  |  | 417.3
32.06.130 |  |  | Espuma flexível de poliuretano poliéter/poliéster para absorção acústica, espessura de 50 mm | m² |  |  |  | 80.4 | Custo Unit. vinculado à Col. Z da Planilha (base CPOS - valor dos Serviços)
| 1 | B.01.000.010101 | Ajudante geral | h | 0.17 | 6.88 | 1.17
| 1 | B.01.000.010139 | Pedreiro | h | 0.17 | 8.37 | 1.42
|  |  | Sub-Total de MÃO DE OBRA |  |  |  | 2.59
|  |  | Encargos Sociais % |  | 98.38 |  | 2.55
|  |  | Total Mão de Obra com Encargos Sociais |  |  |  | 5.14
| 2 | F.10.000.024520 | Espuma flexível poliuretano poliéter, auto extinguível, superfície em cunhas anecóicas ou ondulado, natural grafite, e=5cm, densidade 28 até 35kg/m³; ref. Sonique Wave 50/10 Vibrasom, Sinus PLus da Isopur ou equivalente | m² | 1 | 67.08 | 67.08
| 2 | B.09.000.028074 | Adesivo para poliuretano PA 02 | bg | 0.495 | 16.6 | 8.22
|  |  | Sub-Total de MATERIAIS |  |  |  | 75.3
|  |  | Custo Direto Total |  |  |  | 80.44
|  |  | Taxa de BDI % |  | 1e-09 |  | 0
|  |  | Total da Composição |  |  |  | 80.44
32.06.151 |  |  | Lâmina refletiva revestida com dupla face em alumínio, dupla malha de reforço e laminação entre camadas, para isolação térmica | m² |  |  |  | 18.67 | Custo Unit. vinculado à Col. Z da Planilha (base CPOS - valor dos Serviços)
| 1 | B.01.000.010111 | Carpinteiro | h | 0.2 | 8.37 | 1.67
| 1 | B.01.000.010112 | Ajudante de carpinteiro | h | 0.3 | 6.88 | 2.06
|  |  | Sub-Total de MÃO DE OBRA |  |  |  | 3.73
|  |  | Encargos Sociais % |  | 98.38 |  | 3.67
|  |  | Total Mão de Obra com Encargos Sociais |  |  |  | 7.4
| 2 | D.02.000.021060 | Ripa em cambará, cedrinho, cupuíba, eucalipto-citriodora, eucalipto-saligna, garapa, itaúba, pinus-elioti, 12 mm x 50 mm | m | 2 | 1.76 | 3.52
| 2 | E.02.000.026760 | Prego diversas bitolas (referência 18 x 27) | kg | 0.0317 | 8.11 | 0.26
| 2 | F.10.000.024058 | Lâmina refletiva revestida nas 2 faces com alumínio puro, dupla malha de reforço de resina termoplástica de alta densidade e laminação com filme entre suas camadas, classe A atendendo norma ABNT NBR 15567, espessura 0,20mm, ref. Duralfoil Multi 2 fabricante Gib do Brasil ou equivalente | m² | 1.1 | 6.8 | 7.48
|  |  | Sub-Total de MATERIAIS |  |  |  | 11.26
|  |  | Custo Direto Total |  |  |  | 18.66
|  |  | Taxa de BDI % |  | 1e-09 |  | 0
|  |  | Total da Composição |  |  |  | 18.66
32.06.231 |  |  | Película de controle solar refletiva na cor prata, para aplicação em vidros | m² |  |  |  | 75.54 | Custo Unit. vinculado à Col. Z da Planilha (base CPOS - valor dos Serviços)
| 2 | M.04.000.092845 | Película de controle solar refletiva para vidros, na cor prata, referência Window Film Silver 35 da 3M ou equivalente - instalado | m² | 1 | 75.54 | 75.54
|  |  | Sub-Total de MATERIAIS |  |  |  | 75.54
|  |  | Custo Direto Total |  |  |  | 75.54
|  |  | Taxa de BDI % |  | 1e-09 |  | 0
|  |  | Total da Composição |  |  |  | 75.54
32.06.380 |  |  | Isolamento acústico em placas de espuma semirrígida, com uma camada de manta HD, espessura de 50 mm | m² |  |  |  | 597.18 | Custo Unit. vinculado à Col. Z da Planilha (base CPOS - valor dos Serviços)
| 2 | M.04.000.024618 | Placa acústica em espuma semirrígida na cor cinza, com uma camada de manta HD, espessura de 50mm e dimensões 500x500mm, ref. Sonex Illtec Bloc 50/35 da OWA ou equivalente | m² | 1 | 597.18 | 597.18
|  |  | Sub-Total de MATERIAIS |  |  |  | 597.18
|  |  | Custo Direto Total |  |  |  | 597.18
|  |  | Taxa de BDI % |  | 1e-09 |  | 0
|  |  | Total da Composição |  |  |  | 597.18
32.06.396 |  |  | Manta termoacústica em fibra cerâmica aluminizada, espessura de 38 mm | m² |  |  |  | 80.25 | Custo Unit. vinculado à Col. Z da Planilha (base CPOS - valor dos Serviços)
| 1 | B.01.000.010118 | Encanador | h | 0.6 | 10.03 | 6.02
| 1 | B.01.000.010119 | Ajudante de encanador | h | 0.6 | 6.88 | 4.13
|  |  | Sub-Total de MÃO DE OBRA |  |  |  | 10.15
|  |  | Encargos Sociais % |  | 98.38 |  | 9.99
|  |  | Total Mão de Obra com Encargos Sociais |  |  |  | 20.14
| 2 | F.07.000.024551 | Manta em fibra cerâmica aluminizada, espessura de 38 mm, densidade 96 kg/m³, comprimento de fibra (médio) 100mm, para isolamento térmico de duto de pressurização | m² | 1.1 | 54.65 | 60.12
|  |  | Sub-Total de MATERIAIS |  |  |  | 60.12
|  |  | Custo Direto Total |  |  |  | 80.26
|  |  | Taxa de BDI % |  | 1e-09 |  | 0
|  |  | Total da Composição |  |  |  | 80.26
32.06.400 |  |  | Isolamento acústico em placas de espuma semirrígida incombustível, com superfície em cunhas anecóicas, espessura de 50 mm | m² |  |  |  | 369.23 | Custo Unit. vinculado à Col. Z da Planilha (base CPOS - valor dos Serviços)
| 2 | M.04.000.024621 | Placa acústica incombustível em espuma semirrígida na cor cinza, com superfície em cunhas anecóicas | m² | 1 | 369.23 | 369.23
|  |  | Sub-Total de MATERIAIS |  |  |  | 369.23
|  |  | Custo Direto Total |  |  |  | 369.23
|  |  | Taxa de BDI % |  | 1e-09 |  | 0
|  |  | Total da Composição |  |  |  | 369.23
32.07.040 |  |  | Junta plástica de 3/4´ x 1/8´ | m |  |  |  | 6.16 | Custo Unit. vinculado à Col. Z da Planilha (base CPOS - valor dos Serviços)
| 1 | B.01.000.010124 | Graniteiro | h | 0.25 | 10.03 | 2.51
|  |  | Sub-Total de MÃO DE OBRA |  |  |  | 2.51
|  |  | Encargos Sociais % |  | 98.38 |  | 2.47
|  |  | Total Mão de Obra com Encargos Sociais |  |  |  | 4.98
| 2 | S.05.000.036031 | Junta plástica de dilatação para pisos de 3/4´x 1/8´ (17 x 3 mm) | m | 1 | 1.18 | 1.18
|  |  | Sub-Total de MATERIAIS |  |  |  | 1.18
|  |  | Custo Direto Total |  |  |  | 6.16
|  |  | Taxa de BDI % |  | 1e-09 |  | 0
|  |  | Total da Composição |  |  |  | 6.16
32.07.060 |  |  | Junta de latão bitola de 1/8´ | m |  |  |  | 45.35 | Custo Unit. vinculado à Col. Z da Planilha (base CPOS - valor dos Serviços)
| 1 | B.01.000.010124 | Graniteiro | h | 0.25 | 10.03 | 2.51
|  |  | Sub-Total de MÃO DE OBRA |  |  |  | 2.51
|  |  | Encargos Sociais % |  | 98.38 |  | 2.47
|  |  | Total Mão de Obra com Encargos Sociais |  |  |  | 4.98
| 2 | F.08.000.036063 | Juntas latão 3/4´x 1/8´ | m | 1 | 40.37 | 40.37
|  |  | Sub-Total de MATERIAIS |  |  |  | 40.37
|  |  | Custo Direto Total |  |  |  | 45.35
|  |  | Taxa de BDI % |  | 1e-09 |  | 0
|  |  | Total da Composição |  |  |  | 45.35
32.07.090 |  |  | Junta de dilatação ou vedação com mastique de silicone, 1,0 x 0,5 cm - inclusive guia de apoio em polietileno | m |  |  |  | 6.1 | Custo Unit. vinculado à Col. Z da Planilha (base CPOS - valor dos Serviços)
| 1 | B.01.000.010139 | Pedreiro | h | 0.125 | 8.37 | 1.05
|  |  | Sub-Total de MÃO DE OBRA |  |  |  | 1.05
|  |  | Encargos Sociais % |  | 98.38 |  | 1.03
|  |  | Total Mão de Obra com Encargos Sociais |  |  |  | 2.08
| 2 | F.08.000.024103 | Mástique silicone Silix 567 da Rhodia / Dow Corning 790, ou equivalente | bg | 0.1785 | 20.15 | 3.6
| 2 | F.08.000.062026 | Guia de polietileno ´Tarucel´, diâmetro de 15 mm | m | 1 | 0.42 | 0.42
|  |  | Sub-Total de MATERIAIS |  |  |  | 4.02
|  |  | Custo Direto Total |  |  |  | 6.1
|  |  | Taxa de BDI % |  | 1e-09 |  | 0
|  |  | Total da Composição |  |  |  | 6.1
32.07.110 |  |  | Junta a base de asfalto oxidado a quente | cm³ |  |  |  | 0.13 | Custo Unit. vinculado à Col. Z da Planilha (base CPOS - valor dos Serviços)
| 1 | B.01.000.010146 | Servente | h | 0.003 | 6.88 | 0.02
|  |  | Sub-Total de MÃO DE OBRA |  |  |  | 0.02
|  |  | Encargos Sociais % |  | 98.38 |  | 0.02
|  |  | Total Mão de Obra com Encargos Sociais |  |  |  | 0.04
| 2 | F.03.000.024034 | Asfalto oxidado tipo II (NBR9910), ref. Denverasfalto OX ou 084 da Petrox ou equivalente | kg | 0.0105 | 8.34 | 0.09
|  |  | Sub-Total de MATERIAIS |  |  |  | 0.09
|  |  | Custo Direto Total |  |  |  | 0.13
|  |  | Taxa de BDI % |  | 1e-09 |  | 0
|  |  | Total da Composição |  |  |  | 0.13
32.07.120 |  |  | Mangueira plástica flexível para junta de dilatação | m |  |  |  | 7.14 | Custo Unit. vinculado à Col. Z da Planilha (base CPOS - valor dos Serviços)
| 1 | B.01.000.010139 | Pedreiro | h | 0.2 | 8.37 | 1.67
|  |  | Sub-Total de MÃO DE OBRA |  |  |  | 1.67
|  |  | Encargos Sociais % |  | 98.38 |  | 1.64
|  |  | Total Mão de Obra com Encargos Sociais |  |  |  | 3.31
| 2 | B.07.000.067021 | Mangueira plástica flexível 3/4´ | m | 1 | 3.82 | 3.82
|  |  | Sub-Total de MATERIAIS |  |  |  | 3.82
|  |  | Custo Direto Total |  |  |  | 7.13
|  |  | Taxa de BDI % |  | 1e-09 |  | 0
|  |  | Total da Composição |  |  |  | 7.13
32.07.160 |  |  | Junta de dilatação elástica a base de poliuretano | cm³ |  |  |  | 0.19 | Custo Unit. vinculado à Col. Z da Planilha (base CPOS - valor dos Serviços)
| 1 | B.01.000.010139 | Pedreiro | h | 0.005 | 8.37 | 0.04
|  |  | Sub-Total de MÃO DE OBRA |  |  |  | 0.04
|  |  | Encargos Sociais % |  | 98.38 |  | 0.04
|  |  | Total Mão de Obra com Encargos Sociais |  |  |  | 0.08
| 2 | F.08.000.028065 | Mástique elástico poliuretano para juntas, ref. Vedaflex da Otto Baumgart, Sikaflex 1A da Sika, Durolastic poliuretano da Wolf Hacker ou equivalente | bg | 0.0033 | 32.04 | 0.11
|  |  | Sub-Total de MATERIAIS |  |  |  | 0.11
|  |  | Custo Direto Total |  |  |  | 0.19
|  |  | Taxa de BDI % |  | 1e-09 |  | 0
|  |  | Total da Composição |  |  |  | 0.19
32.07.230 |  |  | Perfil de acabamento com borracha termoplástica vulcanizada contínua flexível, para junta de dilatação de embutir - piso-piso | m |  |  |  | 229.42 | Custo Unit. vinculado à Col. Z da Planilha (base CPOS - valor dos Serviços)
| 1 | B.01.000.010101 | Ajudante geral | h | 0.1 | 6.88 | 0.69
| 1 | B.01.000.010139 | Pedreiro | h | 0.1 | 8.37 | 0.84
|  |  | Sub-Total de MÃO DE OBRA |  |  |  | 1.53
|  |  | Encargos Sociais % |  | 98.38 |  | 1.51
|  |  | Total Mão de Obra com Encargos Sociais |  |  |  | 3.04
| 2 | F.08.000.028059 | Perfil acabamento borracha termoplástica vulcanizada embutir, para junta dilatação piso-piso, fixação em perfis aluminio, ref. GFTW100V/GFT100x2´ da CS Brasil | m | 1.05 | 215.61 | 226.39
|  |  | Sub-Total de MATERIAIS |  |  |  | 226.39
|  |  | Custo Direto Total |  |  |  | 229.43
|  |  | Taxa de BDI % |  | 1e-09 |  | 0
|  |  | Total da Composição |  |  |  | 229.43
32.07.240 |  |  | Perfil de acabamento com borracha termoplástica vulcanizada contínua flexível, para junta de dilatação de embutir - piso-parede | m |  |  |  | 111.1 | Custo Unit. vinculado à Col. Z da Planilha (base CPOS - valor dos Serviços)
| 1 | B.01.000.010101 | Ajudante geral | h | 0.1 | 6.88 | 0.69
| 1 | B.01.000.010139 | Pedreiro | h | 0.1 | 8.37 | 0.84
|  |  | Sub-Total de MÃO DE OBRA |  |  |  | 1.53
|  |  | Encargos Sociais % |  | 98.38 |  | 1.51
|  |  | Total Mão de Obra com Encargos Sociais |  |  |  | 3.04
| 2 | F.08.000.028060 | Perfil acabamento borracha santoprene embutir, para junta dilatação piso-parede, fixação em perfis aluminio, ref. GFTW100V da CS Brasil | m | 1.05 | 102.92 | 108.07
|  |  | Sub-Total de MATERIAIS |  |  |  | 108.07
|  |  | Custo Direto Total |  |  |  | 111.11
|  |  | Taxa de BDI % |  | 1e-09 |  | 0
|  |  | Total da Composição |  |  |  | 111.11
32.07.250 |  |  | Perfil de acabamento com borracha termoplástica vulcanizada contínua flexível, para junta de dilatação de embutir - parede-parede ou forro-forro | m |  |  |  | 111.96 | Custo Unit. vinculado à Col. Z da Planilha (base CPOS - valor dos Serviços)
| 1 | B.01.000.010101 | Ajudante geral | h | 0.1 | 6.88 | 0.69
| 1 | B.01.000.010139 | Pedreiro | h | 0.1 | 8.37 | 0.84
|  |  | Sub-Total de MÃO DE OBRA |  |  |  | 1.53
|  |  | Encargos Sociais % |  | 98.38 |  | 1.51
|  |  | Total Mão de Obra com Encargos Sociais |  |  |  | 3.04
| 2 | F.08.000.028061 | Perfil acabamento borracha santoprene embutir, para junta dilatação parede-parede ou forro-forro, fix. em perfis aluminio, ref. FWF100V da CS Brasil | m | 1.05 | 103.74 | 108.93
|  |  | Sub-Total de MATERIAIS |  |  |  | 108.93
|  |  | Custo Direto Total |  |  |  | 111.97
|  |  | Taxa de BDI % |  | 1e-09 |  | 0
|  |  | Total da Composição |  |  |  | 111.97
32.07.260 |  |  | Perfil de acabamento com borracha termoplástica vulcanizada contínua flexível, para junta de dilatação de embutir - parede-parede ou forro-forro - canto | m |  |  |  | 111.1 | Custo Unit. vinculado à Col. Z da Planilha (base CPOS - valor dos Serviços)
| 1 | B.01.000.010101 | Ajudante geral | h | 0.1 | 6.88 | 0.69
| 1 | B.01.000.010139 | Pedreiro | h | 0.1 | 8.37 | 0.84
|  |  | Sub-Total de MÃO DE OBRA |  |  |  | 1.53
|  |  | Encargos Sociais % |  | 98.38 |  | 1.51
|  |  | Total Mão de Obra com Encargos Sociais |  |  |  | 3.04
| 2 | F.08.000.028062 | Perfil acabamento borracha santoprene embutir, para junta dilatação parede-parede ou forro-forro-canto, fix. perfis alum., ref. FWFC100V da CS Brasil | m | 1.05 | 102.92 | 108.07
|  |  | Sub-Total de MATERIAIS |  |  |  | 108.07
|  |  | Custo Direto Total |  |  |  | 111.11
|  |  | Taxa de BDI % |  | 1e-09 |  | 0
|  |  | Total da Composição |  |  |  | 111.11
32.08.010 |  |  | Junta estrutural com poliestireno expandido de alta densidade P-III, espessura de 10 mm | m² |  |  |  | 8.84 | Custo Unit. vinculado à Col. Z da Planilha (base CPOS - valor dos Serviços)
| 1 | B.01.000.010146 | Servente | h | 0.15 | 6.88 | 1.03
|  |  | Sub-Total de MÃO DE OBRA |  |  |  | 1.03
|  |  | Encargos Sociais % |  | 98.38 |  | 1.01
|  |  | Total Mão de Obra com Encargos Sociais |  |  |  | 2.04
| 2 | F.07.000.024507 | Poliestireno expandido P-III (isopor), espessura de 10mm | m² | 1.05 | 6.47 | 6.79
|  |  | Sub-Total de MATERIAIS |  |  |  | 6.79
|  |  | Custo Direto Total |  |  |  | 8.83
|  |  | Taxa de BDI % |  | 1e-09 |  | 0
|  |  | Total da Composição |  |  |  | 8.83
32.08.030 |  |  | Junta estrutural com poliestireno expandido de alta densidade P-III, espessura de 20 mm | m² |  |  |  | 14.52 | Custo Unit. vinculado à Col. Z da Planilha (base CPOS - valor dos Serviços)
| 1 | B.01.000.010146 | Servente | h | 0.15 | 6.88 | 1.03
|  |  | Sub-Total de MÃO DE OBRA |  |  |  | 1.03
|  |  | Encargos Sociais % |  | 98.38 |  | 1.01
|  |  | Total Mão de Obra com Encargos Sociais |  |  |  | 2.04
| 2 | F.07.000.024513 | Poliestireno expandido P-III (isopor), esp.= 20mm | m² | 1.05 | 11.88 | 12.47
|  |  | Sub-Total de MATERIAIS |  |  |  | 12.47
|  |  | Custo Direto Total |  |  |  | 14.51
|  |  | Taxa de BDI % |  | 1e-09 |  | 0
|  |  | Total da Composição |  |  |  | 14.51
32.08.050 |  |  | Junta estrutural com perfilado termoplástico em PVC, perfil O-12 | m |  |  |  | 59.85 | Custo Unit. vinculado à Col. Z da Planilha (base CPOS - valor dos Serviços)
| 1 | B.01.000.010139 | Pedreiro | h | 0.6 | 8.37 | 5.02
| 1 | B.01.000.010146 | Servente | h | 0.3 | 6.88 | 2.06
|  |  | Sub-Total de MÃO DE OBRA |  |  |  | 7.08
|  |  | Encargos Sociais % |  | 98.38 |  | 6.97
|  |  | Total Mão de Obra com Encargos Sociais |  |  |  | 14.05
| 2 | F.08.000.036025 | Perfilado termoplast. PVC, Vedacit O-12/Sika O-12 | m | 1 | 45.8 | 45.8
|  |  | Sub-Total de MATERIAIS |  |  |  | 45.8
|  |  | Custo Direto Total |  |  |  | 59.85
|  |  | Taxa de BDI % |  | 1e-09 |  | 0
|  |  | Total da Composição |  |  |  | 59.85
32.08.060 |  |  | Junta estrutural com perfilado termoplástico em PVC, perfil O-22 | m |  |  |  | 110.35 | Custo Unit. vinculado à Col. Z da Planilha (base CPOS - valor dos Serviços)
| 1 | B.01.000.010139 | Pedreiro | h | 0.6 | 8.37 | 5.02
| 1 | B.01.000.010146 | Servente | h | 0.3 | 6.88 | 2.06
|  |  | Sub-Total de MÃO DE OBRA |  |  |  | 7.08
|  |  | Encargos Sociais % |  | 98.38 |  | 6.97
|  |  | Total Mão de Obra com Encargos Sociais |  |  |  | 14.05
| 2 | F.08.000.036027 | Perfilado termoplast. PVC, Vedacit O-22/Sika O-22 | m | 1 | 96.3 | 96.3
|  |  | Sub-Total de MATERIAIS |  |  |  | 96.3
|  |  | Custo Direto Total |  |  |  | 110.35
|  |  | Taxa de BDI % |  | 1e-09 |  | 0
|  |  | Total da Composição |  |  |  | 110.35
32.08.070 |  |  | Junta estrutural com perfil elastomérico para fissuras, painéis e estruturas em geral, movimentação máxima 15 mm | m |  |  |  | 131.49 | Custo Unit. vinculado à Col. Z da Planilha (base CPOS - valor dos Serviços)
| 2 | F.08.000.036004 | Junta estrutural, UT10VMA Uniontech / JJ1015M Jeene | m | 1 | 131.49 | 131.49
|  |  | Sub-Total de MATERIAIS |  |  |  | 131.49
|  |  | Custo Direto Total |  |  |  | 131.49
|  |  | Taxa de BDI % |  | 1e-09 |  | 0
|  |  | Total da Composição |  |  |  | 131.49
32.08.090 |  |  | Junta estrutural com perfil elastomérico para fissuras, painéis e estruturas em geral, movimentação máxima 30 mm | m |  |  |  | 261.83 | Custo Unit. vinculado à Col. Z da Planilha (base CPOS - valor dos Serviços)
| 2 | F.08.000.036005 | Junta estrutural, UT20VMA Uniontech / JJ2027M Jeene | m | 1 | 261.83 | 261.83
|  |  | Sub-Total de MATERIAIS |  |  |  | 261.83
|  |  | Custo Direto Total |  |  |  | 261.83
|  |  | Taxa de BDI % |  | 1e-09 |  | 0
|  |  | Total da Composição |  |  |  | 261.83
32.08.110 |  |  | Junta estrutural com perfil elastomérico e lábios poliméricos para obras de arte, movimentação máxima 40 mm | m |  |  |  | 616.09 | Custo Unit. vinculado à Col. Z da Planilha (base CPOS - valor dos Serviços)
| 1 | B.01.000.010146 | Servente | h | 0.5 | 6.88 | 3.44
|  |  | Sub-Total de MÃO DE OBRA |  |  |  | 3.44
|  |  | Encargos Sociais % |  | 98.38 |  | 3.38
|  |  | Total Mão de Obra com Encargos Sociais |  |  |  | 6.82
| 2 | F.08.000.036018 | Junta UT25OAE Uniontech / JJ2540VV Jeene, Labios poliméricos | m | 1 | 609.26 | 609.26
|  |  | Sub-Total de MATERIAIS |  |  |  | 609.26
|  |  | Custo Direto Total |  |  |  | 616.08
|  |  | Taxa de BDI % |  | 1e-09 |  | 0
|  |  | Total da Composição |  |  |  | 616.08
32.08.130 |  |  | Junta estrutural com perfil elastomérico e lábios poliméricos para obras de arte, movimentação máxima 55 mm | m |  |  |  | 832.04 | Custo Unit. vinculado à Col. Z da Planilha (base CPOS - valor dos Serviços)
| 1 | B.01.000.010146 | Servente | h | 0.5 | 6.88 | 3.44
|  |  | Sub-Total de MÃO DE OBRA |  |  |  | 3.44
|  |  | Encargos Sociais % |  | 98.38 |  | 3.38
|  |  | Total Mão de Obra com Encargos Sociais |  |  |  | 6.82
| 2 | F.08.000.036019 | Junta UT35OAE Uniontech / JJ3550VV Jeene, labios poliméricos | m | 1 | 825.21 | 825.21
|  |  | Sub-Total de MATERIAIS |  |  |  | 825.21
|  |  | Custo Direto Total |  |  |  | 832.03
|  |  | Taxa de BDI % |  | 1e-09 |  | 0
|  |  | Total da Composição |  |  |  | 832.03
32.08.160 |  |  | Junta elástica estrutural de neoprene | m |  |  |  | 202 | Custo Unit. vinculado à Col. Z da Planilha (base CPOS - valor dos Serviços)
| 2 | S.04.000.036075 | Junta elástica estrutural neoprene aplicada, ref. JJ2020F da Juntas Jeene | m | 1 | 202 | 202
|  |  | Sub-Total de MATERIAIS |  |  |  | 202
|  |  | Custo Direto Total |  |  |  | 202
|  |  | Taxa de BDI % |  | 1e-09 |  | 0
|  |  | Total da Composição |  |  |  | 202
32.09.020 |  |  | Chapa de aço em bitolas medias | kg |  |  |  | 14.24 | Custo Unit. vinculado à Col. Z da Planilha (base CPOS - valor dos Serviços)
| 1 | B.01.000.010101 | Ajudante geral | h | 0.3 | 6.88 | 2.06
| 1 | B.01.000.010139 | Pedreiro | h | 0.3 | 8.37 | 2.51
|  |  | Sub-Total de MÃO DE OBRA |  |  |  | 4.57
|  |  | Encargos Sociais % |  | 98.38 |  | 4.5
|  |  | Total Mão de Obra com Encargos Sociais |  |  |  | 9.07
| 2 | E.05.000.026662 | Chapa de aço ASTM A-36 de 1/4´ | kg | 1 | 5.17 | 5.17
|  |  | Sub-Total de MATERIAIS |  |  |  | 5.17
|  |  | Custo Direto Total |  |  |  | 14.24
|  |  | Taxa de BDI % |  | 1e-09 |  | 0
|  |  | Total da Composição |  |  |  | 14.24
32.09.040 |  |  | Apoio em placa de neoprene fretado | dm³ |  |  |  | 125.66 | Custo Unit. vinculado à Col. Z da Planilha (base CPOS - valor dos Serviços)
| 1 | B.01.000.010101 | Ajudante geral | h | 0.2 | 6.88 | 1.38
| 1 | B.01.000.010139 | Pedreiro | h | 0.2 | 8.37 | 1.67
|  |  | Sub-Total de MÃO DE OBRA |  |  |  | 3.05
|  |  | Encargos Sociais % |  | 98.38 |  | 3
|  |  | Total Mão de Obra com Encargos Sociais |  |  |  | 6.05
| 2 | F.08.000.020301 | Placa neoprene fretado para apoio-Dm³ | dm³ | 1 | 119.61 | 119.61
|  |  | Sub-Total de MATERIAIS |  |  |  | 119.61
|  |  | Custo Direto Total |  |  |  | 125.66
|  |  | Taxa de BDI % |  | 1e-09 |  | 0
|  |  | Total da Composição |  |  |  | 125.66
32.10.050 |  |  | Proteção anticorrosiva, a base de resina epóxi com alcatrão, para ramais sob a terra, com DN até 1´ | m |  |  |  | 4.16 | Custo Unit. vinculado à Col. Z da Planilha (base CPOS - valor dos Serviços)
| 1 | B.01.000.010118 | Encanador | h | 0.0597 | 10.03 | 0.6
| 1 | B.01.000.010119 | Ajudante de encanador | h | 0.0478 | 6.88 | 0.33
|  |  | Sub-Total de MÃO DE OBRA |  |  |  | 0.93
|  |  | Encargos Sociais % |  | 98.38 |  | 0.91
|  |  | Total Mão de Obra com Encargos Sociais |  |  |  | 1.84
| 2 | J.02.000.037508 | Resina epóxi com alcatrão de hulha, ref. Denvercoat Epóxi Alcatrão da Denver, Compound Coal Tar Epóxi, Duropoxy alcatrão especial, ou equivalente | kg | 0.0624 | 27.12 | 1.69
| 2 | J.02.000.037509 | Primer base epóxi cromato de zinco 1 demão, ref. Nitoprimer ZN Fosroc ou equivalente | kg | 0.0159 | 39.76 | 0.63
|  |  | Sub-Total de MATERIAIS |  |  |  | 2.32
|  |  | Custo Direto Total |  |  |  | 4.16
|  |  | Taxa de BDI % |  | 1e-09 |  | 0
|  |  | Total da Composição |  |  |  | 4.16
32.10.060 |  |  | Proteção anticorrosiva, a base de resina epóxi com alcatrão, para ramais sob a terra, com DN acima de 1´ até 2´ | m |  |  |  | 8.35 | Custo Unit. vinculado à Col. Z da Planilha (base CPOS - valor dos Serviços)
| 1 | B.01.000.010118 | Encanador | h | 0.1196 | 10.03 | 1.2
| 1 | B.01.000.010119 | Ajudante de encanador | h | 0.0957 | 6.88 | 0.66
|  |  | Sub-Total de MÃO DE OBRA |  |  |  | 1.86
|  |  | Encargos Sociais % |  | 98.38 |  | 1.83
|  |  | Total Mão de Obra com Encargos Sociais |  |  |  | 3.69
| 2 | J.02.000.037508 | Resina epóxi com alcatrão de hulha, ref. Denvercoat Epóxi Alcatrão da Denver, Compound Coal Tar Epóxi, Duropoxy alcatrão especial, ou equivalente | kg | 0.1249 | 27.12 | 3.39
| 2 | J.02.000.037509 | Primer base epóxi cromato de zinco 1 demão, ref. Nitoprimer ZN Fosroc ou equivalente | kg | 0.0319 | 39.76 | 1.27
|  |  | Sub-Total de MATERIAIS |  |  |  | 4.66
|  |  | Custo Direto Total |  |  |  | 8.35
|  |  | Taxa de BDI % |  | 1e-09 |  | 0
|  |  | Total da Composição |  |  |  | 8.35
32.10.070 |  |  | Proteção anticorrosiva, a base de resina epóxi com alcatrão, para ramais sob a terra, com DN acima de 2´ até 3´ | m |  |  |  | 12.51 | Custo Unit. vinculado à Col. Z da Planilha (base CPOS - valor dos Serviços)
| 1 | B.01.000.010118 | Encanador | h | 0.1794 | 10.03 | 1.8
| 1 | B.01.000.010119 | Ajudante de encanador | h | 0.1435 | 6.88 | 0.99
|  |  | Sub-Total de MÃO DE OBRA |  |  |  | 2.79
|  |  | Encargos Sociais % |  | 98.38 |  | 2.74
|  |  | Total Mão de Obra com Encargos Sociais |  |  |  | 5.53
| 2 | J.02.000.037508 | Resina epóxi com alcatrão de hulha, ref. Denvercoat Epóxi Alcatrão da Denver, Compound Coal Tar Epóxi, Duropoxy alcatrão especial, ou equivalente | kg | 0.1874 | 27.12 | 5.08
| 2 | J.02.000.037509 | Primer base epóxi cromato de zinco 1 demão, ref. Nitoprimer ZN Fosroc ou equivalente | kg | 0.0478 | 39.76 | 1.9
|  |  | Sub-Total de MATERIAIS |  |  |  | 6.98
|  |  | Custo Direto Total |  |  |  | 12.51
|  |  | Taxa de BDI % |  | 1e-09 |  | 0
|  |  | Total da Composição |  |  |  | 12.51
32.10.080 |  |  | Proteção anticorrosiva, a base de resina epóxi com alcatrão, para ramais sob a terra, com DN acima de 3´ até 4´ | m |  |  |  | 16.69 | Custo Unit. vinculado à Col. Z da Planilha (base CPOS - valor dos Serviços)
| 1 | B.01.000.010118 | Encanador | h | 0.2392 | 10.03 | 2.4
| 1 | B.01.000.010119 | Ajudante de encanador | h | 0.1914 | 6.88 | 1.32
|  |  | Sub-Total de MÃO DE OBRA |  |  |  | 3.72
|  |  | Encargos Sociais % |  | 98.38 |  | 3.66
|  |  | Total Mão de Obra com Encargos Sociais |  |  |  | 7.38
| 2 | J.02.000.037508 | Resina epóxi com alcatrão de hulha, ref. Denvercoat Epóxi Alcatrão da Denver, Compound Coal Tar Epóxi, Duropoxy alcatrão especial, ou equivalente | kg | 0.2498 | 27.12 | 6.77
| 2 | J.02.000.037509 | Primer base epóxi cromato de zinco 1 demão, ref. Nitoprimer ZN Fosroc ou equivalente | kg | 0.0638 | 39.76 | 2.54
|  |  | Sub-Total de MATERIAIS |  |  |  | 9.31
|  |  | Custo Direto Total |  |  |  | 16.69
|  |  | Taxa de BDI % |  | 1e-09 |  | 0
|  |  | Total da Composição |  |  |  | 16.69
32.10.082 |  |  | Proteção anticorrosiva, a base de resina epóxi com alcatrão, para ramais sob a terra, com DN acima de 5´ até 6´ | m |  |  |  | 25.05 | Custo Unit. vinculado à Col. Z da Planilha (base CPOS - valor dos Serviços)
| 1 | B.01.000.010118 | Encanador | h | 0.3591 | 10.03 | 3.6
| 1 | B.01.000.010119 | Ajudante de encanador | h | 0.2873 | 6.88 | 1.98
|  |  | Sub-Total de MÃO DE OBRA |  |  |  | 5.58
|  |  | Encargos Sociais % |  | 98.38 |  | 5.49
|  |  | Total Mão de Obra com Encargos Sociais |  |  |  | 11.07
| 2 | J.02.000.037508 | Resina epóxi com alcatrão de hulha, ref. Denvercoat Epóxi Alcatrão da Denver, Compound Coal Tar Epóxi, Duropoxy alcatrão especial, ou equivalente | kg | 0.3751 | 27.12 | 10.17
| 2 | J.02.000.037509 | Primer base epóxi cromato de zinco 1 demão, ref. Nitoprimer ZN Fosroc ou equivalente | kg | 0.0958 | 39.76 | 3.81
|  |  | Sub-Total de MATERIAIS |  |  |  | 13.98
|  |  | Custo Direto Total |  |  |  | 25.05
|  |  | Taxa de BDI % |  | 1e-09 |  | 0
|  |  | Total da Composição |  |  |  | 25.05
32.10.090 |  |  | Proteção anticorrosiva, com fita adesiva, para ramais sob a terra, com DN até 1´ | m |  |  |  | 18.72 | Custo Unit. vinculado à Col. Z da Planilha (base CPOS - valor dos Serviços)
| 1 | B.01.000.010119 | Ajudante de encanador | h | 0.0833 | 6.88 | 0.57
|  |  | Sub-Total de MÃO DE OBRA |  |  |  | 0.57
|  |  | Encargos Sociais % |  | 98.38 |  | 0.56
|  |  | Total Mão de Obra com Encargos Sociais |  |  |  | 1.13
| 2 | P.25.000.024009 | Fita anticorrosiva 50mm, 50 Scotchrap / Torofita | rolo | 0.1451 | 121.21 | 17.59
|  |  | Sub-Total de MATERIAIS |  |  |  | 17.59
|  |  | Custo Direto Total |  |  |  | 18.72
|  |  | Taxa de BDI % |  | 1e-09 |  | 0
|  |  | Total da Composição |  |  |  | 18.72
32.10.100 |  |  | Proteção anticorrosiva, com fita adesiva, para ramais sob a terra, com DN acima de 1´ até 2´ | m |  |  |  | 33.31 | Custo Unit. vinculado à Col. Z da Planilha (base CPOS - valor dos Serviços)
| 1 | B.01.000.010119 | Ajudante de encanador | h | 0.1167 | 6.88 | 0.8
|  |  | Sub-Total de MÃO DE OBRA |  |  |  | 0.8
|  |  | Encargos Sociais % |  | 98.38 |  | 0.79
|  |  | Total Mão de Obra com Encargos Sociais |  |  |  | 1.59
| 2 | P.25.000.024009 | Fita anticorrosiva 50mm, 50 Scotchrap / Torofita | rolo | 0.2617 | 121.21 | 31.72
|  |  | Sub-Total de MATERIAIS |  |  |  | 31.72
|  |  | Custo Direto Total |  |  |  | 33.31
|  |  | Taxa de BDI % |  | 1e-09 |  | 0
|  |  | Total da Composição |  |  |  | 33.31
32.10.110 |  |  | Proteção anticorrosiva, com fita adesiva, para ramais sob a terra, com DN acima de 2´ até 3´ | m |  |  |  | 55.62 | Custo Unit. vinculado à Col. Z da Planilha (base CPOS - valor dos Serviços)
| 1 | B.01.000.010119 | Ajudante de encanador | h | 0.15 | 6.88 | 1.03
|  |  | Sub-Total de MÃO DE OBRA |  |  |  | 1.03
|  |  | Encargos Sociais % |  | 98.38 |  | 1.01
|  |  | Total Mão de Obra com Encargos Sociais |  |  |  | 2.04
| 2 | P.25.000.024010 | Fita anticorrosiva 100 mm, 50 Scotchrap / Torofita | rolo | 0.1924 | 278.45 | 53.57
|  |  | Sub-Total de MATERIAIS |  |  |  | 53.57
|  |  | Custo Direto Total |  |  |  | 55.61
|  |  | Taxa de BDI % |  | 1e-09 |  | 0
|  |  | Total da Composição |  |  |  | 55.61
32.11.150 |  |  | Proteção para isolamento térmico em alumínio | m² |  |  |  | 27.74 | Custo Unit. vinculado à Col. Z da Planilha (base CPOS - valor dos Serviços)
| 1 | B.01.000.010118 | Encanador | h | 0.23 | 10.03 | 2.31
| 1 | B.01.000.010119 | Ajudante de encanador | h | 0.23 | 6.88 | 1.58
|  |  | Sub-Total de MÃO DE OBRA |  |  |  | 3.89
|  |  | Encargos Sociais % |  | 98.38 |  | 3.83
|  |  | Total Mão de Obra com Encargos Sociais |  |  |  | 7.72
| 2 | E.08.000.090569 | Folha em alumínio corrugado 015 revestido em papel kraft | m | 1.2 | 16.09 | 19.31
| 2 | E.07.000.090592 | Cinta de alumínio, diâmetro de 1/2´ | m | 1.2 | 0.59 | 0.71
|  |  | Sub-Total de MATERIAIS |  |  |  | 20.02
|  |  | Custo Direto Total |  |  |  | 27.74
|  |  | Taxa de BDI % |  | 1e-09 |  | 0
|  |  | Total da Composição |  |  |  | 27.74
32.11.200 |  |  | Isolamento térmico em polietileno expandido, espessura de 5 mm, para tubulação de 1/2´ (15 mm) | m |  |  |  | 8.54 | Custo Unit. vinculado à Col. Z da Planilha (base CPOS - valor dos Serviços)
| 1 | B.01.000.010118 | Encanador | h | 0.23 | 10.03 | 2.31
| 1 | B.01.000.010119 | Ajudante de encanador | h | 0.23 | 6.88 | 1.58
|  |  | Sub-Total de MÃO DE OBRA |  |  |  | 3.89
|  |  | Encargos Sociais % |  | 98.38 |  | 3.83
|  |  | Total Mão de Obra com Encargos Sociais |  |  |  | 7.72
| 2 | M.04.000.024522 | Isolamento térmico em polietileno expandido para tubulação água quente e refrigeração, espessura de 5mm, diâmetro de 15mm, ref. Elumaflex , Polipex | m | 1 | 0.82 | 0.82
|  |  | Sub-Total de MATERIAIS |  |  |  | 0.82
|  |  | Custo Direto Total |  |  |  | 8.54
|  |  | Taxa de BDI % |  | 1e-09 |  | 0
|  |  | Total da Composição |  |  |  | 8.54
32.11.210 |  |  | Isolamento térmico em polietileno expandido, espessura de 5 mm, para tubulação de 3/4´ (22 mm) | m |  |  |  | 8.7 | Custo Unit. vinculado à Col. Z da Planilha (base CPOS - valor dos Serviços)
| 1 | B.01.000.010118 | Encanador | h | 0.23 | 10.03 | 2.31
| 1 | B.01.000.010119 | Ajudante de encanador | h | 0.23 | 6.88 | 1.58
|  |  | Sub-Total de MÃO DE OBRA |  |  |  | 3.89
|  |  | Encargos Sociais % |  | 98.38 |  | 3.83
|  |  | Total Mão de Obra com Encargos Sociais |  |  |  | 7.72
| 2 | M.04.000.024523 | Isolamento térmico em polietileno expandido para tubulação água quente e refrigeração, espessura de 5mm, diâmetro de 22mm, ref. Elumaflex , Polipex | m | 1 | 0.98 | 0.98
|  |  | Sub-Total de MATERIAIS |  |  |  | 0.98
|  |  | Custo Direto Total |  |  |  | 8.7
|  |  | Taxa de BDI % |  | 1e-09 |  | 0
|  |  | Total da Composição |  |  |  | 8.7
32.11.220 |  |  | Isolamento térmico em polietileno expandido, espessura de 5 mm, para tubulação de 1´ (28 mm) | m |  |  |  | 9.14 | Custo Unit. vinculado à Col. Z da Planilha (base CPOS - valor dos Serviços)
| 1 | B.01.000.010118 | Encanador | h | 0.23 | 10.03 | 2.31
| 1 | B.01.000.010119 | Ajudante de encanador | h | 0.23 | 6.88 | 1.58
|  |  | Sub-Total de MÃO DE OBRA |  |  |  | 3.89
|  |  | Encargos Sociais % |  | 98.38 |  | 3.83
|  |  | Total Mão de Obra com Encargos Sociais |  |  |  | 7.72
| 2 | M.04.000.024524 | Isolamento térmico em polietileno expandido para tubulação água quente e refrigeração, espessura de 5mm, diâmetro de 28mm, ref. Elumaflex, Polipex | m | 1 | 1.42 | 1.42
|  |  | Sub-Total de MATERIAIS |  |  |  | 1.42
|  |  | Custo Direto Total |  |  |  | 9.14
|  |  | Taxa de BDI % |  | 1e-09 |  | 0
|  |  | Total da Composição |  |  |  | 9.14
32.11.230 |  |  | Isolamento térmico em polietileno expandido, espessura de 10 mm, para tubulação de 1 1/4´ (35 mm) | m |  |  |  | 9.18 | Custo Unit. vinculado à Col. Z da Planilha (base CPOS - valor dos Serviços)
| 1 | B.01.000.010118 | Encanador | h | 0.23 | 10.03 | 2.31
| 1 | B.01.000.010119 | Ajudante de encanador | h | 0.23 | 6.88 | 1.58
|  |  | Sub-Total de MÃO DE OBRA |  |  |  | 3.89
|  |  | Encargos Sociais % |  | 98.38 |  | 3.83
|  |  | Total Mão de Obra com Encargos Sociais |  |  |  | 7.72
| 2 | M.04.000.024525 | Isolamento térmico em polietileno expandido para tubulação água quente e refrigeração, espessura de 10mm, diâmetro de 35mm, ref. Elumaflex , Polipex | m | 1 | 1.46 | 1.46
|  |  | Sub-Total de MATERIAIS |  |  |  | 1.46
|  |  | Custo Direto Total |  |  |  | 9.18
|  |  | Taxa de BDI % |  | 1e-09 |  | 0
|  |  | Total da Composição |  |  |  | 9.18
32.11.240 |  |  | Isolamento térmico em polietileno expandido, espessura de 10 mm, para tubulação de 1 1/2´ (42 mm) | m |  |  |  | 10.72 | Custo Unit. vinculado à Col. Z da Planilha (base CPOS - valor dos Serviços)
| 1 | B.01.000.010118 | Encanador | h | 0.23 | 10.03 | 2.31
| 1 | B.01.000.010119 | Ajudante de encanador | h | 0.23 | 6.88 | 1.58
|  |  | Sub-Total de MÃO DE OBRA |  |  |  | 3.89
|  |  | Encargos Sociais % |  | 98.38 |  | 3.83
|  |  | Total Mão de Obra com Encargos Sociais |  |  |  | 7.72
| 2 | M.04.000.024526 | Isolamento térmico em polietileno expandido para tubulação água quente e refrigeração, espessura de 10mm, diâmetro de 42mm, ref. Elumaflex , Polipex | m | 1 | 3 | 3
|  |  | Sub-Total de MATERIAIS |  |  |  | 3
|  |  | Custo Direto Total |  |  |  | 10.72
|  |  | Taxa de BDI % |  | 1e-09 |  | 0
|  |  | Total da Composição |  |  |  | 10.72
32.11.250 |  |  | Isolamento térmico em polietileno expandido, espessura de 10 mm, para tubulação de 2´ (54 mm) | m |  |  |  | 11.83 | Custo Unit. vinculado à Col. Z da Planilha (base CPOS - valor dos Serviços)
| 1 | B.01.000.010118 | Encanador | h | 0.23 | 10.03 | 2.31
| 1 | B.01.000.010119 | Ajudante de encanador | h | 0.23 | 6.88 | 1.58
|  |  | Sub-Total de MÃO DE OBRA |  |  |  | 3.89
|  |  | Encargos Sociais % |  | 98.38 |  | 3.83
|  |  | Total Mão de Obra com Encargos Sociais |  |  |  | 7.72
| 2 | M.04.000.024527 | Isolamento térmico em polietileno expandido para tubulação água quente e refrigeração, espessura de 10mm, diâmetro de 54mm, ref. Elumaflex , Polipex | m | 1 | 4.11 | 4.11
|  |  | Sub-Total de MATERIAIS |  |  |  | 4.11
|  |  | Custo Direto Total |  |  |  | 11.83
|  |  | Taxa de BDI % |  | 1e-09 |  | 0
|  |  | Total da Composição |  |  |  | 11.83
32.11.270 |  |  | Isolamento térmico em espuma elastomérica, espessura de 9 a 12 mm, para tubulação de 1/4´ (cobre) | m |  |  |  | 11.78 | Custo Unit. vinculado à Col. Z da Planilha (base CPOS - valor dos Serviços)
| 1 | B.01.000.010118 | Encanador | h | 0.23 | 10.03 | 2.31
| 1 | B.01.000.010119 | Ajudante de encanador | h | 0.23 | 6.88 | 1.58
|  |  | Sub-Total de MÃO DE OBRA |  |  |  | 3.89
|  |  | Encargos Sociais % |  | 98.38 |  | 3.83
|  |  | Total Mão de Obra com Encargos Sociais |  |  |  | 7.72
| 2 | F.03.000.024534 | Isolamento térmico em espuma elastomérica, espessura de 9 a 12 mm, para tubulação água quente e refrigeração, diâmetro de 1/4´ (cobre) | m | 1.02 | 2.41 | 2.46
| 2 | F.12.000.028075 | Cola de contato para espuma elastomérica, isolamento térmico (uso adesivo industrial), ref. Armaflex 520 ou equivalente | l | 0.02 | 79.76 | 1.6
|  |  | Sub-Total de MATERIAIS |  |  |  | 4.06
|  |  | Custo Direto Total |  |  |  | 11.78
|  |  | Taxa de BDI % |  | 1e-09 |  | 0
|  |  | Total da Composição |  |  |  | 11.78
32.11.280 |  |  | Isolamento térmico em espuma elastomérica, espessura de 9 a 12 mm, para tubulação de 1/2´ (cobre) | m |  |  |  | 12.07 | Custo Unit. vinculado à Col. Z da Planilha (base CPOS - valor dos Serviços)
| 1 | B.01.000.010118 | Encanador | h | 0.23 | 10.03 | 2.31
| 1 | B.01.000.010119 | Ajudante de encanador | h | 0.23 | 6.88 | 1.58
|  |  | Sub-Total de MÃO DE OBRA |  |  |  | 3.89
|  |  | Encargos Sociais % |  | 98.38 |  | 3.83
|  |  | Total Mão de Obra com Encargos Sociais |  |  |  | 7.72
| 2 | F.07.000.024536 | Isolamento térmico em espuma elastomérica, espessura de 9 a 12 mm, para tubulação água quente e refrigeração, diâmetro de 1/2´ (cobre) | m | 1 | 2.75 | 2.75
| 2 | F.12.000.028075 | Cola de contato para espuma elastomérica, isolamento térmico (uso adesivo industrial), ref. Armaflex 520 ou equivalente | l | 0.02 | 79.76 | 1.6
|  |  | Sub-Total de MATERIAIS |  |  |  | 4.35
|  |  | Custo Direto Total |  |  |  | 12.07
|  |  | Taxa de BDI % |  | 1e-09 |  | 0
|  |  | Total da Composição |  |  |  | 12.07
32.11.290 |  |  | Isolamento térmico em espuma elastomérica, espessura de 9 a 12 mm, para tubulação de 5/8´ (cobre) ou 1/4´ (ferro) | m |  |  |  | 12.58 | Custo Unit. vinculado à Col. Z da Planilha (base CPOS - valor dos Serviços)
| 1 | B.01.000.010118 | Encanador | h | 0.23 | 10.03 | 2.31
| 1 | B.01.000.010119 | Ajudante de encanador | h | 0.23 | 6.88 | 1.58
|  |  | Sub-Total de MÃO DE OBRA |  |  |  | 3.89
|  |  | Encargos Sociais % |  | 98.38 |  | 3.83
|  |  | Total Mão de Obra com Encargos Sociais |  |  |  | 7.72
| 2 | F.03.000.024535 | Isolamento térmico em espuma elastomérica, espessura de 9 a 12 mm, para tubulação água quente e refrigeração, diâmetro de 5/8´ (cobre) ou 1/4´ (ferro) | m | 1 | 3.26 | 3.26
| 2 | F.12.000.028075 | Cola de contato para espuma elastomérica, isolamento térmico (uso adesivo industrial), ref. Armaflex 520 ou equivalente | l | 0.02 | 79.76 | 1.6
|  |  | Sub-Total de MATERIAIS |  |  |  | 4.86
|  |  | Custo Direto Total |  |  |  | 12.58
|  |  | Taxa de BDI % |  | 1e-09 |  | 0
|  |  | Total da Composição |  |  |  | 12.58
32.11.300 |  |  | Isolamento térmico em espuma elastomérica, espessura de 9 a 12 mm, para tubulação de 1´ (cobre) | m |  |  |  | 13.41 | Custo Unit. vinculado à Col. Z da Planilha (base CPOS - valor dos Serviços)
| 1 | B.01.000.010118 | Encanador | h | 0.23 | 10.03 | 2.31
| 1 | B.01.000.010119 | Ajudante de encanador | h | 0.23 | 6.88 | 1.58
|  |  | Sub-Total de MÃO DE OBRA |  |  |  | 3.89
|  |  | Encargos Sociais % |  | 98.38 |  | 3.83
|  |  | Total Mão de Obra com Encargos Sociais |  |  |  | 7.72
| 2 | F.07.000.024537 | Isolamento térmico em espuma elastomérica, espessura de 9 a 12 mm, para tubulação água quente e refrigeração, diâmetro de 1´ (cobre) | m | 1 | 4.09 | 4.09
| 2 | F.12.000.028075 | Cola de contato para espuma elastomérica, isolamento térmico (uso adesivo industrial), ref. Armaflex 520 ou equivalente | l | 0.02 | 79.76 | 1.6
|  |  | Sub-Total de MATERIAIS |  |  |  | 5.69
|  |  | Custo Direto Total |  |  |  | 13.41
|  |  | Taxa de BDI % |  | 1e-09 |  | 0
|  |  | Total da Composição |  |  |  | 13.41
32.11.310 |  |  | Isolamento térmico em espuma elastomérica, espessura de 19 a 26 mm, para tubulação de 7/8´ (cobre) ou 1/2´ (ferro) | m |  |  |  | 20 | Custo Unit. vinculado à Col. Z da Planilha (base CPOS - valor dos Serviços)
| 1 | B.01.000.010118 | Encanador | h | 0.23 | 10.03 | 2.31
| 1 | B.01.000.010119 | Ajudante de encanador | h | 0.23 | 6.88 | 1.58
|  |  | Sub-Total de MÃO DE OBRA |  |  |  | 3.89
|  |  | Encargos Sociais % |  | 98.38 |  | 3.83
|  |  | Total Mão de Obra com Encargos Sociais |  |  |  | 7.72
| 2 | F.07.000.024538 | Isolamento térmico em espuma elastomérica, espessura de 19 a 26 mm, para tubulação água quente e refrigeração, diâmetro de 7/8´ (cobre) / 1/2´ (ferro) | m | 1.02 | 10.47 | 10.68
| 2 | F.12.000.028075 | Cola de contato para espuma elastomérica, isolamento térmico (uso adesivo industrial), ref. Armaflex 520 ou equivalente | l | 0.02 | 79.76 | 1.6
|  |  | Sub-Total de MATERIAIS |  |  |  | 12.28
|  |  | Custo Direto Total |  |  |  | 20
|  |  | Taxa de BDI % |  | 1e-09 |  | 0
|  |  | Total da Composição |  |  |  | 20
32.11.320 |  |  | Isolamento térmico em espuma elastomérica, espessura de 19 a 26 mm, para tubulação de 1 1/8´ (cobre) ou 3/4´ (ferro) | m |  |  |  | 21.9 | Custo Unit. vinculado à Col. Z da Planilha (base CPOS - valor dos Serviços)
| 1 | B.01.000.010118 | Encanador | h | 0.23 | 10.03 | 2.31
| 1 | B.01.000.010119 | Ajudante de encanador | h | 0.23 | 6.88 | 1.58
|  |  | Sub-Total de MÃO DE OBRA |  |  |  | 3.89
|  |  | Encargos Sociais % |  | 98.38 |  | 3.83
|  |  | Total Mão de Obra com Encargos Sociais |  |  |  | 7.72
| 2 | F.07.000.024539 | Isolamento térmico em espuma elastomérica, espessura de 19 a 26 mm, para tubulação água quente e refrigeração, diâmetro de 1 1/8´ (cobre) / 3/4´ (ferro) | m | 1.02 | 12.33 | 12.58
| 2 | F.12.000.028075 | Cola de contato para espuma elastomérica, isolamento térmico (uso adesivo industrial), ref. Armaflex 520 ou equivalente | l | 0.02 | 79.76 | 1.6
|  |  | Sub-Total de MATERIAIS |  |  |  | 14.18
|  |  | Custo Direto Total |  |  |  | 21.9
|  |  | Taxa de BDI % |  | 1e-09 |  | 0
|  |  | Total da Composição |  |  |  | 21.9
32.11.330 |  |  | Isolamento térmico em espuma elastomérica, espessura de 19 a 26 mm, para tubulação de 1 3/8´ (cobre) ou 1´ (ferro) | m |  |  |  | 24.63 | Custo Unit. vinculado à Col. Z da Planilha (base CPOS - valor dos Serviços)
| 1 | B.01.000.010118 | Encanador | h | 0.23 | 10.03 | 2.31
| 1 | B.01.000.010119 | Ajudante de encanador | h | 0.23 | 6.88 | 1.58
|  |  | Sub-Total de MÃO DE OBRA |  |  |  | 3.89
|  |  | Encargos Sociais % |  | 98.38 |  | 3.83
|  |  | Total Mão de Obra com Encargos Sociais |  |  |  | 7.72
| 2 | F.07.000.024540 | Isolamento térmico em espuma elastomérica, espessura de 19 a 26 mm, para tubulação água quente e refrigeração, diâmetro de 1 3/8´ (cobre) ou 1´ (ferro) | m | 1.02 | 15.01 | 15.31
| 2 | F.12.000.028075 | Cola de contato para espuma elastomérica, isolamento térmico (uso adesivo industrial), ref. Armaflex 520 ou equivalente | l | 0.02 | 79.76 | 1.6
|  |  | Sub-Total de MATERIAIS |  |  |  | 16.91
|  |  | Custo Direto Total |  |  |  | 24.63
|  |  | Taxa de BDI % |  | 1e-09 |  | 0
|  |  | Total da Composição |  |  |  | 24.63
32.11.340 |  |  | Isolamento térmico em espuma elastomérica, espessura de 19 a 26 mm, para tubulação de 1 5/8´ (cobre) ou 1 1/4´ (ferro) | m |  |  |  | 27.87 | Custo Unit. vinculado à Col. Z da Planilha (base CPOS - valor dos Serviços)
| 1 | B.01.000.010118 | Encanador | h | 0.23 | 10.03 | 2.31
| 1 | B.01.000.010119 | Ajudante de encanador | h | 0.23 | 6.88 | 1.58
|  |  | Sub-Total de MÃO DE OBRA |  |  |  | 3.89
|  |  | Encargos Sociais % |  | 98.38 |  | 3.83
|  |  | Total Mão de Obra com Encargos Sociais |  |  |  | 7.72
| 2 | F.07.000.024541 | Isolamento térmico em espuma elastomérica, espessura de 19 a 26 mm, para tubulação água quente e refrigeração, diâmetro de 1 5/8´ (cobre) ou 1 1/4´ (ferro) | m | 1.02 | 18.19 | 18.55
| 2 | F.12.000.028075 | Cola de contato para espuma elastomérica, isolamento térmico (uso adesivo industrial), ref. Armaflex 520 ou equivalente | l | 0.02 | 79.76 | 1.6
|  |  | Sub-Total de MATERIAIS |  |  |  | 20.15
|  |  | Custo Direto Total |  |  |  | 27.87
|  |  | Taxa de BDI % |  | 1e-09 |  | 0
|  |  | Total da Composição |  |  |  | 27.87
32.11.350 |  |  | Isolamento térmico em espuma elastomérica, espessura de 19 a 26 mm, para tubulação de 1 1/2´ (ferro) | m |  |  |  | 30.91 | Custo Unit. vinculado à Col. Z da Planilha (base CPOS - valor dos Serviços)
| 1 | B.01.000.010118 | Encanador | h | 0.23 | 10.03 | 2.31
| 1 | B.01.000.010119 | Ajudante de encanador | h | 0.23 | 6.88 | 1.58
|  |  | Sub-Total de MÃO DE OBRA |  |  |  | 3.89
|  |  | Encargos Sociais % |  | 98.38 |  | 3.83
|  |  | Total Mão de Obra com Encargos Sociais |  |  |  | 7.72
| 2 | F.07.000.024542 | Isolamento térmico em espuma elastomérica, espessura de 19 a 26 mm, para tubulação água quente e refrigeração, diâmetro de 1 1/2´ (ferro) | m | 1.02 | 21.17 | 21.59
| 2 | F.12.000.028075 | Cola de contato para espuma elastomérica, isolamento térmico (uso adesivo industrial), ref. Armaflex 520 ou equivalente | l | 0.02 | 79.76 | 1.6
|  |  | Sub-Total de MATERIAIS |  |  |  | 23.19
|  |  | Custo Direto Total |  |  |  | 30.91
|  |  | Taxa de BDI % |  | 1e-09 |  | 0
|  |  | Total da Composição |  |  |  | 30.91
32.11.360 |  |  | Isolamento térmico em espuma elastomérica, espessura de 19 a 26 mm, para tubulação de 2´ (ferro) | m |  |  |  | 33.16 | Custo Unit. vinculado à Col. Z da Planilha (base CPOS - valor dos Serviços)
| 1 | B.01.000.010118 | Encanador | h | 0.23 | 10.03 | 2.31
| 1 | B.01.000.010119 | Ajudante de encanador | h | 0.23 | 6.88 | 1.58
|  |  | Sub-Total de MÃO DE OBRA |  |  |  | 3.89
|  |  | Encargos Sociais % |  | 98.38 |  | 3.83
|  |  | Total Mão de Obra com Encargos Sociais |  |  |  | 7.72
| 2 | F.07.000.024543 | Isolamento térmico em espuma elastomérica, espessura de 19 a 26 mm, para tubulação água quente e refrigeração, diâmetro de 2´ (ferro) | m | 1.02 | 23.37 | 23.84
| 2 | F.12.000.028075 | Cola de contato para espuma elastomérica, isolamento térmico (uso adesivo industrial), ref. Armaflex 520 ou equivalente | l | 0.02 | 79.76 | 1.6
|  |  | Sub-Total de MATERIAIS |  |  |  | 25.44
|  |  | Custo Direto Total |  |  |  | 33.16
|  |  | Taxa de BDI % |  | 1e-09 |  | 0
|  |  | Total da Composição |  |  |  | 33.16
32.11.370 |  |  | Isolamento térmico em espuma elastomérica, espessura de 19 a 26 mm, para tubulação de 2 1/2´ (ferro) | m |  |  |  | 39.47 | Custo Unit. vinculado à Col. Z da Planilha (base CPOS - valor dos Serviços)
| 1 | B.01.000.010118 | Encanador | h | 0.23 | 10.03 | 2.31
| 1 | B.01.000.010119 | Ajudante de encanador | h | 0.23 | 6.88 | 1.58
|  |  | Sub-Total de MÃO DE OBRA |  |  |  | 3.89
|  |  | Encargos Sociais % |  | 98.38 |  | 3.83
|  |  | Total Mão de Obra com Encargos Sociais |  |  |  | 7.72
| 2 | F.07.000.024544 | Isolamento térmico em espuma elastomérica, espessura de 19 a 26 mm, para tubulação água quente e refrigeração, diâmetro de 2 1/2´ (ferro) | m | 1.02 | 29.56 | 30.15
| 2 | F.12.000.028075 | Cola de contato para espuma elastomérica, isolamento térmico (uso adesivo industrial), ref. Armaflex 520 ou equivalente | l | 0.02 | 79.76 | 1.6
|  |  | Sub-Total de MATERIAIS |  |  |  | 31.75
|  |  | Custo Direto Total |  |  |  | 39.47
|  |  | Taxa de BDI % |  | 1e-09 |  | 0
|  |  | Total da Composição |  |  |  | 39.47
32.11.380 |  |  | Isolamento térmico em espuma elastomérica, espessura de 19 a 26 mm, para tubulação de 3 1/2´ (cobre) ou 3´ (ferro) | m |  |  |  | 42.17 | Custo Unit. vinculado à Col. Z da Planilha (base CPOS - valor dos Serviços)
| 1 | B.01.000.010118 | Encanador | h | 0.23 | 10.03 | 2.31
| 1 | B.01.000.010119 | Ajudante de encanador | h | 0.23 | 6.88 | 1.58
|  |  | Sub-Total de MÃO DE OBRA |  |  |  | 3.89
|  |  | Encargos Sociais % |  | 98.38 |  | 3.83
|  |  | Total Mão de Obra com Encargos Sociais |  |  |  | 7.72
| 2 | F.07.000.024545 | Isolamento térmico em espuma elastomérica, espessura de 19 a 26 mm, para tubulação água quente e refrigeração, diâmetro de 3 1/2´ (cobre) / 3´ (ferro) | m | 1.02 | 32.21 | 32.85
| 2 | F.12.000.028075 | Cola de contato para espuma elastomérica, isolamento térmico (uso adesivo industrial), ref. Armaflex 520 ou equivalente | l | 0.02 | 79.76 | 1.6
|  |  | Sub-Total de MATERIAIS |  |  |  | 34.45
|  |  | Custo Direto Total |  |  |  | 42.17
|  |  | Taxa de BDI % |  | 1e-09 |  | 0
|  |  | Total da Composição |  |  |  | 42.17
32.11.390 |  |  | Isolamento térmico em espuma elastomérica, espessura de 19 a 26 mm, para tubulação de 4´ (ferro) | m |  |  |  | 57.55 | Custo Unit. vinculado à Col. Z da Planilha (base CPOS - valor dos Serviços)
| 1 | B.01.000.010118 | Encanador | h | 0.23 | 10.03 | 2.31
| 1 | B.01.000.010119 | Ajudante de encanador | h | 0.23 | 6.88 | 1.58
|  |  | Sub-Total de MÃO DE OBRA |  |  |  | 3.89
|  |  | Encargos Sociais % |  | 98.38 |  | 3.83
|  |  | Total Mão de Obra com Encargos Sociais |  |  |  | 7.72
| 2 | F.07.000.024546 | Isolamento térmico em espuma elastomérica, espessura de 19 a 26 mm, para tubulação água quente e refrigeração, diâmetro de 4´ (ferro) | m | 1.02 | 47.28 | 48.23
| 2 | F.12.000.028075 | Cola de contato para espuma elastomérica, isolamento térmico (uso adesivo industrial), ref. Armaflex 520 ou equivalente | l | 0.02 | 79.76 | 1.6
|  |  | Sub-Total de MATERIAIS |  |  |  | 49.83
|  |  | Custo Direto Total |  |  |  | 57.55
|  |  | Taxa de BDI % |  | 1e-09 |  | 0
|  |  | Total da Composição |  |  |  | 57.55
32.11.400 |  |  | Isolamento térmico em espuma elastomérica, espessura de 19 a 26 mm, para tubulação de 5´ (ferro) | m |  |  |  | 67.14 | Custo Unit. vinculado à Col. Z da Planilha (base CPOS - valor dos Serviços)
| 1 | B.01.000.010118 | Encanador | h | 0.23 | 10.03 | 2.31
| 1 | B.01.000.010119 | Ajudante de encanador | h | 0.23 | 6.88 | 1.58
|  |  | Sub-Total de MÃO DE OBRA |  |  |  | 3.89
|  |  | Encargos Sociais % |  | 98.38 |  | 3.83
|  |  | Total Mão de Obra com Encargos Sociais |  |  |  | 7.72
| 2 | F.07.000.024547 | Isolamento térmico em espuma elastomérica, espessura de 19 a 26 mm, para tubulação água quente e refrigeração, diâmetro de 5´ (ferro) | m | 1.02 | 56.69 | 57.82
| 2 | F.12.000.028075 | Cola de contato para espuma elastomérica, isolamento térmico (uso adesivo industrial), ref. Armaflex 520 ou equivalente | l | 0.02 | 79.76 | 1.6
|  |  | Sub-Total de MATERIAIS |  |  |  | 59.42
|  |  | Custo Direto Total |  |  |  | 67.14
|  |  | Taxa de BDI % |  | 1e-09 |  | 0
|  |  | Total da Composição |  |  |  | 67.14
32.11.410 |  |  | Isolamento térmico em espuma elastomérica, espessura de 19 a 26 mm, para tubulação de 6´ (ferro) | m |  |  |  | 91.92 | Custo Unit. vinculado à Col. Z da Planilha (base CPOS - valor dos Serviços)
| 1 | B.01.000.010118 | Encanador | h | 0.23 | 10.03 | 2.31
| 1 | B.01.000.010119 | Ajudante de encanador | h | 0.23 | 6.88 | 1.58
|  |  | Sub-Total de MÃO DE OBRA |  |  |  | 3.89
|  |  | Encargos Sociais % |  | 98.38 |  | 3.83
|  |  | Total Mão de Obra com Encargos Sociais |  |  |  | 7.72
| 2 | F.07.000.024548 | Isolamento térmico em espuma elastomérica, espessura de 19 a 26 mm, para tubulação água quente e refrigeração, diâmetro de 6´ (ferro) | m | 1.02 | 80.98 | 82.6
| 2 | F.12.000.028075 | Cola de contato para espuma elastomérica, isolamento térmico (uso adesivo industrial), ref. Armaflex 520 ou equivalente | l | 0.02 | 79.76 | 1.6
|  |  | Sub-Total de MATERIAIS |  |  |  | 84.2
|  |  | Custo Direto Total |  |  |  | 91.92
|  |  | Taxa de BDI % |  | 1e-09 |  | 0
|  |  | Total da Composição |  |  |  | 91.92
32.11.420 |  |  | Manta em espuma elastomérica, espessura de 19 a 26 mm, para isolamento térmico de tubulação acima de 6´ | m² |  |  |  | 127.6 | Custo Unit. vinculado à Col. Z da Planilha (base CPOS - valor dos Serviços)
| 1 | B.01.000.010118 | Encanador | h | 0.3 | 10.03 | 3.01
| 1 | B.01.000.010119 | Ajudante de encanador | h | 0.6 | 6.88 | 4.13
|  |  | Sub-Total de MÃO DE OBRA |  |  |  | 7.14
|  |  | Encargos Sociais % |  | 98.38 |  | 7.02
|  |  | Total Mão de Obra com Encargos Sociais |  |  |  | 14.16
| 2 | F.03.000.024549 | Manta elastomérica para tubulação de água quente e refrigeração, espessura de 19 a 26 mm | m² | 1.02 | 108.09 | 110.25
| 2 | F.12.000.028075 | Cola de contato para espuma elastomérica, isolamento térmico (uso adesivo industrial), ref. Armaflex 520 ou equivalente | l | 0.04 | 79.76 | 3.19
|  |  | Sub-Total de MATERIAIS |  |  |  | 113.44
|  |  | Custo Direto Total |  |  |  | 127.6
|  |  | Taxa de BDI % |  | 1e-09 |  | 0
|  |  | Total da Composição |  |  |  | 127.6
32.11.430 |  |  | Isolamento térmico em espuma elastomérica, espessura de 19 a 26 mm, para tubulação de 3/8" (cobre) ou 1/8" (ferro) | m |  |  |  | 16.71 | Custo Unit. vinculado à Col. Z da Planilha (base CPOS - valor dos Serviços)
| 1 | B.01.000.010118 | Encanador | h | 0.23 | 10.03 | 2.31
| 1 | B.01.000.010119 | Ajudante de encanador | h | 0.23 | 6.88 | 1.58
|  |  | Sub-Total de MÃO DE OBRA |  |  |  | 3.89
|  |  | Encargos Sociais % |  | 98.38 |  | 3.83
|  |  | Total Mão de Obra com Encargos Sociais |  |  |  | 7.72
| 2 | F.03.000.024550 | Isolamento térmico em espuma elastomérica, espessura de 19 a 26 mm, para tubulação de agua quente e refrigeração, diâmetro de 3/8" (cobre) e 1/8" (ferro) | m | 1 | 7.39 | 7.39
| 2 | F.12.000.028075 | Cola de contato para espuma elastomérica, isolamento térmico (uso adesivo industrial), ref. Armaflex 520 ou equivalente | l | 0.02 | 79.76 | 1.6
|  |  | Sub-Total de MATERIAIS |  |  |  | 8.99
|  |  | Custo Direto Total |  |  |  | 16.71
|  |  | Taxa de BDI % |  | 1e-09 |  | 0
|  |  | Total da Composição |  |  |  | 16.71
32.11.440 |  |  | Isolamento térmico em espuma elastomérica, espessura de 19 a 26 mm, para tubulação de 3/4" (cobre) ou 3/8" (ferro) | m |  |  |  | 18.78 | Custo Unit. vinculado à Col. Z da Planilha (base CPOS - valor dos Serviços)
| 1 | B.01.000.010118 | Encanador | h | 0.23 | 10.03 | 2.31
| 1 | B.01.000.010119 | Ajudante de encanador | h | 0.23 | 6.88 | 1.58
|  |  | Sub-Total de MÃO DE OBRA |  |  |  | 3.89
|  |  | Encargos Sociais % |  | 98.38 |  | 3.83
|  |  | Total Mão de Obra com Encargos Sociais |  |  |  | 7.72
| 2 | F.03.000.024551 | Isolamento térmico em espuma elastomérica, espessura de 19 a 26 mm, para tubulação de agua quente e refrigeração, diâmetro de 3/4" (cobre) e 3/8" (ferro) | m | 1 | 9.46 | 9.46
| 2 | F.12.000.028075 | Cola de contato para espuma elastomérica, isolamento térmico (uso adesivo industrial), ref. Armaflex 520 ou equivalente | l | 0.02 | 79.76 | 1.6
|  |  | Sub-Total de MATERIAIS |  |  |  | 11.06
|  |  | Custo Direto Total |  |  |  | 18.78
|  |  | Taxa de BDI % |  | 1e-09 |  | 0
|  |  | Total da Composição |  |  |  | 18.78
32.15.030 |  |  | Impermeabilização em manta asfáltica com armadura, tipo III-B, espessura de 3 mm | m² |  |  |  | 55.99 | Custo Unit. vinculado à Col. Z da Planilha (base CPOS - valor dos Serviços)
| 1 | B.01.000.010139 | Pedreiro | h | 0.3 | 8.37 | 2.51
| 1 | B.01.000.010146 | Servente | h | 0.6 | 6.88 | 4.13
|  |  | Sub-Total de MÃO DE OBRA |  |  |  | 6.64
|  |  | Encargos Sociais % |  | 98.38 |  | 6.53
|  |  | Total Mão de Obra com Encargos Sociais |  |  |  | 13.17
| 2 | F.03.000.024109 | Manta asfáltica com armadura filme de poliéster, tipo III-B, espessura de 3 mm, ref. Denvermanta III-B Denver Global, Torodin III-B Viapol, Premium Poliéster III-B Viapol ou equivalente | m² | 1.15 | 32.94 | 37.88
| 2 | F.03.000.039005 | Pintura impermeabilizante com asfalto oxidado e solventes orgânicos, ref. Viabit/Viapol, Neutrol/Otto Baumgart/IGOL55 Sika, ou equivalente | l | 0.4 | 12.35 | 4.94
|  |  | Sub-Total de MATERIAIS |  |  |  | 42.82
|  |  | Custo Direto Total |  |  |  | 55.99
|  |  | Taxa de BDI % |  | 1e-09 |  | 0
|  |  | Total da Composição |  |  |  | 55.99
32.15.040 |  |  | Impermeabilização em manta asfáltica com armadura, tipo III-B, espessura de 4 mm | m² |  |  |  | 56.53 | Custo Unit. vinculado à Col. Z da Planilha (base CPOS - valor dos Serviços)
| 1 | B.01.000.010139 | Pedreiro | h | 0.3 | 8.37 | 2.51
| 1 | B.01.000.010146 | Servente | h | 0.6 | 6.88 | 4.13
|  |  | Sub-Total de MÃO DE OBRA |  |  |  | 6.64
|  |  | Encargos Sociais % |  | 98.38 |  | 6.53
|  |  | Total Mão de Obra com Encargos Sociais |  |  |  | 13.17
| 2 | F.03.000.024110 | Manta asfáltica com armadura filme de poliéster, tipo III-B, espessura de 4 mm, ref. Denvermanta III-B Denver Global, Torodin III-B Viapol, Premium Poliéster III-B Viapol ou equivalente | m² | 1.15 | 33.41 | 38.42
| 2 | F.03.000.039005 | Pintura impermeabilizante com asfalto oxidado e solventes orgânicos, ref. Viabit/Viapol, Neutrol/Otto Baumgart/IGOL55 Sika, ou equivalente | l | 0.4 | 12.35 | 4.94
|  |  | Sub-Total de MATERIAIS |  |  |  | 43.36
|  |  | Custo Direto Total |  |  |  | 56.53
|  |  | Taxa de BDI % |  | 1e-09 |  | 0
|  |  | Total da Composição |  |  |  | 56.53
32.15.080 |  |  | Impermeabilização em manta asfáltica tipo III-B, espessura de 3 mm, face exposta em geotêxtil, com membrana acrílica | m² |  |  |  | 112.91 | Custo Unit. vinculado à Col. Z da Planilha (base CPOS - valor dos Serviços)
| 1 | B.01.000.010139 | Pedreiro | h | 0.3 | 8.37 | 2.51
| 1 | B.01.000.010146 | Servente | h | 0.85 | 6.88 | 5.85
|  |  | Sub-Total de MÃO DE OBRA |  |  |  | 8.36
|  |  | Encargos Sociais % |  | 98.38 |  | 8.22
|  |  | Total Mão de Obra com Encargos Sociais |  |  |  | 16.58
| 2 | F.03.000.024078 | Impermeabilização Denvercril / Igolflex / Vedapren / Viaflex branco ou equivalente | kg | 3.5 | 13.27 | 46.45
| 2 | F.03.000.024111 | Manta asfáltica tipo III-B, esp. 3mm, face exposta em geotêxtil, ref. Denvermanta Geotêxtil III-B -Denver Global, Torodin Geotêxtil III-B e Premium III-B Viapol | m² | 1.15 | 39.08 | 44.94
| 2 | F.03.000.039005 | Pintura impermeabilizante com asfalto oxidado e solventes orgânicos, ref. Viabit/Viapol, Neutrol/Otto Baumgart/IGOL55 Sika, ou equivalente | l | 0.4 | 12.35 | 4.94
|  |  | Sub-Total de MATERIAIS |  |  |  | 96.33
|  |  | Custo Direto Total |  |  |  | 112.91
|  |  | Taxa de BDI % |  | 1e-09 |  | 0
|  |  | Total da Composição |  |  |  | 112.91
32.15.100 |  |  | Impermeabilização em manta asfáltica plastomérica com armadura, tipo III, espessura de 4 mm, face exposta em geotêxtil com membrana acrílica | m² |  |  |  | 115.86 | Custo Unit. vinculado à Col. Z da Planilha (base CPOS - valor dos Serviços)
| 1 | B.01.000.010139 | Pedreiro | h | 0.3 | 8.37 | 2.51
| 1 | B.01.000.010146 | Servente | h | 0.85 | 6.88 | 5.85
|  |  | Sub-Total de MÃO DE OBRA |  |  |  | 8.36
|  |  | Encargos Sociais % |  | 98.38 |  | 8.22
|  |  | Total Mão de Obra com Encargos Sociais |  |  |  | 16.58
| 2 | F.03.000.024023 | Manta asfáltica plastomérica com armadura filme de poliéster tipo III, espessura 4mm, face exposta em geotêxtil, Premium Geotêxtil da Viapol ou equivalente | m² | 1.15 | 41.64 | 47.89
| 2 | F.03.000.024078 | Impermeabilização Denvercril / Igolflex / Vedapren / Viaflex branco ou equivalente | kg | 3.5 | 13.27 | 46.45
| 2 | F.03.000.039005 | Pintura impermeabilizante com asfalto oxidado e solventes orgânicos, ref. Viabit/Viapol, Neutrol/Otto Baumgart/IGOL55 Sika, ou equivalente | l | 0.4 | 12.35 | 4.94
|  |  | Sub-Total de MATERIAIS |  |  |  | 99.28
|  |  | Custo Direto Total |  |  |  | 115.86
|  |  | Taxa de BDI % |  | 1e-09 |  | 0
|  |  | Total da Composição |  |  |  | 115.86
32.15.240 |  |  | Impermeabilização com manta asfáltica tipo III, anti raiz, espessura de 4 mm | m² |  |  |  | 102.55 | Custo Unit. vinculado à Col. Z da Planilha (base CPOS - valor dos Serviços)
| 2 | S.05.000.024121 | Manta asfáltica com armadura poliéster tipo III, esp.4 mm anti raiz, ref. Torodin Anti Raiz Viapol - instalado | m² | 1 | 102.55 | 102.55
|  |  | Sub-Total de MATERIAIS |  |  |  | 102.55
|  |  | Custo Direto Total |  |  |  | 102.55
|  |  | Taxa de BDI % |  | 1e-09 |  | 0
|  |  | Total da Composição |  |  |  | 102.55
32.16.010 |  |  | Impermeabilização em pintura de asfalto oxidado com solventes orgânicos, sobre massa | m² |  |  |  | 11.64 | Custo Unit. vinculado à Col. Z da Planilha (base CPOS - valor dos Serviços)
| 1 | B.01.000.010146 | Servente | h | 0.4 | 6.88 | 2.75
|  |  | Sub-Total de MÃO DE OBRA |  |  |  | 2.75
|  |  | Encargos Sociais % |  | 98.38 |  | 2.71
|  |  | Total Mão de Obra com Encargos Sociais |  |  |  | 5.46
| 2 | F.03.000.039005 | Pintura impermeabilizante com asfalto oxidado e solventes orgânicos, ref. Viabit/Viapol, Neutrol/Otto Baumgart/IGOL55 Sika, ou equivalente | l | 0.5 | 12.35 | 6.18
|  |  | Sub-Total de MATERIAIS |  |  |  | 6.18
|  |  | Custo Direto Total |  |  |  | 11.64
|  |  | Taxa de BDI % |  | 1e-09 |  | 0
|  |  | Total da Composição |  |  |  | 11.64
32.16.020 |  |  | Impermeabilização em pintura de asfalto oxidado com solventes orgânicos, sobre metal | m² |  |  |  | 9.78 | Custo Unit. vinculado à Col. Z da Planilha (base CPOS - valor dos Serviços)
| 1 | B.01.000.010146 | Servente | h | 0.4 | 6.88 | 2.75
|  |  | Sub-Total de MÃO DE OBRA |  |  |  | 2.75
|  |  | Encargos Sociais % |  | 98.38 |  | 2.71
|  |  | Total Mão de Obra com Encargos Sociais |  |  |  | 5.46
| 2 | F.03.000.039005 | Pintura impermeabilizante com asfalto oxidado e solventes orgânicos, ref. Viabit/Viapol, Neutrol/Otto Baumgart/IGOL55 Sika, ou equivalente | l | 0.35 | 12.35 | 4.32
|  |  | Sub-Total de MATERIAIS |  |  |  | 4.32
|  |  | Custo Direto Total |  |  |  | 9.78
|  |  | Taxa de BDI % |  | 1e-09 |  | 0
|  |  | Total da Composição |  |  |  | 9.78
32.16.030 |  |  | Impermeabilização em membrana de asfalto modificado com elastômeros, na cor preta | m² |  |  |  | 31.84 | Custo Unit. vinculado à Col. Z da Planilha (base CPOS - valor dos Serviços)
| 1 | B.01.000.010146 | Servente | h | 0.4 | 6.88 | 2.75
|  |  | Sub-Total de MÃO DE OBRA |  |  |  | 2.75
|  |  | Encargos Sociais % |  | 98.38 |  | 2.71
|  |  | Total Mão de Obra com Encargos Sociais |  |  |  | 5.46
| 2 | F.03.000.024081 | Membrana de asfalto modificado com elastômeros cor preta, ref. Vedapren / Otto Baumgart, Denverpren SBS / Denver, Igolflex Preto / Sika | kg | 2.5 | 10.55 | 26.38
|  |  | Sub-Total de MATERIAIS |  |  |  | 26.38
|  |  | Custo Direto Total |  |  |  | 31.84
|  |  | Taxa de BDI % |  | 1e-09 |  | 0
|  |  | Total da Composição |  |  |  | 31.84
32.16.040 |  |  | Impermeabilização em membrana de asfalto modificado com elastômeros, na cor preta e reforço em tela poliéster | m² |  |  |  | 54.24 | Custo Unit. vinculado à Col. Z da Planilha (base CPOS - valor dos Serviços)
| 1 | B.01.000.010139 | Pedreiro | h | 0.5 | 8.37 | 4.19
| 1 | B.01.000.010146 | Servente | h | 0.5 | 6.88 | 3.44
|  |  | Sub-Total de MÃO DE OBRA |  |  |  | 7.63
|  |  | Encargos Sociais % |  | 98.38 |  | 7.51
|  |  | Total Mão de Obra com Encargos Sociais |  |  |  | 15.14
| 2 | R.03.000.020341 | Tela em poliéster, malha 2 x 2 mm, gramatura mínima de 36g/m², estruturante para impermeabilização a frio | m² | 1.1 | 1.97 | 2.17
| 2 | F.03.000.024081 | Membrana de asfalto modificado com elastômeros cor preta, ref. Vedapren / Otto Baumgart, Denverpren SBS / Denver, Igolflex Preto / Sika | kg | 3.5 | 10.55 | 36.93
|  |  | Sub-Total de MATERIAIS |  |  |  | 39.1
|  |  | Custo Direto Total |  |  |  | 54.24
|  |  | Taxa de BDI % |  | 1e-09 |  | 0
|  |  | Total da Composição |  |  |  | 54.24
32.16.050 |  |  | Impermeabilização em membrana à base de polímeros acrílicos, na cor branca | m² |  |  |  | 38.64 | Custo Unit. vinculado à Col. Z da Planilha (base CPOS - valor dos Serviços)
| 1 | B.01.000.010146 | Servente | h | 0.4 | 6.88 | 2.75
|  |  | Sub-Total de MÃO DE OBRA |  |  |  | 2.75
|  |  | Encargos Sociais % |  | 98.38 |  | 2.71
|  |  | Total Mão de Obra com Encargos Sociais |  |  |  | 5.46
| 2 | F.03.000.024078 | Impermeabilização Denvercril / Igolflex / Vedapren / Viaflex branco ou equivalente | kg | 2.5 | 13.27 | 33.18
|  |  | Sub-Total de MATERIAIS |  |  |  | 33.18
|  |  | Custo Direto Total |  |  |  | 38.64
|  |  | Taxa de BDI % |  | 1e-09 |  | 0
|  |  | Total da Composição |  |  |  | 38.64
32.16.060 |  |  | Impermeabilização em membrana à base de polímeros acrílicos, na cor branca e reforço em tela poliéster | m² |  |  |  | 63.76 | Custo Unit. vinculado à Col. Z da Planilha (base CPOS - valor dos Serviços)
| 1 | B.01.000.010139 | Pedreiro | h | 0.5 | 8.37 | 4.19
| 1 | B.01.000.010146 | Servente | h | 0.5 | 6.88 | 3.44
|  |  | Sub-Total de MÃO DE OBRA |  |  |  | 7.63
|  |  | Encargos Sociais % |  | 98.38 |  | 7.51
|  |  | Total Mão de Obra com Encargos Sociais |  |  |  | 15.14
| 2 | R.03.000.020341 | Tela em poliéster, malha 2 x 2 mm, gramatura mínima de 36g/m², estruturante para impermeabilização a frio | m² | 1.1 | 1.97 | 2.17
| 2 | F.03.000.024078 | Impermeabilização Denvercril / Igolflex / Vedapren / Viaflex branco ou equivalente | kg | 3.5 | 13.27 | 46.45
|  |  | Sub-Total de MATERIAIS |  |  |  | 48.62
|  |  | Custo Direto Total |  |  |  | 63.76
|  |  | Taxa de BDI % |  | 1e-09 |  | 0
|  |  | Total da Composição |  |  |  | 63.76
32.16.070 |  |  | Impermeabilização em membrana à base de resina termoplástica e cimentos aditivados com reforço em tela poliéster | m² |  |  |  | 44.11 | Custo Unit. vinculado à Col. Z da Planilha (base CPOS - valor dos Serviços)
| 1 | B.01.000.010139 | Pedreiro | h | 0.5 | 8.37 | 4.19
| 1 | B.01.000.010146 | Servente | h | 0.7 | 6.88 | 4.82
|  |  | Sub-Total de MÃO DE OBRA |  |  |  | 9.01
|  |  | Encargos Sociais % |  | 98.38 |  | 8.86
|  |  | Total Mão de Obra com Encargos Sociais |  |  |  | 17.87
| 2 | R.03.000.020341 | Tela em poliéster, malha 2 x 2 mm, gramatura mínima de 36g/m², estruturante para impermeabilização a frio | m² | 1.1 | 1.97 | 2.17
| 2 | B.02.000.039024 | Argamassa polimérica impermeabilizante, referência Sikatop 100, Tec Plus Top da Quartzolit Weber ou equivalente | kg | 2 | 1.97 | 3.94
| 2 | B.02.000.039026 | Impermeabilização em membrana à base de resina termoplástica e cimentos aditivados com reforço em tela poliéster, ref. Viaplus 5000 / Viapol | kg | 3 | 6.71 | 20.13
|  |  | Sub-Total de MATERIAIS |  |  |  | 26.24
|  |  | Custo Direto Total |  |  |  | 44.11
|  |  | Taxa de BDI % |  | 1e-09 |  | 0
|  |  | Total da Composição |  |  |  | 44.11
32.17.010 |  |  | Impermeabilização em argamassa impermeável com aditivo hidrófugo | m³ |  |  |  | 532.57 | Custo Unit. vinculado à Col. Z da Planilha (base CPOS - valor dos Serviços)
| 1 | B.01.000.010139 | Pedreiro | h | 6 | 8.37 | 50.22
| 1 | B.01.000.010146 | Servente | h | 10 | 6.88 | 68.8
|  |  | Sub-Total de MÃO DE OBRA |  |  |  | 119.02
|  |  | Encargos Sociais % |  | 98.38 |  | 117.09
|  |  | Total Mão de Obra com Encargos Sociais |  |  |  | 236.11
| 2 | B.04.000.020503 | Areia média lavada (a granel caçamba fechada) | m³ | 0.8 | 96.57 | 77.26
| 2 | B.02.000.020508 | Cimento CPII-E-32 (sacos de 50 kg) | kg | 375 | 0.39 | 146.25
| 2 | B.09.000.024069 | Aditivo hidrófugo de pega normal, ref. Vedacit / Otto Baumgart, Sika 1 / Sika | kg | 15 | 4.26 | 63.9
| 2 | S.01.000.080125 | Betoneira reversível com carregador, capac. 320 litros, acionamento do motor combustão interna (diesel e gasolina) ou motor elétrico Alfa 320 | h | 0.5 | 18.11 | 9.06
|  |  | Sub-Total de MATERIAIS |  |  |  | 296.47
|  |  | Custo Direto Total |  |  |  | 532.58
|  |  | Taxa de BDI % |  | 1e-09 |  | 0
|  |  | Total da Composição |  |  |  | 532.58
32.17.012 |  |  | Impermeabilização em argamassa de concreto não estrutural com aditivo hidrófugo | m³ |  |  |  | 388.33 | Custo Unit. vinculado à Col. Z da Planilha (base CPOS - valor dos Serviços)
| 2 | B.09.000.024005 | Impermeabilização em argamassa de concreto não estrutural, com consumo de cimento 350 Kg/m³, relação a/c de 0,5 e aditivo hidrófugo impermeabilizante, dosado em central | m³ | 1 | 388.33 | 388.33
|  |  | Sub-Total de MATERIAIS |  |  |  | 388.33
|  |  | Custo Direto Total |  |  |  | 388.33
|  |  | Taxa de BDI % |  | 1e-09 |  | 0
|  |  | Total da Composição |  |  |  | 388.33
32.17.030 |  |  | Impermeabilização em argamassa polimérica para umidade e água de percolação | m² |  |  |  | 9.69 | Custo Unit. vinculado à Col. Z da Planilha (base CPOS - valor dos Serviços)
| 1 | B.01.000.010139 | Pedreiro | h | 0.1 | 8.37 | 0.84
| 1 | B.01.000.010146 | Servente | h | 0.3 | 6.88 | 2.06
|  |  | Sub-Total de MÃO DE OBRA |  |  |  | 2.9
|  |  | Encargos Sociais % |  | 98.38 |  | 2.85
|  |  | Total Mão de Obra com Encargos Sociais |  |  |  | 5.75
| 2 | B.02.000.039024 | Argamassa polimérica impermeabilizante, referência Sikatop 100, Tec Plus Top da Quartzolit Weber ou equivalente | kg | 2 | 1.97 | 3.94
|  |  | Sub-Total de MATERIAIS |  |  |  | 3.94
|  |  | Custo Direto Total |  |  |  | 9.69
|  |  | Taxa de BDI % |  | 1e-09 |  | 0
|  |  | Total da Composição |  |  |  | 9.69
32.17.040 |  |  | Impermeabilização em argamassa polimérica com reforço em tela poliéster para pressão hidrostática positiva | m² |  |  |  | 21.56 | Custo Unit. vinculado à Col. Z da Planilha (base CPOS - valor dos Serviços)
| 1 | B.01.000.010139 | Pedreiro | h | 0.2 | 8.37 | 1.67
| 1 | B.01.000.010146 | Servente | h | 0.6 | 6.88 | 4.13
|  |  | Sub-Total de MÃO DE OBRA |  |  |  | 5.8
|  |  | Encargos Sociais % |  | 98.38 |  | 5.71
|  |  | Total Mão de Obra com Encargos Sociais |  |  |  | 11.51
| 2 | R.03.000.020341 | Tela em poliéster, malha 2 x 2 mm, gramatura mínima de 36g/m², estruturante para impermeabilização a frio | m² | 1.1 | 1.97 | 2.17
| 2 | B.02.000.039024 | Argamassa polimérica impermeabilizante, referência Sikatop 100, Tec Plus Top da Quartzolit Weber ou equivalente | kg | 4 | 1.97 | 7.88
|  |  | Sub-Total de MATERIAIS |  |  |  | 10.05
|  |  | Custo Direto Total |  |  |  | 21.56
|  |  | Taxa de BDI % |  | 1e-09 |  | 0
|  |  | Total da Composição |  |  |  | 21.56
32.17.050 |  |  | #N/A | #N/A |  |  |  | #N/A | Custo Unit. vinculado à Col. Z da Planilha (base CPOS - valor dos Serviços)
| 1 | B.01.000.010139 | Pedreiro | h | 0.1 | 8.37 | 0.84
| 1 | B.01.000.010146 | Servente | h | 0.3 | 6.88 | 2.06
|  |  | Sub-Total de MÃO DE OBRA |  |  |  | 2.9
|  |  | Encargos Sociais % |  | 98.38 |  | 2.85
|  |  | Total Mão de Obra com Encargos Sociais |  |  |  | 5.75
| 2 | B.09.000.039023 | Adesivo/selador à base de emulsão acrílica, ref. Nitobond AR da Anchortec ou Rheomix 104 da BASF ou equivalente | kg | 0.3 | 11.75 | 3.53
| 2 | B.02.000.039025 | #N/A | #N/A | 2 | #N/A | #N/A
|  |  | Sub-Total de MATERIAIS |  |  |  | #N/A
|  |  | Custo Direto Total |  |  |  | #N/A
|  |  | Taxa de BDI % |  | 1e-09 |  | #N/A
|  |  | Total da Composição |  |  |  | #N/A
32.17.060 |  |  | #N/A | #N/A |  |  |  | #N/A | Custo Unit. vinculado à Col. Z da Planilha (base CPOS - valor dos Serviços)
| 1 | B.01.000.010139 | Pedreiro | h | 0.2 | 8.37 | 1.67
| 1 | B.01.000.010146 | Servente | h | 0.6 | 6.88 | 4.13
|  |  | Sub-Total de MÃO DE OBRA |  |  |  | 5.8
|  |  | Encargos Sociais % |  | 98.38 |  | 5.71
|  |  | Total Mão de Obra com Encargos Sociais |  |  |  | 11.51
| 2 | B.09.000.039023 | Adesivo/selador à base de emulsão acrílica, ref. Nitobond AR da Anchortec ou Rheomix 104 da BASF ou equivalente | kg | 0.6 | 11.75 | 7.05
| 2 | B.02.000.039025 | #N/A | #N/A | 4 | #N/A | #N/A
|  |  | Sub-Total de MATERIAIS |  |  |  | #N/A
|  |  | Custo Direto Total |  |  |  | #N/A
|  |  | Taxa de BDI % |  | 1e-09 |  | #N/A
|  |  | Total da Composição |  |  |  | #N/A
32.17.070 |  |  | Impermeabilização anticorrosiva em membrana epoxídica com alcatrão de hulha, sobre massa | m² |  |  |  | 32.87 | Custo Unit. vinculado à Col. Z da Planilha (base CPOS - valor dos Serviços)
| 1 | B.01.000.010139 | Pedreiro | h | 0.1 | 8.37 | 0.84
| 1 | B.01.000.010146 | Servente | h | 0.3 | 6.88 | 2.06
|  |  | Sub-Total de MÃO DE OBRA |  |  |  | 2.9
|  |  | Encargos Sociais % |  | 98.38 |  | 2.85
|  |  | Total Mão de Obra com Encargos Sociais |  |  |  | 5.75
| 2 | J.02.000.037508 | Resina epóxi com alcatrão de hulha, ref. Denvercoat Epóxi Alcatrão da Denver, Compound Coal Tar Epóxi, Duropoxy alcatrão especial, ou equivalente | kg | 1 | 27.12 | 27.12
|  |  | Sub-Total de MATERIAIS |  |  |  | 27.12
|  |  | Custo Direto Total |  |  |  | 32.87
|  |  | Taxa de BDI % |  | 1e-09 |  | 0
|  |  | Total da Composição |  |  |  | 32.87
32.20.010 |  |  | Recolocação de argila expandida | m³ |  |  |  | 54.6 | Custo Unit. vinculado à Col. Z da Planilha (base CPOS - valor dos Serviços)
| 1 | B.01.000.010146 | Servente | h | 4 | 6.88 | 27.52
|  |  | Sub-Total de MÃO DE OBRA |  |  |  | 27.52
|  |  | Encargos Sociais % |  | 98.38 |  | 27.07
|  |  | Total Mão de Obra com Encargos Sociais |  |  |  | 54.59
|  |  | Custo Direto Total |  |  |  | 54.59
|  |  | Taxa de BDI % |  | 1e-09 |  | 0
|  |  | Total da Composição |  |  |  | 54.59
32.20.020 |  |  | Aplicação de papel Kraft | m² |  |  |  | 5.66 | Custo Unit. vinculado à Col. Z da Planilha (base CPOS - valor dos Serviços)
| 1 | B.01.000.010146 | Servente | h | 0.2 | 6.88 | 1.38
|  |  | Sub-Total de MÃO DE OBRA |  |  |  | 1.38
|  |  | Encargos Sociais % |  | 98.38 |  | 1.36
|  |  | Total Mão de Obra com Encargos Sociais |  |  |  | 2.74
| 2 | F.03.000.024031 | Papel betumado KRAFT | m² | 1 | 2.93 | 2.93
|  |  | Sub-Total de MATERIAIS |  |  |  | 2.93
|  |  | Custo Direto Total |  |  |  | 5.67
|  |  | Taxa de BDI % |  | 1e-09 |  | 0
|  |  | Total da Composição |  |  |  | 5.67
32.20.050 |  |  | Tela em polietileno, malha hexagonal de 1/2´, para armadura de argamassa | m² |  |  |  | 4.49 | Custo Unit. vinculado à Col. Z da Planilha (base CPOS - valor dos Serviços)
| 1 | B.01.000.010146 | Servente | h | 0.2 | 6.88 | 1.38
|  |  | Sub-Total de MÃO DE OBRA |  |  |  | 1.38
|  |  | Encargos Sociais % |  | 98.38 |  | 1.36
|  |  | Total Mão de Obra com Encargos Sociais |  |  |  | 2.74
| 2 | R.03.000.020342 | Tela em polietileno, malha hexagonal de 1/2´, gramatura mínima de 205g/m², ref. Pinteiro 5110P ou 5111P da Nortene, ou equivalente | m² | 1.1 | 1.6 | 1.76
|  |  | Sub-Total de MATERIAIS |  |  |  | 1.76
|  |  | Custo Direto Total |  |  |  | 4.5
|  |  | Taxa de BDI % |  | 1e-09 |  | 0
|  |  | Total da Composição |  |  |  | 4.5
32.20.060 |  |  | Tela galvanizada fio 24 BWG, malha hexagonal de 1/2´, para armadura de argamassa | m² |  |  |  | 10.4 | Custo Unit. vinculado à Col. Z da Planilha (base CPOS - valor dos Serviços)
| 1 | B.01.000.010146 | Servente | h | 0.2 | 6.88 | 1.38
|  |  | Sub-Total de MÃO DE OBRA |  |  |  | 1.38
|  |  | Encargos Sociais % |  | 98.38 |  | 1.36
|  |  | Total Mão de Obra com Encargos Sociais |  |  |  | 2.74
| 2 | E.10.000.020343 | Tela galvanizada fio 24 BWG, malha hexagonal de 1/2´ | m² | 1.1 | 6.97 | 7.67
|  |  | Sub-Total de MATERIAIS |  |  |  | 7.67
|  |  | Custo Direto Total |  |  |  | 10.41
|  |  | Taxa de BDI % |  | 1e-09 |  | 0
|  |  | Total da Composição |  |  |  | 10.41
33.01.040 |  |  | Estucamento e lixamento de concreto deteriorado | m² |  |  |  | 29.2 | Custo Unit. vinculado à Col. Z da Planilha (base CPOS - valor dos Serviços)
| 1 | B.01.000.010139 | Pedreiro | h | 1 | 8.37 | 8.37
| 1 | B.01.000.010146 | Servente | h | 0.5 | 6.88 | 3.44
|  |  | Sub-Total de MÃO DE OBRA |  |  |  | 11.81
|  |  | Encargos Sociais % |  | 98.38 |  | 11.62
|  |  | Total Mão de Obra com Encargos Sociais |  |  |  | 23.43
| 2 | B.02.000.020508 | Cimento CPII-E-32 (sacos de 50 kg) | kg | 0.15 | 0.39 | 0.06
| 2 | B.02.000.020509 | Cimento branco comum (sacos de 20 kg) | kg | 0.15 | 1.65 | 0.25
| 2 | B.07.000.038005 | Disco de desbaste 7´ | un | 0.04 | 16.27 | 0.65
| 2 | S.04.000.038010 | Lixa carbeto de silício de 7´ | un | 0.17 | 4.87 | 0.83
| 2 | B.09.000.039023 | Adesivo/selador à base de emulsão acrílica, ref. Nitobond AR da Anchortec ou Rheomix 104 da BASF ou equivalente | kg | 0.3 | 11.75 | 3.53
| 2 | S.04.000.080135 | Lixadeira elétrica | h | 0.6 | 0.75 | 0.45
|  |  | Sub-Total de MATERIAIS |  |  |  | 5.77
|  |  | Custo Direto Total |  |  |  | 29.2
|  |  | Taxa de BDI % |  | 1e-09 |  | 0
|  |  | Total da Composição |  |  |  | 29.2
33.01.050 |  |  | Estucamento e lixamento de concreto | m² |  |  |  | 26.78 | Custo Unit. vinculado à Col. Z da Planilha (base CPOS - valor dos Serviços)
| 1 | B.01.000.010139 | Pedreiro | h | 1 | 8.37 | 8.37
| 1 | B.01.000.010146 | Servente | h | 0.5 | 6.88 | 3.44
|  |  | Sub-Total de MÃO DE OBRA |  |  |  | 11.81
|  |  | Encargos Sociais % |  | 98.38 |  | 11.62
|  |  | Total Mão de Obra com Encargos Sociais |  |  |  | 23.43
| 2 | B.02.000.020508 | Cimento CPII-E-32 (sacos de 50 kg) | kg | 0.15 | 0.39 | 0.06
| 2 | B.02.000.020509 | Cimento branco comum (sacos de 20 kg) | kg | 0.15 | 1.65 | 0.25
| 2 | B.07.000.038005 | Disco de desbaste 7´ | un | 0.041 | 16.27 | 0.67
| 2 | S.04.000.038010 | Lixa carbeto de silício de 7´ | un | 0.17 | 4.87 | 0.83
| 2 | S.04.000.080135 | Lixadeira elétrica | h | 0.5 | 0.75 | 0.38
| 2 | B.09.000.039023 | Adesivo/selador à base de emulsão acrílica, ref. Nitobond AR da Anchortec ou Rheomix 104 da BASF ou equivalente | kg | 0.1 | 11.75 | 1.18
|  |  | Sub-Total de MATERIAIS |  |  |  | 3.37
|  |  | Custo Direto Total |  |  |  | 26.8
|  |  | Taxa de BDI % |  | 1e-09 |  | 0
|  |  | Total da Composição |  |  |  | 26.8
33.01.060 |  |  | Imunizante para madeira | m² |  |  |  | 9.33 | Custo Unit. vinculado à Col. Z da Planilha (base CPOS - valor dos Serviços)
| 1 | B.01.000.010140 | Pintor | h | 0.3 | 8.63 | 2.59
|  |  | Sub-Total de MÃO DE OBRA |  |  |  | 2.59
|  |  | Encargos Sociais % |  | 98.38 |  | 2.55
|  |  | Total Mão de Obra com Encargos Sociais |  |  |  | 5.14
| 2 | J.02.000.024047 | Líquido imunizante para madeira pentox (Montana), Penetrol Cupim (Otto Baungart) | l | 0.2 | 20.95 | 4.19
|  |  | Sub-Total de MATERIAIS |  |  |  | 4.19
|  |  | Custo Direto Total |  |  |  | 9.33
|  |  | Taxa de BDI % |  | 1e-09 |  | 0
|  |  | Total da Composição |  |  |  | 9.33
33.01.280 |  |  | Reparo de trincas rasas até 5 mm de largura, na massa | m |  |  |  | 32.46 | Custo Unit. vinculado à Col. Z da Planilha (base CPOS - valor dos Serviços)
| 1 | B.01.000.010140 | Pintor | h | 0.5 | 8.63 | 4.32
| 1 | B.01.000.010141 | Ajudante de pintor | h | 0.5 | 6.88 | 3.44
|  |  | Sub-Total de MÃO DE OBRA |  |  |  | 7.76
|  |  | Encargos Sociais % |  | 98.38 |  | 7.63
|  |  | Total Mão de Obra com Encargos Sociais |  |  |  | 15.39
| 2 | J.02.000.024007 | Emulsão acrílica para vedação de trincas, ref. Selatrinca Suvinil | l | 0.12 | 85.77 | 10.29
| 2 | F.12.000.024008 | Fita auto-adesiva em poliester de 5 cm, para trincas, ref. Fitafix ou equivalente | m | 1.03 | 2.86 | 2.95
| 2 | J.02.000.038001 | Diluente aguarrás mineral, referência Suvinil, Luksnova, Coral ou equivalente | l | 0.03 | 10.17 | 0.31
| 2 | J.01.000.038014 | Lixa massa/madeira uso geral Norton, Alcar ou equivalente (médias) | un | 0.3 | 0.57 | 0.17
| 2 | J.02.000.038058 | Impermeabilizante acrílico, ref. Suviflex ou equivalente | l | 0.18 | 13.75 | 2.48
| 2 | J.02.000.038061 | Líquido de fundo (fundo preparador) | l | 0.06 | 14.33 | 0.86
|  |  | Sub-Total de MATERIAIS |  |  |  | 17.06
|  |  | Custo Direto Total |  |  |  | 32.45
|  |  | Taxa de BDI % |  | 1e-09 |  | 0
|  |  | Total da Composição |  |  |  | 32.45
33.01.350 |  |  | Preparo de base para superfície metálica com fundo antioxidante | m² |  |  |  | 11.05 | Custo Unit. vinculado à Col. Z da Planilha (base CPOS - valor dos Serviços)
| 1 | B.01.000.010140 | Pintor | h | 0.24 | 8.63 | 2.07
| 1 | B.01.000.010141 | Ajudante de pintor | h | 0.12 | 6.88 | 0.83
|  |  | Sub-Total de MÃO DE OBRA |  |  |  | 2.9
|  |  | Encargos Sociais % |  | 98.38 |  | 2.85
|  |  | Total Mão de Obra com Encargos Sociais |  |  |  | 5.75
| 2 | J.01.000.038012 | Lixa para ferro e metais Norton N° 80, ou equivalente | un | 0.5 | 2.36 | 1.18
| 2 | J.02.000.038028 | Zarcão, ref. Zarcoral fabricação Coral - Zarcão Internacional ou equivalente | l | 0.15 | 27.45 | 4.12
|  |  | Sub-Total de MATERIAIS |  |  |  | 5.3
|  |  | Custo Direto Total |  |  |  | 11.05
|  |  | Taxa de BDI % |  | 1e-09 |  | 0
|  |  | Total da Composição |  |  |  | 11.05
33.02.060 |  |  | Massa corrida a base de PVA | m² |  |  |  | 9.49 | Custo Unit. vinculado à Col. Z da Planilha (base CPOS - valor dos Serviços)
| 1 | B.01.000.010140 | Pintor | h | 0.2 | 8.63 | 1.73
| 1 | B.01.000.010141 | Ajudante de pintor | h | 0.3 | 6.88 | 2.06
|  |  | Sub-Total de MÃO DE OBRA |  |  |  | 3.79
|  |  | Encargos Sociais % |  | 98.38 |  | 3.73
|  |  | Total Mão de Obra com Encargos Sociais |  |  |  | 7.52
| 2 | J.01.000.038014 | Lixa massa/madeira uso geral Norton, Alcar ou equivalente (médias) | un | 0.3 | 0.57 | 0.17
| 2 | J.02.000.038017 | Massa corrida PVA, ref. Massa Corrida Suvinil, Massa Corrida Coral, Metalatex da Sherwin Willians, ou equivalente | l | 0.45 | 4 | 1.8
|  |  | Sub-Total de MATERIAIS |  |  |  | 1.97
|  |  | Custo Direto Total |  |  |  | 9.49
|  |  | Taxa de BDI % |  | 1e-09 |  | 0
|  |  | Total da Composição |  |  |  | 9.49
33.02.080 |  |  | Massa corrida à base de resina acrílica | m² |  |  |  | 10.66 | Custo Unit. vinculado à Col. Z da Planilha (base CPOS - valor dos Serviços)
| 1 | B.01.000.010140 | Pintor | h | 0.2 | 8.63 | 1.73
| 1 | B.01.000.010141 | Ajudante de pintor | h | 0.3 | 6.88 | 2.06
|  |  | Sub-Total de MÃO DE OBRA |  |  |  | 3.79
|  |  | Encargos Sociais % |  | 98.38 |  | 3.73
|  |  | Total Mão de Obra com Encargos Sociais |  |  |  | 7.52
| 2 | J.02.000.037510 | Massa corrida de base acrílica, Massa Acrílica (Suvinil/Glasurit), Massa FC (Fusecolor), Massa Especial para fachada (Retinco) ou equivalente | l | 0.45 | 6.61 | 2.97
| 2 | J.01.000.038014 | Lixa massa/madeira uso geral Norton, Alcar ou equivalente (médias) | un | 0.3 | 0.57 | 0.17
|  |  | Sub-Total de MATERIAIS |  |  |  | 3.14
|  |  | Custo Direto Total |  |  |  | 10.66
|  |  | Taxa de BDI % |  | 1e-09 |  | 0
|  |  | Total da Composição |  |  |  | 10.66
33.02.120 |  |  | Massa corrida a óleo em superfície rebocada | m² |  |  |  | 17.69 | Custo Unit. vinculado à Col. Z da Planilha (base CPOS - valor dos Serviços)
| 1 | B.01.000.010140 | Pintor | h | 0.2 | 8.63 | 1.73
| 1 | B.01.000.010141 | Ajudante de pintor | h | 0.3 | 6.88 | 2.06
|  |  | Sub-Total de MÃO DE OBRA |  |  |  | 3.79
|  |  | Encargos Sociais % |  | 98.38 |  | 3.73
|  |  | Total Mão de Obra com Encargos Sociais |  |  |  | 7.52
| 2 | J.02.000.037516 | Massa corrida a base de óleo. Massa à Óleo Wanda (Akzo/Wanda), Coral, Suvinil/Glassurit ou equivalente | l | 0.55 | 18.32 | 10.08
| 2 | J.01.000.038014 | Lixa massa/madeira uso geral Norton, Alcar ou equivalente (médias) | un | 0.15 | 0.57 | 0.09
|  |  | Sub-Total de MATERIAIS |  |  |  | 10.17
|  |  | Custo Direto Total |  |  |  | 17.69
|  |  | Taxa de BDI % |  | 1e-09 |  | 0
|  |  | Total da Composição |  |  |  | 17.69
33.03.040 |  |  | #N/A | #N/A |  |  |  | #N/A | Custo Unit. vinculado à Col. Z da Planilha (base CPOS - valor dos Serviços)
| 1 | B.01.000.010140 | Pintor | h | 0.25 | 8.63 | 2.16
| 1 | B.01.000.010141 | Ajudante de pintor | h | 0.25 | 6.88 | 1.72
|  |  | Sub-Total de MÃO DE OBRA |  |  |  | 3.88
|  |  | Encargos Sociais % |  | 98.38 |  | 3.82
|  |  | Total Mão de Obra com Encargos Sociais |  |  |  | 7.7
| 2 | B.03.000.038003 | Cal para pintura (saco de 8 kg) | kg | 0.5 | 0.99 | 0.5
| 2 | R.02.000.038018 | Óleo de linhaca | l | 0.01 | 11.69 | 0.12
|  |  | Sub-Total de MATERIAIS |  |  |  | 0.62
|  |  | Custo Direto Total |  |  |  | 8.32
|  |  | Taxa de BDI % |  | 1e-09 |  | 0
|  |  | Total da Composição |  |  |  | 8.32
33.03.220 |  |  | Tinta látex em elemento vazado | m² |  |  |  | 20.02 | Custo Unit. vinculado à Col. Z da Planilha (base CPOS - valor dos Serviços)
| 1 | B.01.000.010140 | Pintor | h | 0.55 | 8.63 | 4.75
| 1 | B.01.000.010141 | Ajudante de pintor | h | 0.5 | 6.88 | 3.44
|  |  | Sub-Total de MÃO DE OBRA |  |  |  | 8.19
|  |  | Encargos Sociais % |  | 98.38 |  | 8.06
|  |  | Total Mão de Obra com Encargos Sociais |  |  |  | 16.25
| 2 | J.02.000.037513 | Tinta latex, acabamento fosco aveludado, Coralatex (Coral), Suvinil Latex PVA (Glasurit), Latex PVA (Sherwin Willians), Eucalatex (Eucatex), ou equivalente | l | 0.25 | 14.38 | 3.6
| 2 | J.01.000.038014 | Lixa massa/madeira uso geral Norton, Alcar ou equivalente (médias) | un | 0.3 | 0.57 | 0.17
|  |  | Sub-Total de MATERIAIS |  |  |  | 3.77
|  |  | Custo Direto Total |  |  |  | 20.02
|  |  | Taxa de BDI % |  | 1e-09 |  | 0
|  |  | Total da Composição |  |  |  | 20.02
33.03.350 |  |  | Pintura especial em esmalte para lousa cor verde | m² |  |  |  | 19.12 | Custo Unit. vinculado à Col. Z da Planilha (base CPOS - valor dos Serviços)
| 1 | B.01.000.010140 | Pintor | h | 0.45 | 8.63 | 3.88
| 1 | B.01.000.010141 | Ajudante de pintor | h | 0.45 | 6.88 | 3.1
|  |  | Sub-Total de MÃO DE OBRA |  |  |  | 6.98
|  |  | Encargos Sociais % |  | 98.38 |  | 6.87
|  |  | Total Mão de Obra com Encargos Sociais |  |  |  | 13.85
| 2 | J.02.000.090805 | Tinta esmalte especial para lousa, cor verde, acabamento fosco, ref. Coralit Esmalte Sintético (Coral), Suvinil Esmalte Sintético, ou equivalente | l | 0.2 | 26.34 | 5.27
|  |  | Sub-Total de MATERIAIS |  |  |  | 5.27
|  |  | Custo Direto Total |  |  |  | 19.12
|  |  | Taxa de BDI % |  | 1e-09 |  | 0
|  |  | Total da Composição |  |  |  | 19.12
33.03.740 |  |  | Resina acrílica plastificante | m² |  |  |  | 18.43 | Custo Unit. vinculado à Col. Z da Planilha (base CPOS - valor dos Serviços)
| 1 | B.01.000.010140 | Pintor | h | 0.25 | 8.63 | 2.16
| 1 | B.01.000.010141 | Ajudante de pintor | h | 0.25 | 6.88 | 1.72
|  |  | Sub-Total de MÃO DE OBRA |  |  |  | 3.88
|  |  | Encargos Sociais % |  | 98.38 |  | 3.82
|  |  | Total Mão de Obra com Encargos Sociais |  |  |  | 7.7
| 2 | J.02.000.024076 | Resina 100% acrílica plastificante, Hiper 409 da NS Brasil ou equivalente | l | 0.24 | 44.76 | 10.74
|  |  | Sub-Total de MATERIAIS |  |  |  | 10.74
|  |  | Custo Direto Total |  |  |  | 18.44
|  |  | Taxa de BDI % |  | 1e-09 |  | 0
|  |  | Total da Composição |  |  |  | 18.44
33.03.750 |  |  | Verniz acrílico | m² |  |  |  | 23.35 | Custo Unit. vinculado à Col. Z da Planilha (base CPOS - valor dos Serviços)
| 1 | B.01.000.010140 | Pintor | h | 0.45 | 8.63 | 3.88
| 1 | B.01.000.010141 | Ajudante de pintor | h | 0.4 | 6.88 | 2.75
|  |  | Sub-Total de MÃO DE OBRA |  |  |  | 6.63
|  |  | Encargos Sociais % |  | 98.38 |  | 6.52
|  |  | Total Mão de Obra com Encargos Sociais |  |  |  | 13.15
| 2 | J.02.000.038052 | Verniz acrílico base água, ref. Denverniz Acqua (Denver), Durocryl A (Wolf Hacker), Nitoprimer AW (Fosroc) ou equivalente | l | 0.125 | 16.13 | 2.02
| 2 | J.02.000.038054 | Verniz acrílico base solvente, Dekguard BS/FS, (Fosroc), Durocryl S (Wolf Hacker), Denverniz SB/SF (Denver) ou equivalente | l | 0.225 | 32.07 | 7.22
| 2 | J.02.000.038060 | Thinner, ref. Natrielli ou equivalente | l | 0.075 | 12.63 | 0.95
|  |  | Sub-Total de MATERIAIS |  |  |  | 10.19
|  |  | Custo Direto Total |  |  |  | 23.34
|  |  | Taxa de BDI % |  | 1e-09 |  | 0
|  |  | Total da Composição |  |  |  | 23.34
33.03.760 |  |  | Hidrorepelente incolor para fachada à base de silano-siloxano oligomérico disperso em água | m² |  |  |  | 15.8 | Custo Unit. vinculado à Col. Z da Planilha (base CPOS - valor dos Serviços)
| 1 | B.01.000.010140 | Pintor | h | 0.4 | 8.63 | 3.45
| 1 | B.01.000.010141 | Ajudante de pintor | h | 0.2 | 6.88 | 1.38
|  |  | Sub-Total de MÃO DE OBRA |  |  |  | 4.83
|  |  | Encargos Sociais % |  | 98.38 |  | 4.75
|  |  | Total Mão de Obra com Encargos Sociais |  |  |  | 9.58
| 2 | J.02.000.024030 | Hidrorrepelente a base de silano-siloxano oligomérico disperso em água, ref. Acqua da Denver, Repele água da Quartzolit ou equivalente | l | 0.6 | 10.08 | 6.05
| 2 | J.01.000.038014 | Lixa massa/madeira uso geral Norton, Alcar ou equivalente (médias) | un | 0.3 | 0.57 | 0.17
|  |  | Sub-Total de MATERIAIS |  |  |  | 6.22
|  |  | Custo Direto Total |  |  |  | 15.8
|  |  | Taxa de BDI % |  | 1e-09 |  | 0
|  |  | Total da Composição |  |  |  | 15.8
33.03.770 |  |  | Hidrorepelente incolor para fachada à base de silano-siloxano oligomérico disperso em solvente | m² |  |  |  | 32.23 | Custo Unit. vinculado à Col. Z da Planilha (base CPOS - valor dos Serviços)
| 1 | B.01.000.010140 | Pintor | h | 0.4 | 8.63 | 3.45
| 1 | B.01.000.010141 | Ajudante de pintor | h | 0.2 | 6.88 | 1.38
|  |  | Sub-Total de MÃO DE OBRA |  |  |  | 4.83
|  |  | Encargos Sociais % |  | 98.38 |  | 4.75
|  |  | Total Mão de Obra com Encargos Sociais |  |  |  | 9.58
| 2 | J.02.000.024028 | Hidrorrepelente a base de silano-siloxano oligomérico disperso em solvente; ref. Silicone da Sika, Acquella Original da Otto Baumgart, Silicone K-154 da Viapol ou equivalente | l | 0.6 | 36.45 | 21.87
| 2 | J.02.000.038001 | Diluente aguarrás mineral, referência Suvinil, Luksnova, Coral ou equivalente | l | 0.06 | 10.17 | 0.61
| 2 | J.01.000.038014 | Lixa massa/madeira uso geral Norton, Alcar ou equivalente (médias) | un | 0.3 | 0.57 | 0.17
|  |  | Sub-Total de MATERIAIS |  |  |  | 22.65
|  |  | Custo Direto Total |  |  |  | 32.23
|  |  | Taxa de BDI % |  | 1e-09 |  | 0
|  |  | Total da Composição |  |  |  | 32.23
33.03.780 |  |  | Verniz de proteção antipichação | m² |  |  |  | 28.39 | Custo Unit. vinculado à Col. Z da Planilha (base CPOS - valor dos Serviços)
| 1 | B.01.000.010140 | Pintor | h | 0.45 | 8.63 | 3.88
| 1 | B.01.000.010141 | Ajudante de pintor | h | 0.4 | 6.88 | 2.75
|  |  | Sub-Total de MÃO DE OBRA |  |  |  | 6.63
|  |  | Encargos Sociais % |  | 98.38 |  | 6.52
|  |  | Total Mão de Obra com Encargos Sociais |  |  |  | 13.15
| 2 | J.02.000.037548 | Verniz incolor antipichação, ref. Graffitiguard da Anchortec, Antgraf Eco verniz da Ant Graf ou equivalente | l | 0.225 | 54.5 | 12.26
| 2 | J.02.000.038052 | Verniz acrílico base água, ref. Denverniz Acqua (Denver), Durocryl A (Wolf Hacker), Nitoprimer AW (Fosroc) ou equivalente | l | 0.125 | 16.13 | 2.02
| 2 | J.02.000.038060 | Thinner, ref. Natrielli ou equivalente | l | 0.075 | 12.63 | 0.95
|  |  | Sub-Total de MATERIAIS |  |  |  | 15.23
|  |  | Custo Direto Total |  |  |  | 28.38
|  |  | Taxa de BDI % |  | 1e-09 |  | 0
|  |  | Total da Composição |  |  |  | 28.38
33.05.010 |  |  | Verniz fungicida para madeira | m² |  |  |  | 14.88 | Custo Unit. vinculado à Col. Z da Planilha (base CPOS - valor dos Serviços)
| 1 | B.01.000.010140 | Pintor | h | 0.4 | 8.63 | 3.45
| 1 | B.01.000.010141 | Ajudante de pintor | h | 0.2 | 6.88 | 1.38
|  |  | Sub-Total de MÃO DE OBRA |  |  |  | 4.83
|  |  | Encargos Sociais % |  | 98.38 |  | 4.75
|  |  | Total Mão de Obra com Encargos Sociais |  |  |  | 9.58
| 2 | J.02.000.037539 | Verniz fungicida Stain, para madeiras, ref. Osmocolor Montana / Verniz Satin Suvinil | l | 0.15 | 34.2 | 5.13
| 2 | J.01.000.038014 | Lixa massa/madeira uso geral Norton, Alcar ou equivalente (médias) | un | 0.3 | 0.57 | 0.17
|  |  | Sub-Total de MATERIAIS |  |  |  | 5.3
|  |  | Custo Direto Total |  |  |  | 14.88
|  |  | Taxa de BDI % |  | 1e-09 |  | 0
|  |  | Total da Composição |  |  |  | 14.88
33.05.020 |  |  | #N/A | #N/A |  |  |  | #N/A | Custo Unit. vinculado à Col. Z da Planilha (base CPOS - valor dos Serviços)
| 1 | B.01.000.010140 | Pintor | h | 0.5 | 8.63 | 4.32
| 1 | B.01.000.010141 | Ajudante de pintor | h | 0.4 | 6.88 | 2.75
|  |  | Sub-Total de MÃO DE OBRA |  |  |  | 7.07
|  |  | Encargos Sociais % |  | 98.38 |  | 6.96
|  |  | Total Mão de Obra com Encargos Sociais |  |  |  | 14.03
| 2 | J.01.000.038014 | Lixa massa/madeira uso geral Norton, Alcar ou equivalente (médias) | un | 0.3 | 0.57 | 0.17
| 2 | J.02.000.038050 | Verniz comum a base de poliuretano; referência comercial Verniz SW Marítimo brilhante (Sherwin Willians), Suvinil Verniz Copal (Glasurit), Sparlak Copal (Akzo/Ypiranga) ou equivalente | l | 0.1 | 17.94 | 1.79
| 2 | B.07.000.039063 | #N/A | #N/A | 0.2 | #N/A | #N/A
|  |  | Sub-Total de MATERIAIS |  |  |  | #N/A
|  |  | Custo Direto Total |  |  |  | #N/A
|  |  | Taxa de BDI % |  | 1e-09 |  | #N/A
|  |  | Total da Composição |  |  |  | #N/A
33.05.120 |  |  | Esmalte em rodapés, baguetes ou molduras de madeira | m |  |  |  | 3.68 | Custo Unit. vinculado à Col. Z da Planilha (base CPOS - valor dos Serviços)
| 1 | B.01.000.010140 | Pintor | h | 0.1 | 8.63 | 0.86
|  |  | Sub-Total de MÃO DE OBRA |  |  |  | 0.86
|  |  | Encargos Sociais % |  | 98.38 |  | 0.85
|  |  | Total Mão de Obra com Encargos Sociais |  |  |  | 1.71
| 2 | J.02.000.028058 | Tinta esmalte Premium, base água, brilhante/acetinado, várias cores, pintura interna/externa, ref. Coralite Zero Coral, Futura Premium, Suvinil Premium, Metalatex Eco, Sherwin Williams, ou equivalente | l | 0.08 | 24.19 | 1.94
| 2 | J.01.000.038014 | Lixa massa/madeira uso geral Norton, Alcar ou equivalente (médias) | un | 0.05 | 0.57 | 0.03
|  |  | Sub-Total de MATERIAIS |  |  |  | 1.97
|  |  | Custo Direto Total |  |  |  | 3.68
|  |  | Taxa de BDI % |  | 1e-09 |  | 0
|  |  | Total da Composição |  |  |  | 3.68
33.05.330 |  |  | Verniz em superfície de madeira | m² |  |  |  | 16.49 | Custo Unit. vinculado à Col. Z da Planilha (base CPOS - valor dos Serviços)
| 1 | B.01.000.010140 | Pintor | h | 0.4 | 8.63 | 3.45
| 1 | B.01.000.010141 | Ajudante de pintor | h | 0.3 | 6.88 | 2.06
|  |  | Sub-Total de MÃO DE OBRA |  |  |  | 5.51
|  |  | Encargos Sociais % |  | 98.38 |  | 5.42
|  |  | Total Mão de Obra com Encargos Sociais |  |  |  | 10.93
| 2 | J.01.000.038014 | Lixa massa/madeira uso geral Norton, Alcar ou equivalente (médias) | un | 0.3 | 0.57 | 0.17
| 2 | J.02.000.038050 | Verniz comum a base de poliuretano; referência comercial Verniz SW Marítimo brilhante (Sherwin Willians), Suvinil Verniz Copal (Glasurit), Sparlak Copal (Akzo/Ypiranga) ou equivalente | l | 0.3 | 17.94 | 5.38
|  |  | Sub-Total de MATERIAIS |  |  |  | 5.55
|  |  | Custo Direto Total |  |  |  | 16.48
|  |  | Taxa de BDI % |  | 1e-09 |  | 0
|  |  | Total da Composição |  |  |  | 16.48
33.05.360 |  |  | Verniz em rodapés, baguetes ou molduras de madeira | m |  |  |  | 2.84 | Custo Unit. vinculado à Col. Z da Planilha (base CPOS - valor dos Serviços)
| 1 | B.01.000.010140 | Pintor | h | 0.08 | 8.63 | 0.69
|  |  | Sub-Total de MÃO DE OBRA |  |  |  | 0.69
|  |  | Encargos Sociais % |  | 98.38 |  | 0.68
|  |  | Total Mão de Obra com Encargos Sociais |  |  |  | 1.37
| 2 | J.01.000.038014 | Lixa massa/madeira uso geral Norton, Alcar ou equivalente (médias) | un | 0.05 | 0.57 | 0.03
| 2 | J.02.000.038050 | Verniz comum a base de poliuretano; referência comercial Verniz SW Marítimo brilhante (Sherwin Willians), Suvinil Verniz Copal (Glasurit), Sparlak Copal (Akzo/Ypiranga) ou equivalente | l | 0.08 | 17.94 | 1.44
|  |  | Sub-Total de MATERIAIS |  |  |  | 1.47
|  |  | Custo Direto Total |  |  |  | 2.84
|  |  | Taxa de BDI % |  | 1e-09 |  | 0
|  |  | Total da Composição |  |  |  | 2.84
33.06.020 |  |  | Acrílico para quadras e pisos cimentados | m² |  |  |  | 15.87 | Custo Unit. vinculado à Col. Z da Planilha (base CPOS - valor dos Serviços)
| 1 | B.01.000.010140 | Pintor | h | 0.45 | 8.63 | 3.88
| 1 | B.01.000.010141 | Ajudante de pintor | h | 0.4 | 6.88 | 2.75
|  |  | Sub-Total de MÃO DE OBRA |  |  |  | 6.63
|  |  | Encargos Sociais % |  | 98.38 |  | 6.52
|  |  | Total Mão de Obra com Encargos Sociais |  |  |  | 13.15
| 2 | J.02.000.037517 | Tinta acrílica para pisos, ref. Novacor Piso Liso-amarelo (Globo/Novacor), Suvinil Poliesportiva da Glasurit, Metalatex Acrilico com Quartzo da Sherwin Williams | l | 0.25 | 10.15 | 2.54
| 2 | J.01.000.038014 | Lixa massa/madeira uso geral Norton, Alcar ou equivalente (médias) | un | 0.3 | 0.57 | 0.17
|  |  | Sub-Total de MATERIAIS |  |  |  | 2.71
|  |  | Custo Direto Total |  |  |  | 15.86
|  |  | Taxa de BDI % |  | 1e-09 |  | 0
|  |  | Total da Composição |  |  |  | 15.86
33.07.102 |  |  | Esmalte a base de água em estrutura metálica | m² |  |  |  | 31.84 | Custo Unit. vinculado à Col. Z da Planilha (base CPOS - valor dos Serviços)
| 1 | B.01.000.010140 | Pintor | h | 0.8 | 8.63 | 6.9
| 1 | B.01.000.010141 | Ajudante de pintor | h | 0.8 | 6.88 | 5.5
|  |  | Sub-Total de MÃO DE OBRA |  |  |  | 12.4
|  |  | Encargos Sociais % |  | 98.38 |  | 12.2
|  |  | Total Mão de Obra com Encargos Sociais |  |  |  | 24.6
| 2 | J.02.000.028058 | Tinta esmalte Premium, base água, brilhante/acetinado, várias cores, pintura interna/externa, ref. Coralite Zero Coral, Futura Premium, Suvinil Premium, Metalatex Eco, Sherwin Williams, ou equivalente | l | 0.16 | 24.19 | 3.87
| 2 | J.02.000.038000 | Fundo preparador base água, para madeira e metais; ref. Fundo preparador Coralite Zero da Coral, Metalatex Eco fundo antiferrugem da Sherwin Williams, Fundo preparador da Suvinil ou equivalente | l | 0.12 | 22.95 | 2.75
| 2 | J.01.000.038013 | Lixa de pano folha para ferro, GR. 100, ref. Norton, ou 3 M, ou equivalente | un | 0.3 | 2.04 | 0.61
|  |  | Sub-Total de MATERIAIS |  |  |  | 7.23
|  |  | Custo Direto Total |  |  |  | 31.83
|  |  | Taxa de BDI % |  | 1e-09 |  | 0
|  |  | Total da Composição |  |  |  | 31.83
33.07.130 |  |  | Pintura epóxi bicomponente em estruturas metálicas | kg |  |  |  | 4.18 | Custo Unit. vinculado à Col. Z da Planilha (base CPOS - valor dos Serviços)
| 2 | E.01.000.037531 | Pintura de acabamento em tinta epóxi sobre estrutura metálica | kg | 1 | 4.18 | 4.18
|  |  | Sub-Total de MATERIAIS |  |  |  | 4.18
|  |  | Custo Direto Total |  |  |  | 4.18
|  |  | Taxa de BDI % |  | 1e-09 |  | 0
|  |  | Total da Composição |  |  |  | 4.18
33.07.140 |  |  | Pintura com esmalte alquídico em estrutura metálica | kg |  |  |  | 2.66 | Custo Unit. vinculado à Col. Z da Planilha (base CPOS - valor dos Serviços)
| 2 | E.01.000.037530 | Pintura de acabamento em tinta esmalte sobre estrutura metálica | kg | 1 | 2.66 | 2.66
|  |  | Sub-Total de MATERIAIS |  |  |  | 2.66
|  |  | Custo Direto Total |  |  |  | 2.66
|  |  | Taxa de BDI % |  | 1e-09 |  | 0
|  |  | Total da Composição |  |  |  | 2.66
33.07.303 |  |  | Proteção passiva contra incêndio com tinta intumescente, com tempo requerido de resistência ao fogo TRRF = 60 min - aplicação em estrutura metálica | m² |  |  |  | 191.8 | Custo Unit. vinculado à Col. Z da Planilha (base CPOS - valor dos Serviços)
| 1 | B.01.000.010140 | Pintor | h | 2.45 | 8.63 | 21.14
| 1 | B.01.000.010141 | Ajudante de pintor | h | 4.9 | 6.88 | 33.71
| 1 | B.01.000.020115 | Engenheiro junior de civil | h | 0.22 | 40.04 | 8.81
|  |  | Sub-Total de MÃO DE OBRA |  |  |  | 63.66
|  |  | Encargos Sociais % |  | 98.38 |  | 62.63
|  |  | Total Mão de Obra com Encargos Sociais |  |  |  | 126.29
| 2 | J.02.000.037605 | Tinta intumescente, para aplicação em estrutura metálica, ref. CKC, Unifrax, Jotun Brasil, Sherwin Williams ou equivalente | l | 1.16 | 44.32 | 51.41
| 2 | E.01.000.037533 | Fundo primer epoxi bi-componente, para pintura de ferro, alumínio, aço e galvanizado, ref. Sherwin Williams ou equivalente | l | 0.15 | 56.01 | 8.4
| 2 | E.01.000.037532 | Pintura de acabamento em tinta PU bi componente sobre estrutura metálica, cor branca, ref. Sherwin Williams ou equivalente | l | 0.15 | 37.9 | 5.69
|  |  | Sub-Total de MATERIAIS |  |  |  | 65.5
|  |  | Custo Direto Total |  |  |  | 191.79
|  |  | Taxa de BDI % |  | 1e-09 |  | 0
|  |  | Total da Composição |  |  |  | 191.79
33.07.304 |  |  | Proteção passiva contra incêndio com tinta intumescente, com tempo requerido de resistência ao fogo TRRF = 120 min - aplicação em estrutura metálica | m² |  |  |  | 437.39 | Custo Unit. vinculado à Col. Z da Planilha (base CPOS - valor dos Serviços)
| 1 | B.01.000.010140 | Pintor | h | 2.9 | 8.63 | 25.03
| 1 | B.01.000.010141 | Ajudante de pintor | h | 5.8 | 6.88 | 39.9
| 1 | B.01.000.020115 | Engenheiro junior de civil | h | 0.22 | 40.04 | 8.81
|  |  | Sub-Total de MÃO DE OBRA |  |  |  | 73.74
|  |  | Encargos Sociais % |  | 98.38 |  | 72.55
|  |  | Total Mão de Obra com Encargos Sociais |  |  |  | 146.29
| 2 | J.02.000.037605 | Tinta intumescente, para aplicação em estrutura metálica, ref. CKC, Unifrax, Jotun Brasil, Sherwin Williams ou equivalente | l | 6.25 | 44.32 | 277
| 2 | E.01.000.037533 | Fundo primer epoxi bi-componente, para pintura de ferro, alumínio, aço e galvanizado, ref. Sherwin Williams ou equivalente | l | 0.15 | 56.01 | 8.4
| 2 | E.01.000.037532 | Pintura de acabamento em tinta PU bi componente sobre estrutura metálica, cor branca, ref. Sherwin Williams ou equivalente | l | 0.15 | 37.9 | 5.69
|  |  | Sub-Total de MATERIAIS |  |  |  | 291.09
|  |  | Custo Direto Total |  |  |  | 437.38
|  |  | Taxa de BDI % |  | 1e-09 |  | 0
|  |  | Total da Composição |  |  |  | 437.38
33.09.020 |  |  | Borracha clorada para faixas demarcatórias | m |  |  |  | 2.16 | Custo Unit. vinculado à Col. Z da Planilha (base CPOS - valor dos Serviços)
| 1 | B.01.000.010140 | Pintor | h | 0.034 | 8.63 | 0.29
| 1 | B.01.000.010141 | Ajudante de pintor | h | 0.03 | 6.88 | 0.21
|  |  | Sub-Total de MÃO DE OBRA |  |  |  | 0.5
|  |  | Encargos Sociais % |  | 98.38 |  | 0.49
|  |  | Total Mão de Obra com Encargos Sociais |  |  |  | 0.99
| 2 | J.02.000.037506 | Tinta base borracha clorada, ref. Anklor TR da Tintas Ancora, Globaltrafic 611 da Global Tintas, Perfortrafic código 25020 da Tintas Perfortex ou equivalente | l | 0.025 | 46.94 | 1.17
|  |  | Sub-Total de MATERIAIS |  |  |  | 1.17
|  |  | Custo Direto Total |  |  |  | 2.16
|  |  | Taxa de BDI % |  | 1e-09 |  | 0
|  |  | Total da Composição |  |  |  | 2.16
33.09.021 |  |  | Tinta acrílica para faixas demarcatórias | m |  |  |  | 2.64 | Custo Unit. vinculado à Col. Z da Planilha (base CPOS - valor dos Serviços)
| 1 | B.01.000.010140 | Pintor | h | 0.0675 | 8.63 | 0.58
| 1 | B.01.000.010141 | Ajudante de pintor | h | 0.06 | 6.88 | 0.41
|  |  | Sub-Total de MÃO DE OBRA |  |  |  | 0.99
|  |  | Encargos Sociais % |  | 98.38 |  | 0.97
|  |  | Total Mão de Obra com Encargos Sociais |  |  |  | 1.96
| 2 | J.02.000.037517 | Tinta acrílica para pisos, ref. Novacor Piso Liso-amarelo (Globo/Novacor), Suvinil Poliesportiva da Glasurit, Metalatex Acrilico com Quartzo da Sherwin Williams | l | 0.025 | 10.15 | 0.25
| 2 | J.01.000.038014 | Lixa massa/madeira uso geral Norton, Alcar ou equivalente (médias) | un | 0.025 | 0.57 | 0.01
| 2 | S.04.000.034030 | Fita crepe 25mm x 50m | un | 0.08 | 5.09 | 0.41
|  |  | Sub-Total de MATERIAIS |  |  |  | 0.67
|  |  | Custo Direto Total |  |  |  | 2.63
|  |  | Taxa de BDI % |  | 1e-09 |  | 0
|  |  | Total da Composição |  |  |  | 2.63
33.10.010 |  |  | Tinta látex antimofo em massa, inclusive preparo | m² |  |  |  | 17.77 | Custo Unit. vinculado à Col. Z da Planilha (base CPOS - valor dos Serviços)
| 1 | B.01.000.010140 | Pintor | h | 0.45 | 8.63 | 3.88
| 1 | B.01.000.010141 | Ajudante de pintor | h | 0.4 | 6.88 | 2.75
|  |  | Sub-Total de MÃO DE OBRA |  |  |  | 6.63
|  |  | Encargos Sociais % |  | 98.38 |  | 6.52
|  |  | Total Mão de Obra com Encargos Sociais |  |  |  | 13.15
| 2 | J.02.000.037518 | Selador para tinta acrílica Coral, Suvinil ou equivalente | l | 0.24 | 8.44 | 2.03
| 2 | J.02.000.038007 | Tinta latex PVA anti-mofo, ref. Coralmur da Coral, Premium ou equivalente | l | 0.15 | 16.04 | 2.41
| 2 | J.01.000.038014 | Lixa massa/madeira uso geral Norton, Alcar ou equivalente (médias) | un | 0.3 | 0.57 | 0.17
|  |  | Sub-Total de MATERIAIS |  |  |  | 4.61
|  |  | Custo Direto Total |  |  |  | 17.76
|  |  | Taxa de BDI % |  | 1e-09 |  | 0
|  |  | Total da Composição |  |  |  | 17.76
33.10.020 |  |  | Tinta látex em massa, inclusive preparo | m² |  |  |  | 18.96 | Custo Unit. vinculado à Col. Z da Planilha (base CPOS - valor dos Serviços)
| 1 | B.01.000.010140 | Pintor | h | 0.45 | 8.63 | 3.88
| 1 | B.01.000.010141 | Ajudante de pintor | h | 0.4 | 6.88 | 2.75
|  |  | Sub-Total de MÃO DE OBRA |  |  |  | 6.63
|  |  | Encargos Sociais % |  | 98.38 |  | 6.52
|  |  | Total Mão de Obra com Encargos Sociais |  |  |  | 13.15
| 2 | J.02.000.037513 | Tinta latex, acabamento fosco aveludado, Coralatex (Coral), Suvinil Latex PVA (Glasurit), Latex PVA (Sherwin Willians), Eucalatex (Eucatex), ou equivalente | l | 0.25 | 14.38 | 3.6
| 2 | J.02.000.037518 | Selador para tinta acrílica Coral, Suvinil ou equivalente | l | 0.24 | 8.44 | 2.03
| 2 | J.01.000.038014 | Lixa massa/madeira uso geral Norton, Alcar ou equivalente (médias) | un | 0.3 | 0.57 | 0.17
|  |  | Sub-Total de MATERIAIS |  |  |  | 5.8
|  |  | Custo Direto Total |  |  |  | 18.95
|  |  | Taxa de BDI % |  | 1e-09 |  | 0
|  |  | Total da Composição |  |  |  | 18.95
33.10.030 |  |  | Tinta acrílica antimofo em massa, inclusive preparo | m² |  |  |  | 20.19 | Custo Unit. vinculado à Col. Z da Planilha (base CPOS - valor dos Serviços)
| 1 | B.01.000.010140 | Pintor | h | 0.45 | 8.63 | 3.88
| 1 | B.01.000.010141 | Ajudante de pintor | h | 0.4 | 6.88 | 2.75
|  |  | Sub-Total de MÃO DE OBRA |  |  |  | 6.63
|  |  | Encargos Sociais % |  | 98.38 |  | 6.52
|  |  | Total Mão de Obra com Encargos Sociais |  |  |  | 13.15
| 2 | J.02.000.037518 | Selador para tinta acrílica Coral, Suvinil ou equivalente | l | 0.24 | 8.44 | 2.03
| 2 | J.02.000.038008 | Tinta latex acrílica antimofo, ref. Metalatex antimofo (Sherwin Williams), ou equivalente | l | 0.2 | 24.13 | 4.83
| 2 | J.01.000.038014 | Lixa massa/madeira uso geral Norton, Alcar ou equivalente (médias) | un | 0.3 | 0.57 | 0.17
|  |  | Sub-Total de MATERIAIS |  |  |  | 7.03
|  |  | Custo Direto Total |  |  |  | 20.18
|  |  | Taxa de BDI % |  | 1e-09 |  | 0
|  |  | Total da Composição |  |  |  | 20.18
33.10.041 |  |  | Esmalte à base de água em massa, inclusive preparo | m² |  |  |  | 21.92 | Custo Unit. vinculado à Col. Z da Planilha (base CPOS - valor dos Serviços)
| 1 | B.01.000.010140 | Pintor | h | 0.45 | 8.63 | 3.88
| 1 | B.01.000.010141 | Ajudante de pintor | h | 0.4 | 6.88 | 2.75
|  |  | Sub-Total de MÃO DE OBRA |  |  |  | 6.63
|  |  | Encargos Sociais % |  | 98.38 |  | 6.52
|  |  | Total Mão de Obra com Encargos Sociais |  |  |  | 13.15
| 2 | J.02.000.028058 | Tinta esmalte Premium, base água, brilhante/acetinado, várias cores, pintura interna/externa, ref. Coralite Zero Coral, Futura Premium, Suvinil Premium, Metalatex Eco, Sherwin Williams, ou equivalente | l | 0.25 | 24.19 | 6.05
| 2 | J.02.000.038000 | Fundo preparador base água, para madeira e metais; ref. Fundo preparador Coralite Zero da Coral, Metalatex Eco fundo antiferrugem da Sherwin Williams, Fundo preparador da Suvinil ou equivalente | l | 0.1 | 22.95 | 2.3
| 2 | J.01.000.038040 | Lixa d´água, ref. Norton n° 80, Aquaflex ou equivalente | un | 0.3 | 1.35 | 0.41
|  |  | Sub-Total de MATERIAIS |  |  |  | 8.76
|  |  | Custo Direto Total |  |  |  | 21.91
|  |  | Taxa de BDI % |  | 1e-09 |  | 0
|  |  | Total da Composição |  |  |  | 21.91
33.10.050 |  |  | Tinta acrílica em massa, inclusive preparo | m² |  |  |  | 19.91 | Custo Unit. vinculado à Col. Z da Planilha (base CPOS - valor dos Serviços)
| 1 | B.01.000.010140 | Pintor | h | 0.45 | 8.63 | 3.88
| 1 | B.01.000.010141 | Ajudante de pintor | h | 0.4 | 6.88 | 2.75
|  |  | Sub-Total de MÃO DE OBRA |  |  |  | 6.63
|  |  | Encargos Sociais % |  | 98.38 |  | 6.52
|  |  | Total Mão de Obra com Encargos Sociais |  |  |  | 13.15
| 2 | J.02.000.037518 | Selador para tinta acrílica Coral, Suvinil ou equivalente | l | 0.24 | 8.44 | 2.03
| 2 | J.02.000.037542 | Tinta 100% acrílica acabamento fosco acetinado, Coral, Suvinil 100% Acrílico (Glasurit), Sherwin Willian, Metalatex (Fusecolor) ou equivalente | l | 0.25 | 18.18 | 4.55
| 2 | J.01.000.038014 | Lixa massa/madeira uso geral Norton, Alcar ou equivalente (médias) | un | 0.3 | 0.57 | 0.17
|  |  | Sub-Total de MATERIAIS |  |  |  | 6.75
|  |  | Custo Direto Total |  |  |  | 19.9
|  |  | Taxa de BDI % |  | 1e-09 |  | 0
|  |  | Total da Composição |  |  |  | 19.9
33.10.060 |  |  | Epóxi em massa, inclusive preparo | m² |  |  |  | 70.69 | Custo Unit. vinculado à Col. Z da Planilha (base CPOS - valor dos Serviços)
| 1 | B.01.000.010140 | Pintor | h | 0.9 | 8.63 | 7.77
| 1 | B.01.000.010141 | Ajudante de pintor | h | 0.9 | 6.88 | 6.19
|  |  | Sub-Total de MÃO DE OBRA |  |  |  | 13.96
|  |  | Encargos Sociais % |  | 98.38 |  | 13.73
|  |  | Total Mão de Obra com Encargos Sociais |  |  |  | 27.69
| 2 | J.02.000.028057 | Selador para tinta epóxi | l | 0.24 | 51.2 | 12.29
| 2 | J.02.000.037545 | Tinta-base epoxi | l | 0.5 | 61.07 | 30.54
| 2 | J.01.000.038014 | Lixa massa/madeira uso geral Norton, Alcar ou equivalente (médias) | un | 0.3 | 0.57 | 0.17
|  |  | Sub-Total de MATERIAIS |  |  |  | 43
|  |  | Custo Direto Total |  |  |  | 70.69
|  |  | Taxa de BDI % |  | 1e-09 |  | 0
|  |  | Total da Composição |  |  |  | 70.69
33.10.070 |  |  | Borracha clorada em massa, inclusive preparo | m² |  |  |  | 26.63 | Custo Unit. vinculado à Col. Z da Planilha (base CPOS - valor dos Serviços)
| 1 | B.01.000.010140 | Pintor | h | 0.45 | 8.63 | 3.88
| 1 | B.01.000.010141 | Ajudante de pintor | h | 0.4 | 6.88 | 2.75
|  |  | Sub-Total de MÃO DE OBRA |  |  |  | 6.63
|  |  | Encargos Sociais % |  | 98.38 |  | 6.52
|  |  | Total Mão de Obra com Encargos Sociais |  |  |  | 13.15
| 2 | J.02.000.037506 | Tinta base borracha clorada, ref. Anklor TR da Tintas Ancora, Globaltrafic 611 da Global Tintas, Perfortrafic código 25020 da Tintas Perfortex ou equivalente | l | 0.25 | 46.94 | 11.74
| 2 | J.02.000.038001 | Diluente aguarrás mineral, referência Suvinil, Luksnova, Coral ou equivalente | l | 0.04 | 10.17 | 0.41
| 2 | J.01.000.038014 | Lixa massa/madeira uso geral Norton, Alcar ou equivalente (médias) | un | 0.3 | 0.57 | 0.17
| 2 | J.02.000.038061 | Líquido de fundo (fundo preparador) | l | 0.08 | 14.33 | 1.15
|  |  | Sub-Total de MATERIAIS |  |  |  | 13.47
|  |  | Custo Direto Total |  |  |  | 26.62
|  |  | Taxa de BDI % |  | 1e-09 |  | 0
|  |  | Total da Composição |  |  |  | 26.62
33.10.100 |  |  | Textura acrílica para uso interno / externo, inclusive preparo | m² |  |  |  | 28.62 | Custo Unit. vinculado à Col. Z da Planilha (base CPOS - valor dos Serviços)
| 1 | B.01.000.010140 | Pintor | h | 0.6 | 8.63 | 5.18
| 1 | B.01.000.010141 | Ajudante de pintor | h | 0.6 | 6.88 | 4.13
|  |  | Sub-Total de MÃO DE OBRA |  |  |  | 9.31
|  |  | Encargos Sociais % |  | 98.38 |  | 9.16
|  |  | Total Mão de Obra com Encargos Sociais |  |  |  | 18.47
| 2 | J.02.000.037505 | Textura acrílica sem agregados minerais, cor branca, ref. Texturatto liso ou clássico da Suvinil ou equivalente, para uso interno ou externo | l | 0.72 | 11.05 | 7.96
| 2 | J.02.000.037518 | Selador para tinta acrílica Coral, Suvinil ou equivalente | l | 0.24 | 8.44 | 2.03
| 2 | J.01.000.038014 | Lixa massa/madeira uso geral Norton, Alcar ou equivalente (médias) | un | 0.3 | 0.57 | 0.17
|  |  | Sub-Total de MATERIAIS |  |  |  | 10.16
|  |  | Custo Direto Total |  |  |  | 28.63
|  |  | Taxa de BDI % |  | 1e-09 |  | 0
|  |  | Total da Composição |  |  |  | 28.63
33.10.120 |  |  | Proteção passiva contra incêndio com tinta intumescente, tempo requerido de resistência ao fogo TRRF = 60 minutos - aplicação em painéis de gesso acartonado | m² |  |  |  | 203 | Custo Unit. vinculado à Col. Z da Planilha (base CPOS - valor dos Serviços)
| 2 | J.02.000.037602 | Proteção passiva contra incêndio com tinta intumescente, com tempo requerido de resistência ao fogo TRRF = 60 min - aplicação em painéis de gesso acartonado | m² | 1 | 203 | 203
|  |  | Sub-Total de MATERIAIS |  |  |  | 203
|  |  | Custo Direto Total |  |  |  | 203
|  |  | Taxa de BDI % |  | 1e-09 |  | 0
|  |  | Total da Composição |  |  |  | 203
33.10.130 |  |  | Proteção passiva contra incêndio com tinta intumescente, tempo requerido de resistência ao fogo TRRF = 120 minutos - aplicação em painéis de gesso acartonado | m² |  |  |  | 402.5 | Custo Unit. vinculado à Col. Z da Planilha (base CPOS - valor dos Serviços)
| 2 | J.02.000.037603 | Proteção passiva contra incêndio com tinta indumescente, com tempo requerido de resistência ao fogo TRRF = 120 min - aplicação em painéis de gesso acartonado | m² | 1 | 402.5 | 402.5
|  |  | Sub-Total de MATERIAIS |  |  |  | 402.5
|  |  | Custo Direto Total |  |  |  | 402.5
|  |  | Taxa de BDI % |  | 1e-09 |  | 0
|  |  | Total da Composição |  |  |  | 402.5
33.11.050 |  |  | Esmalte à base água em superfície metálica, inclusive preparo | m² |  |  |  | 29.51 | Custo Unit. vinculado à Col. Z da Planilha (base CPOS - valor dos Serviços)
| 1 | B.01.000.010140 | Pintor | h | 0.6 | 8.63 | 5.18
| 1 | B.01.000.010141 | Ajudante de pintor | h | 0.6 | 6.88 | 4.13
|  |  | Sub-Total de MÃO DE OBRA |  |  |  | 9.31
|  |  | Encargos Sociais % |  | 98.38 |  | 9.16
|  |  | Total Mão de Obra com Encargos Sociais |  |  |  | 18.47
| 2 | J.02.000.028058 | Tinta esmalte Premium, base água, brilhante/acetinado, várias cores, pintura interna/externa, ref. Coralite Zero Coral, Futura Premium, Suvinil Premium, Metalatex Eco, Sherwin Williams, ou equivalente | l | 0.25 | 24.19 | 6.05
| 2 | J.02.000.038000 | Fundo preparador base água, para madeira e metais; ref. Fundo preparador Coralite Zero da Coral, Metalatex Eco fundo antiferrugem da Sherwin Williams, Fundo preparador da Suvinil ou equivalente | l | 0.2 | 22.95 | 4.59
| 2 | J.01.000.038040 | Lixa d´água, ref. Norton n° 80, Aquaflex ou equivalente | un | 0.3 | 1.35 | 0.41
|  |  | Sub-Total de MATERIAIS |  |  |  | 11.05
|  |  | Custo Direto Total |  |  |  | 29.52
|  |  | Taxa de BDI % |  | 1e-09 |  | 0
|  |  | Total da Composição |  |  |  | 29.52
33.12.011 |  |  | Esmalte à base de água em madeira, inclusive preparo | m² |  |  |  | 29.78 | Custo Unit. vinculado à Col. Z da Planilha (base CPOS - valor dos Serviços)
| 1 | B.01.000.010140 | Pintor | h | 0.6 | 8.63 | 5.18
| 1 | B.01.000.010141 | Ajudante de pintor | h | 0.6 | 6.88 | 4.13
|  |  | Sub-Total de MÃO DE OBRA |  |  |  | 9.31
|  |  | Encargos Sociais % |  | 98.38 |  | 9.16
|  |  | Total Mão de Obra com Encargos Sociais |  |  |  | 18.47
| 2 | J.02.000.028058 | Tinta esmalte Premium, base água, brilhante/acetinado, várias cores, pintura interna/externa, ref. Coralite Zero Coral, Futura Premium, Suvinil Premium, Metalatex Eco, Sherwin Williams, ou equivalente | l | 0.25 | 24.19 | 6.05
| 2 | J.02.000.038000 | Fundo preparador base água, para madeira e metais; ref. Fundo preparador Coralite Zero da Coral, Metalatex Eco fundo antiferrugem da Sherwin Williams, Fundo preparador da Suvinil ou equivalente | l | 0.2 | 22.95 | 4.59
| 2 | J.01.000.038040 | Lixa d´água, ref. Norton n° 80, Aquaflex ou equivalente | un | 0.5 | 1.35 | 0.68
|  |  | Sub-Total de MATERIAIS |  |  |  | 11.32
|  |  | Custo Direto Total |  |  |  | 29.79
|  |  | Taxa de BDI % |  | 1e-09 |  | 0
|  |  | Total da Composição |  |  |  | 29.79
34.01.010 |  |  | Terra vegetal orgânica comum | m³ |  |  |  | 132.18 | Custo Unit. vinculado à Col. Z da Planilha (base CPOS - valor dos Serviços)
| 1 | B.01.000.010146 | Servente | h | 2.5 | 6.88 | 17.2
|  |  | Sub-Total de MÃO DE OBRA |  |  |  | 17.2
|  |  | Encargos Sociais % |  | 98.38 |  | 16.92
|  |  | Total Mão de Obra com Encargos Sociais |  |  |  | 34.12
| 2 | N.01.000.038511 | Terra vegetal orgânica comum | m³ | 1 | 98.05 | 98.05
|  |  | Sub-Total de MATERIAIS |  |  |  | 98.05
|  |  | Custo Direto Total |  |  |  | 132.17
|  |  | Taxa de BDI % |  | 1e-09 |  | 0
|  |  | Total da Composição |  |  |  | 132.17
34.01.020 |  |  | Limpeza e regularização de áreas para ajardinamento (jardins e canteiros) | m² |  |  |  | 1.37 | Custo Unit. vinculado à Col. Z da Planilha (base CPOS - valor dos Serviços)
| 1 | B.01.000.010146 | Servente | h | 0.1 | 6.88 | 0.69
|  |  | Sub-Total de MÃO DE OBRA |  |  |  | 0.69
|  |  | Encargos Sociais % |  | 98.38 |  | 0.68
|  |  | Total Mão de Obra com Encargos Sociais |  |  |  | 1.37
|  |  | Custo Direto Total |  |  |  | 1.37
|  |  | Taxa de BDI % |  | 1e-09 |  | 0
|  |  | Total da Composição |  |  |  | 1.37
34.02.020 |  |  | Plantio de grama batatais em placas (praças e áreas abertas) | m² |  |  |  | 8.58 | Custo Unit. vinculado à Col. Z da Planilha (base CPOS - valor dos Serviços)
| 1 | B.01.000.010101 | Ajudante geral | h | 0.12 | 6.88 | 0.83
| 1 | B.01.000.010126 | Jardineiro | h | 0.04 | 8.37 | 0.33
|  |  | Sub-Total de MÃO DE OBRA |  |  |  | 1.16
|  |  | Encargos Sociais % |  | 98.38 |  | 1.14
|  |  | Total Mão de Obra com Encargos Sociais |  |  |  | 2.3
| 2 | D.02.000.021014 | Sarrafo de cedrinho 2,5 x 5 cm | m | 0.1875 | 2.48 | 0.47
| 2 | N.01.000.038507 | Grama tipo batatais em placas (caminhão cap.400m²) | m² | 1 | 4.83 | 4.83
| 2 | N.01.000.038511 | Terra vegetal orgânica comum | m³ | 0.01 | 98.05 | 0.98
|  |  | Sub-Total de MATERIAIS |  |  |  | 6.28
|  |  | Custo Direto Total |  |  |  | 8.58
|  |  | Taxa de BDI % |  | 1e-09 |  | 0
|  |  | Total da Composição |  |  |  | 8.58
34.02.040 |  |  | Plantio de grama batatais em placas (jardins e canteiros) | m² |  |  |  | 9.26 | Custo Unit. vinculado à Col. Z da Planilha (base CPOS - valor dos Serviços)
| 1 | B.01.000.010101 | Ajudante geral | h | 0.18 | 6.88 | 1.24
| 1 | B.01.000.010126 | Jardineiro | h | 0.06 | 8.37 | 0.5
|  |  | Sub-Total de MÃO DE OBRA |  |  |  | 1.74
|  |  | Encargos Sociais % |  | 98.38 |  | 1.71
|  |  | Total Mão de Obra com Encargos Sociais |  |  |  | 3.45
| 2 | N.01.000.038507 | Grama tipo batatais em placas (caminhão cap.400m²) | m² | 1 | 4.83 | 4.83
| 2 | N.01.000.038511 | Terra vegetal orgânica comum | m³ | 0.01 | 98.05 | 0.98
|  |  | Sub-Total de MATERIAIS |  |  |  | 5.81
|  |  | Custo Direto Total |  |  |  | 9.26
|  |  | Taxa de BDI % |  | 1e-09 |  | 0
|  |  | Total da Composição |  |  |  | 9.26
34.02.070 |  |  | Forração com Lírio Amarelo, mínimo 18 mudas / m² - h= 0,50 m | m² |  |  |  | 50.29 | Custo Unit. vinculado à Col. Z da Planilha (base CPOS - valor dos Serviços)
| 1 | B.01.000.010101 | Ajudante geral | h | 0.2 | 6.88 | 1.38
| 1 | B.01.000.010126 | Jardineiro | h | 0.1 | 8.37 | 0.84
|  |  | Sub-Total de MÃO DE OBRA |  |  |  | 2.22
|  |  | Encargos Sociais % |  | 98.38 |  | 2.18
|  |  | Total Mão de Obra com Encargos Sociais |  |  |  | 4.4
| 2 | N.01.000.038510 | Terra vegetal orgânica adubada | m³ | 0.05 | 133.17 | 6.66
| 2 | N.01.000.038632 | Forração Lírio Amarelo, min.18 mudas/m² H= 0,50m | un | 18 | 2.18 | 39.24
|  |  | Sub-Total de MATERIAIS |  |  |  | 45.9
|  |  | Custo Direto Total |  |  |  | 50.3
|  |  | Taxa de BDI % |  | 1e-09 |  | 0
|  |  | Total da Composição |  |  |  | 50.3
34.02.080 |  |  | Plantio de grama São Carlos em placas (jardins e canteiros) | m² |  |  |  | 11.51 | Custo Unit. vinculado à Col. Z da Planilha (base CPOS - valor dos Serviços)
| 1 | B.01.000.010101 | Ajudante geral | h | 0.18 | 6.88 | 1.24
| 1 | B.01.000.010126 | Jardineiro | h | 0.06 | 8.37 | 0.5
|  |  | Sub-Total de MÃO DE OBRA |  |  |  | 1.74
|  |  | Encargos Sociais % |  | 98.38 |  | 1.71
|  |  | Total Mão de Obra com Encargos Sociais |  |  |  | 3.45
| 2 | N.01.000.038511 | Terra vegetal orgânica comum | m³ | 0.01 | 98.05 | 0.98
| 2 | N.01.000.038610 | Grama tipo São Carlos em placas | m² | 1 | 7.08 | 7.08
|  |  | Sub-Total de MATERIAIS |  |  |  | 8.06
|  |  | Custo Direto Total |  |  |  | 11.51
|  |  | Taxa de BDI % |  | 1e-09 |  | 0
|  |  | Total da Composição |  |  |  | 11.51
34.02.090 |  |  | Forração com Hera Inglesa, mínimo 18 mudas / m² - h= 0,15 m | m² |  |  |  | 33.91 | Custo Unit. vinculado à Col. Z da Planilha (base CPOS - valor dos Serviços)
| 1 | B.01.000.010101 | Ajudante geral | h | 0.2 | 6.88 | 1.38
| 1 | B.01.000.010126 | Jardineiro | h | 0.1 | 8.37 | 0.84
|  |  | Sub-Total de MÃO DE OBRA |  |  |  | 2.22
|  |  | Encargos Sociais % |  | 98.38 |  | 2.18
|  |  | Total Mão de Obra com Encargos Sociais |  |  |  | 4.4
| 2 | N.01.000.038508 | Forração Hera Inglesa, min. 18 mudas/m² H= 0,15m | un | 18 | 1.27 | 22.86
| 2 | N.01.000.038510 | Terra vegetal orgânica adubada | m³ | 0.05 | 133.17 | 6.66
|  |  | Sub-Total de MATERIAIS |  |  |  | 29.52
|  |  | Custo Direto Total |  |  |  | 33.92
|  |  | Taxa de BDI % |  | 1e-09 |  | 0
|  |  | Total da Composição |  |  |  | 33.92
34.02.100 |  |  | Plantio de grama esmeralda em placas (jardins e canteiros) | m² |  |  |  | 8.82 | Custo Unit. vinculado à Col. Z da Planilha (base CPOS - valor dos Serviços)
| 1 | B.01.000.010101 | Ajudante geral | h | 0.18 | 6.88 | 1.24
| 1 | B.01.000.010126 | Jardineiro | h | 0.06 | 8.37 | 0.5
|  |  | Sub-Total de MÃO DE OBRA |  |  |  | 1.74
|  |  | Encargos Sociais % |  | 98.38 |  | 1.71
|  |  | Total Mão de Obra com Encargos Sociais |  |  |  | 3.45
| 2 | N.01.000.038511 | Terra vegetal orgânica comum | m³ | 0.01 | 98.05 | 0.98
| 2 | N.01.000.038513 | Grama tipo Esmeralda em placas | m² | 1 | 4.39 | 4.39
|  |  | Sub-Total de MATERIAIS |  |  |  | 5.37
|  |  | Custo Direto Total |  |  |  | 8.82
|  |  | Taxa de BDI % |  | 1e-09 |  | 0
|  |  | Total da Composição |  |  |  | 8.82
34.02.110 |  |  | Forração com clorofito, mínimo de 20 mudas / m² - h= 0,15 m | m² |  |  |  | 36.25 | Custo Unit. vinculado à Col. Z da Planilha (base CPOS - valor dos Serviços)
| 1 | B.01.000.010101 | Ajudante geral | h | 0.2 | 6.88 | 1.38
| 1 | B.01.000.010126 | Jardineiro | h | 0.1 | 8.37 | 0.84
|  |  | Sub-Total de MÃO DE OBRA |  |  |  | 2.22
|  |  | Encargos Sociais % |  | 98.38 |  | 2.18
|  |  | Total Mão de Obra com Encargos Sociais |  |  |  | 4.4
| 2 | N.01.000.038510 | Terra vegetal orgânica adubada | m³ | 0.05 | 133.17 | 6.66
| 2 | N.01.000.038648 | Forração c/clorofito, mínimo 20 mudas/m², H= 0,15m | un | 20 | 1.26 | 25.2
|  |  | Sub-Total de MATERIAIS |  |  |  | 31.86
|  |  | Custo Direto Total |  |  |  | 36.26
|  |  | Taxa de BDI % |  | 1e-09 |  | 0
|  |  | Total da Composição |  |  |  | 36.26
34.02.400 |  |  | Plantio de grama pelo processo hidrossemeadura | m² |  |  |  | 5.69 | Custo Unit. vinculado à Col. Z da Planilha (base CPOS - valor dos Serviços)
| 2 | S.01.000.038760 | Plantio de grama pelo processo hidrossemeadura | m² | 1 | 5.69 | 5.69
|  |  | Sub-Total de MATERIAIS |  |  |  | 5.69
|  |  | Custo Direto Total |  |  |  | 5.69
|  |  | Taxa de BDI % |  | 1e-09 |  | 0
|  |  | Total da Composição |  |  |  | 5.69
34.03.020 |  |  | Arbusto Azaléa - h= 0,60 a 0,80 m | un |  |  |  | 32.16 | Custo Unit. vinculado à Col. Z da Planilha (base CPOS - valor dos Serviços)
| 1 | B.01.000.010101 | Ajudante geral | h | 0.1 | 6.88 | 0.69
| 1 | B.01.000.010126 | Jardineiro | h | 0.07 | 8.37 | 0.59
|  |  | Sub-Total de MÃO DE OBRA |  |  |  | 1.28
|  |  | Encargos Sociais % |  | 98.38 |  | 1.26
|  |  | Total Mão de Obra com Encargos Sociais |  |  |  | 2.54
| 2 | N.01.000.038510 | Terra vegetal orgânica adubada | m³ | 0.08 | 133.17 | 10.65
| 2 | N.01.000.038642 | Arbusto Azaléia h= 0,60 a 0,80 m | un | 1 | 18.97 | 18.97
|  |  | Sub-Total de MATERIAIS |  |  |  | 29.62
|  |  | Custo Direto Total |  |  |  | 32.16
|  |  | Taxa de BDI % |  | 1e-09 |  | 0
|  |  | Total da Composição |  |  |  | 32.16
34.03.120 |  |  | Arbusto Moréia - h= 0,50 m | un |  |  |  | 24.97 | Custo Unit. vinculado à Col. Z da Planilha (base CPOS - valor dos Serviços)
| 1 | B.01.000.010101 | Ajudante geral | h | 0.1 | 6.88 | 0.69
| 1 | B.01.000.010126 | Jardineiro | h | 0.07 | 8.37 | 0.59
|  |  | Sub-Total de MÃO DE OBRA |  |  |  | 1.28
|  |  | Encargos Sociais % |  | 98.38 |  | 1.26
|  |  | Total Mão de Obra com Encargos Sociais |  |  |  | 2.54
| 2 | N.01.000.038510 | Terra vegetal orgânica adubada | m³ | 0.08 | 133.17 | 10.65
| 2 | N.01.000.038639 | Arbusto Moréia h= 0,50 m | un | 1 | 11.78 | 11.78
|  |  | Sub-Total de MATERIAIS |  |  |  | 22.43
|  |  | Custo Direto Total |  |  |  | 24.97
|  |  | Taxa de BDI % |  | 1e-09 |  | 0
|  |  | Total da Composição |  |  |  | 24.97
34.03.130 |  |  | Arbusto Alamanda - h= 0,60 a 0,80 m | un |  |  |  | 24.98 | Custo Unit. vinculado à Col. Z da Planilha (base CPOS - valor dos Serviços)
| 1 | B.01.000.010101 | Ajudante geral | h | 0.1 | 6.88 | 0.69
| 1 | B.01.000.010126 | Jardineiro | h | 0.07 | 8.37 | 0.59
|  |  | Sub-Total de MÃO DE OBRA |  |  |  | 1.28
|  |  | Encargos Sociais % |  | 98.38 |  | 1.26
|  |  | Total Mão de Obra com Encargos Sociais |  |  |  | 2.54
| 2 | N.01.000.038510 | Terra vegetal orgânica adubada | m³ | 0.08 | 133.17 | 10.65
| 2 | N.01.000.038516 | Arbusto alamanda h= 0,60 a 0,80 m | un | 1 | 11.79 | 11.79
|  |  | Sub-Total de MATERIAIS |  |  |  | 22.44
|  |  | Custo Direto Total |  |  |  | 24.98
|  |  | Taxa de BDI % |  | 1e-09 |  | 0
|  |  | Total da Composição |  |  |  | 24.98
34.03.150 |  |  | Arbusto Curcúligo - h= 0,60 a 0,80 m | un |  |  |  | 29.02 | Custo Unit. vinculado à Col. Z da Planilha (base CPOS - valor dos Serviços)
| 1 | B.01.000.010101 | Ajudante geral | h | 0.1 | 6.88 | 0.69
| 1 | B.01.000.010126 | Jardineiro | h | 0.07 | 8.37 | 0.59
|  |  | Sub-Total de MÃO DE OBRA |  |  |  | 1.28
|  |  | Encargos Sociais % |  | 98.38 |  | 1.26
|  |  | Total Mão de Obra com Encargos Sociais |  |  |  | 2.54
| 2 | N.01.000.038510 | Terra vegetal orgânica adubada | m³ | 0.08 | 133.17 | 10.65
| 2 | N.01.000.038621 | Arbusto Curculigo h= 0,60 a 0,80 m | un | 1 | 15.83 | 15.83
|  |  | Sub-Total de MATERIAIS |  |  |  | 26.48
|  |  | Custo Direto Total |  |  |  | 29.02
|  |  | Taxa de BDI % |  | 1e-09 |  | 0
|  |  | Total da Composição |  |  |  | 29.02
34.04.050 |  |  | Árvore ornamental tipo Pata de Vaca - h= 2,00 m | un |  |  |  | 84.43 | Custo Unit. vinculado à Col. Z da Planilha (base CPOS - valor dos Serviços)
| 1 | B.01.000.010101 | Ajudante geral | h | 1 | 6.88 | 6.88
| 1 | B.01.000.010126 | Jardineiro | h | 0.5 | 8.37 | 4.19
|  |  | Sub-Total de MÃO DE OBRA |  |  |  | 11.07
|  |  | Encargos Sociais % |  | 98.38 |  | 10.89
|  |  | Total Mão de Obra com Encargos Sociais |  |  |  | 21.96
| 2 | N.01.000.038511 | Terra vegetal orgânica comum | m³ | 0.1 | 98.05 | 9.81
| 2 | N.01.000.038628 | Árvore ornamental tipo Pata de Vaca H= 2,00m | un | 1 | 52.66 | 52.66
|  |  | Sub-Total de MATERIAIS |  |  |  | 62.47
|  |  | Custo Direto Total |  |  |  | 84.43
|  |  | Taxa de BDI % |  | 1e-09 |  | 0
|  |  | Total da Composição |  |  |  | 84.43
34.04.130 |  |  | Árvore ornamental tipo Ipê Amarelo - h= 2,00 m | un |  |  |  | 77.39 | Custo Unit. vinculado à Col. Z da Planilha (base CPOS - valor dos Serviços)
| 1 | B.01.000.010101 | Ajudante geral | h | 1 | 6.88 | 6.88
| 1 | B.01.000.010126 | Jardineiro | h | 0.5 | 8.37 | 4.19
|  |  | Sub-Total de MÃO DE OBRA |  |  |  | 11.07
|  |  | Encargos Sociais % |  | 98.38 |  | 10.89
|  |  | Total Mão de Obra com Encargos Sociais |  |  |  | 21.96
| 2 | N.01.000.038511 | Terra vegetal orgânica comum | m³ | 0.1 | 98.05 | 9.81
| 2 | N.01.000.038605 | Árvore ornamental tipo Ipê Amarelo H= 2,00m | un | 1 | 45.62 | 45.62
|  |  | Sub-Total de MATERIAIS |  |  |  | 55.43
|  |  | Custo Direto Total |  |  |  | 77.39
|  |  | Taxa de BDI % |  | 1e-09 |  | 0
|  |  | Total da Composição |  |  |  | 77.39
34.04.160 |  |  | Árvore ornamental tipo Areca Bambu - h= 2,00 m | un |  |  |  | 90.94 | Custo Unit. vinculado à Col. Z da Planilha (base CPOS - valor dos Serviços)
| 1 | B.01.000.010101 | Ajudante geral | h | 1 | 6.88 | 6.88
| 1 | B.01.000.010126 | Jardineiro | h | 0.5 | 8.37 | 4.19
|  |  | Sub-Total de MÃO DE OBRA |  |  |  | 11.07
|  |  | Encargos Sociais % |  | 98.38 |  | 10.89
|  |  | Total Mão de Obra com Encargos Sociais |  |  |  | 21.96
| 2 | N.01.000.038511 | Terra vegetal orgânica comum | m³ | 0.1 | 98.05 | 9.81
| 2 | N.01.000.038613 | Árvore ornamental tipo Areca Bambu H= 2,00m | un | 1 | 59.17 | 59.17
|  |  | Sub-Total de MATERIAIS |  |  |  | 68.98
|  |  | Custo Direto Total |  |  |  | 90.94
|  |  | Taxa de BDI % |  | 1e-09 |  | 0
|  |  | Total da Composição |  |  |  | 90.94
34.04.164 |  |  | Árvore ornamental tipo Falso barbatimão - h = 2,00 m | un |  |  |  | 141.62 | Custo Unit. vinculado à Col. Z da Planilha (base CPOS - valor dos Serviços)
| 1 | B.01.000.010101 | Ajudante geral | h | 0.09 | 6.88 | 0.62
| 1 | B.01.000.010126 | Jardineiro | h | 0.075 | 8.37 | 0.63
|  |  | Sub-Total de MÃO DE OBRA |  |  |  | 1.25
|  |  | Encargos Sociais % |  | 98.38 |  | 1.23
|  |  | Total Mão de Obra com Encargos Sociais |  |  |  | 2.48
| 2 | D.02.000.021014 | Sarrafo de cedrinho 2,5 x 5 cm | m | 7.5 | 2.48 | 18.6
| 2 | N.01.000.039164 | Árvore do tipo Falso barbatimão (Cassia leptophylla) - h = 2,00m | un | 1 | 120.54 | 120.54
|  |  | Sub-Total de MATERIAIS |  |  |  | 139.14
|  |  | Custo Direto Total |  |  |  | 141.62
|  |  | Taxa de BDI % |  | 1e-09 |  | 0
|  |  | Total da Composição |  |  |  | 141.62
34.04.166 |  |  | Árvore ornamental tipo Aroeira salsa - h= 2,00 m | un |  |  |  | 63.93 | Custo Unit. vinculado à Col. Z da Planilha (base CPOS - valor dos Serviços)
| 1 | B.01.000.010101 | Ajudante geral | h | 0.09 | 6.88 | 0.62
| 1 | B.01.000.010126 | Jardineiro | h | 0.075 | 8.37 | 0.63
|  |  | Sub-Total de MÃO DE OBRA |  |  |  | 1.25
|  |  | Encargos Sociais % |  | 98.38 |  | 1.23
|  |  | Total Mão de Obra com Encargos Sociais |  |  |  | 2.48
| 2 | D.02.000.021014 | Sarrafo de cedrinho 2,5 x 5 cm | m | 7.5 | 2.48 | 18.6
| 2 | N.01.000.038712 | Árvore tipo Aroeira salsa (Shinus molle) - h= 2,00m | un | 1 | 42.85 | 42.85
|  |  | Sub-Total de MATERIAIS |  |  |  | 61.45
|  |  | Custo Direto Total |  |  |  | 63.93
|  |  | Taxa de BDI % |  | 1e-09 |  | 0
|  |  | Total da Composição |  |  |  | 63.93
34.04.280 |  |  | Árvore ornamental tipo Manacá-da-serra | un |  |  |  | 103.78 | Custo Unit. vinculado à Col. Z da Planilha (base CPOS - valor dos Serviços)
| 1 | B.01.000.010101 | Ajudante geral | h | 1 | 6.88 | 6.88
| 1 | B.01.000.010126 | Jardineiro | h | 0.5 | 8.37 | 4.19
|  |  | Sub-Total de MÃO DE OBRA |  |  |  | 11.07
|  |  | Encargos Sociais % |  | 98.38 |  | 10.89
|  |  | Total Mão de Obra com Encargos Sociais |  |  |  | 21.96
| 2 | N.01.000.038511 | Terra vegetal orgânica comum | m³ | 0.1 | 98.05 | 9.81
| 2 | N.01.000.038624 | Árvore ornamental tipo Manaca-da-serra - H= 2,00m | un | 1 | 35.24 | 35.24
| 2 | S.01.000.080351 | Guindauto MUNCK M-640/18 com lança telescópica capacidade 3750 kg | h | 0.25 | 147.06 | 36.77
|  |  | Sub-Total de MATERIAIS |  |  |  | 81.82
|  |  | Custo Direto Total |  |  |  | 103.78
|  |  | Taxa de BDI % |  | 1e-09 |  | 0
|  |  | Total da Composição |  |  |  | 103.78
34.04.360 |  |  | Árvore ornamental tipo coqueiro Jerivá - h= 4,00 m | un |  |  |  | 206.27 | Custo Unit. vinculado à Col. Z da Planilha (base CPOS - valor dos Serviços)
| 1 | B.01.000.010101 | Ajudante geral | h | 1 | 6.88 | 6.88
| 1 | B.01.000.010126 | Jardineiro | h | 0.5 | 8.37 | 4.19
|  |  | Sub-Total de MÃO DE OBRA |  |  |  | 11.07
|  |  | Encargos Sociais % |  | 98.38 |  | 10.89
|  |  | Total Mão de Obra com Encargos Sociais |  |  |  | 21.96
| 2 | D.02.000.021014 | Sarrafo de cedrinho 2,5 x 5 cm | m | 10.5 | 2.48 | 26.04
| 2 | N.01.000.039154 | Árvore do tipo Coqueiro Jerivá (Syagrus romanzoffiana) - h = 4,00m | un | 1 | 158.27 | 158.27
|  |  | Sub-Total de MATERIAIS |  |  |  | 184.31
|  |  | Custo Direto Total |  |  |  | 206.27
|  |  | Taxa de BDI % |  | 1e-09 |  | 0
|  |  | Total da Composição |  |  |  | 206.27
34.04.370 |  |  | Árvore ornamental tipo Quaresmeira (Tibouchina granulosa) - h= 1,50 / 2,00 m | un |  |  |  | 61.42 | Custo Unit. vinculado à Col. Z da Planilha (base CPOS - valor dos Serviços)
| 1 | B.01.000.010101 | Ajudante geral | h | 1 | 6.88 | 6.88
| 1 | B.01.000.010126 | Jardineiro | h | 0.5 | 8.37 | 4.19
|  |  | Sub-Total de MÃO DE OBRA |  |  |  | 11.07
|  |  | Encargos Sociais % |  | 98.38 |  | 10.89
|  |  | Total Mão de Obra com Encargos Sociais |  |  |  | 21.96
| 2 | N.01.000.038511 | Terra vegetal orgânica comum | m³ | 0.1 | 98.05 | 9.81
| 2 | S.05.000.038556 | Árvore ornamental tipo Quaresmeira (Tibouchina Granulosa), H= 1,50/2,00m | un | 1 | 29.65 | 29.65
|  |  | Sub-Total de MATERIAIS |  |  |  | 39.46
|  |  | Custo Direto Total |  |  |  | 61.42
|  |  | Taxa de BDI % |  | 1e-09 |  | 0
|  |  | Total da Composição |  |  |  | 61.42
34.05.010 |  |  | #N/A | #N/A |  |  |  | #N/A | Custo Unit. vinculado à Col. Z da Planilha (base CPOS - valor dos Serviços)
| 1 | B.01.000.010111 | Carpinteiro | h | 0.5 | 8.37 | 4.19
| 1 | B.01.000.010112 | Ajudante de carpinteiro | h | 1 | 6.88 | 6.88
|  |  | Sub-Total de MÃO DE OBRA |  |  |  | 11.07
|  |  | Encargos Sociais % |  | 98.38 |  | 10.89
|  |  | Total Mão de Obra com Encargos Sociais |  |  |  | 21.96
| 2 | D.02.000.021052 | Estronca de eucalipto (mourão), com 15cm de diâmetro sem casca | m | 0.92 | 25.79 | 23.73
| 2 | E.02.000.027015 | #N/A | #N/A | 0.2 | #N/A | #N/A
| 2 | E.02.000.027018 | Arame farpado galvanizado fio Nº 16 BWG | m | 8 | 0.5 | 4
|  |  | Sub-Total de MATERIAIS |  |  |  | #N/A
|  |  | Custo Direto Total |  |  |  | #N/A
|  |  | Taxa de BDI % |  | 1e-09 |  | #N/A
|  |  | Total da Composição |  |  |  | #N/A
34.05.020 |  |  | Cerca em arame farpado com mourões de concreto | m |  |  |  | 39.41 | Custo Unit. vinculado à Col. Z da Planilha (base CPOS - valor dos Serviços)
| 1 | B.01.000.010139 | Pedreiro | h | 0.5 | 8.37 | 4.19
| 1 | B.01.000.010146 | Servente | h | 1 | 6.88 | 6.88
|  |  | Sub-Total de MÃO DE OBRA |  |  |  | 11.07
|  |  | Encargos Sociais % |  | 98.38 |  | 10.89
|  |  | Total Mão de Obra com Encargos Sociais |  |  |  | 21.96
| 2 | E.02.000.027018 | Arame farpado galvanizado fio Nº 16 BWG | m | 7 | 0.5 | 3.5
| 2 | C.07.000.027520 | Mourão em concreto de 10x10x220cm, reto com furos a cada 20cm | un | 0.4166 | 32.06 | 13.36
| 2 | E.02.000.090264 | Arame galvanizado nº 14 BWG | kg | 0.061 | 9.74 | 0.59
|  |  | Sub-Total de MATERIAIS |  |  |  | 17.45
|  |  | Custo Direto Total |  |  |  | 39.41
|  |  | Taxa de BDI % |  | 1e-09 |  | 0
|  |  | Total da Composição |  |  |  | 39.41
34.05.030 |  |  | Cerca em arame farpado com mourões de concreto, com ponta inclinada | m |  |  |  | 46.25 | Custo Unit. vinculado à Col. Z da Planilha (base CPOS - valor dos Serviços)
| 1 | B.01.000.010139 | Pedreiro | h | 0.5 | 8.37 | 4.19
| 1 | B.01.000.010146 | Servente | h | 1 | 6.88 | 6.88
|  |  | Sub-Total de MÃO DE OBRA |  |  |  | 11.07
|  |  | Encargos Sociais % |  | 98.38 |  | 10.89
|  |  | Total Mão de Obra com Encargos Sociais |  |  |  | 21.96
| 2 | E.02.000.027018 | Arame farpado galvanizado fio Nº 16 BWG | m | 8 | 0.5 | 4
| 2 | C.07.000.027504 | Mourão de concreto 10x10x300cm, curvo com 8 furos | un | 0.4167 | 47.09 | 19.62
| 2 | E.02.000.090264 | Arame galvanizado nº 14 BWG | kg | 0.0691 | 9.74 | 0.67
|  |  | Sub-Total de MATERIAIS |  |  |  | 24.29
|  |  | Custo Direto Total |  |  |  | 46.25
|  |  | Taxa de BDI % |  | 1e-09 |  | 0
|  |  | Total da Composição |  |  |  | 46.25
34.05.032 |  |  | Cerca em arame farpado com mourões de concreto, com ponta inclinada - 12 fiadas | m |  |  |  | 47.26 | Custo Unit. vinculado à Col. Z da Planilha (base CPOS - valor dos Serviços)
| 1 | B.01.000.010139 | Pedreiro | h | 0.5 | 8.37 | 4.19
| 1 | B.01.000.010146 | Servente | h | 1 | 6.88 | 6.88
|  |  | Sub-Total de MÃO DE OBRA |  |  |  | 11.07
|  |  | Encargos Sociais % |  | 98.38 |  | 10.89
|  |  | Total Mão de Obra com Encargos Sociais |  |  |  | 21.96
| 2 | E.02.000.027018 | Arame farpado galvanizado fio Nº 16 BWG | m | 12.5 | 0.5 | 6.25
| 2 | C.07.000.027540 | Mourão de concreto secão min. 10x10x300cm, 12 furos | un | 0.4167 | 43.16 | 17.98
| 2 | E.02.000.090264 | Arame galvanizado nº 14 BWG | kg | 0.11 | 9.74 | 1.07
|  |  | Sub-Total de MATERIAIS |  |  |  | 25.3
|  |  | Custo Direto Total |  |  |  | 47.26
|  |  | Taxa de BDI % |  | 1e-09 |  | 0
|  |  | Total da Composição |  |  |  | 47.26
34.05.050 |  |  | Cerca em tela de aço galvanizado de 2´, montantes em mourões de concreto com ponta inclinada e arame farpado | m |  |  |  | 128.86 | Custo Unit. vinculado à Col. Z da Planilha (base CPOS - valor dos Serviços)
| 1 | B.01.000.010139 | Pedreiro | h | 0.5 | 8.37 | 4.19
| 1 | B.01.000.010144 | Serralheiro | h | 0.27 | 11 | 2.97
| 1 | B.01.000.010145 | Ajudante serralheiro | h | 0.54 | 6.88 | 3.72
| 1 | B.01.000.010146 | Servente | h | 1 | 6.88 | 6.88
|  |  | Sub-Total de MÃO DE OBRA |  |  |  | 17.76
|  |  | Encargos Sociais % |  | 98.38 |  | 17.47
|  |  | Total Mão de Obra com Encargos Sociais |  |  |  | 35.23
| 2 | E.02.000.027018 | Arame farpado galvanizado fio Nº 16 BWG | m | 3 | 0.5 | 1.5
| 2 | C.07.000.027504 | Mourão de concreto 10x10x300cm, curvo com 8 furos | un | 0.4167 | 47.09 | 19.62
| 2 | E.10.000.027511 | Tela de aço galvanizado, fio 10 BWG, malha 2´ tipo alambrado | m² | 1.89 | 37.22 | 70.35
| 2 | E.02.000.090264 | Arame galvanizado nº 14 BWG | kg | 0.2218 | 9.74 | 2.16
|  |  | Sub-Total de MATERIAIS |  |  |  | 93.63
|  |  | Custo Direto Total |  |  |  | 128.86
|  |  | Taxa de BDI % |  | 1e-09 |  | 0
|  |  | Total da Composição |  |  |  | 128.86
34.05.080 |  |  | Alambrado em tela de aço galvanizado de 2´, montantes metálicos e arame farpado, até 4,00 m de altura | m² |  |  |  | 162.74 | Custo Unit. vinculado à Col. Z da Planilha (base CPOS - valor dos Serviços)
| 2 | H.04.000.091170 | Alambrado de segurança em aço galvanizado malha 2´, fio 10, com montantes verticais em tubos de aço carbono SAE 1008/1010 e arame farpado completo | m² | 1 | 162.74 | 162.74
|  |  | Sub-Total de MATERIAIS |  |  |  | 162.74
|  |  | Custo Direto Total |  |  |  | 162.74
|  |  | Taxa de BDI % |  | 1e-09 |  | 0
|  |  | Total da Composição |  |  |  | 162.74
34.05.110 |  |  | Alambrado em tela de aço galvanizado de 2´, montantes metálicos e arame farpado, acima de 4,00 m de altura | m² |  |  |  | 141.84 | Custo Unit. vinculado à Col. Z da Planilha (base CPOS - valor dos Serviços)
| 2 | H.04.000.091533 | Alambrado de segurança em aço galvanizado malha 2´, com montantes verticais em tubos de aço carbono SAE 1008/1010 e arame farpado, acima de 4,00 m de altura | m² | 1 | 141.84 | 141.84
|  |  | Sub-Total de MATERIAIS |  |  |  | 141.84
|  |  | Custo Direto Total |  |  |  | 141.84
|  |  | Taxa de BDI % |  | 1e-09 |  | 0
|  |  | Total da Composição |  |  |  | 141.84
34.05.120 |  |  | Alambrado em tela de aço galvanizado de 1´, montantes metálicos e arame farpado | m² |  |  |  | 143.04 | Custo Unit. vinculado à Col. Z da Planilha (base CPOS - valor dos Serviços)
| 2 | H.04.000.027517 | Alambrado de segurança em aço galvanizado malha 1´, fio 12BWG, montantes verticais aço carbono SAE 1008/1010 e arame farpado, completo | m² | 1 | 143.04 | 143.04
|  |  | Sub-Total de MATERIAIS |  |  |  | 143.04
|  |  | Custo Direto Total |  |  |  | 143.04
|  |  | Taxa de BDI % |  | 1e-09 |  | 0
|  |  | Total da Composição |  |  |  | 143.04
34.05.170 |  |  | Barreira de proteção perimetral em aço inoxidável AISI 430, dupla | m |  |  |  | 30.03 | Custo Unit. vinculado à Col. Z da Planilha (base CPOS - valor dos Serviços)
| 2 | E.18.000.027519 | Barreira de proteção perimetral em aço inoxidável, AISI 430, dupla (clipada) instalado com 8 espiras, ref. Iron Wall, Master proteção, Incotela ou equivalente | m | 1 | 30.03 | 30.03
|  |  | Sub-Total de MATERIAIS |  |  |  | 30.03
|  |  | Custo Direto Total |  |  |  | 30.03
|  |  | Taxa de BDI % |  | 1e-09 |  | 0
|  |  | Total da Composição |  |  |  | 30.03
34.05.210 |  |  | Alambrado em tela de aço galvanizado de 2´, montantes metálicos com extremo superior duplo e arame farpado, acima de 4,00 m de altura | m² |  |  |  | 140.43 | Custo Unit. vinculado à Col. Z da Planilha (base CPOS - valor dos Serviços)
| 2 | H.04.000.027530 | Alambrado em tela de aço galvanizado malha 2´, montantes metálicos extremo superior duplo e arame farpado, acima de 4m de altura, instalado, ref. São Luiz ou Alambre | m² | 1 | 140.43 | 140.43
|  |  | Sub-Total de MATERIAIS |  |  |  | 140.43
|  |  | Custo Direto Total |  |  |  | 140.43
|  |  | Taxa de BDI % |  | 1e-09 |  | 0
|  |  | Total da Composição |  |  |  | 140.43
34.05.260 |  |  | Gradil em aço galvanizado eletrofundido, malha 65 x 132 mm e pintura eletrostática | m² |  |  |  | 311.1 | Custo Unit. vinculado à Col. Z da Planilha (base CPOS - valor dos Serviços)
| 1 | B.01.000.010139 | Pedreiro | h | 0.93 | 8.37 | 7.78
| 1 | B.01.000.010144 | Serralheiro | h | 0.349 | 11 | 3.84
| 1 | B.01.000.010145 | Ajudante serralheiro | h | 0.699 | 6.88 | 4.81
| 1 | B.01.000.010146 | Servente | h | 0.93 | 6.88 | 6.4
|  |  | Sub-Total de MÃO DE OBRA |  |  |  | 22.83
|  |  | Encargos Sociais % |  | 98.38 |  | 22.46
|  |  | Total Mão de Obra com Encargos Sociais |  |  |  | 45.29
| 2 | C.04.000.020536 | Concreto usinado fck= 25 MPa, slump 5 ± 1cm, slump 1 e 2 | m³ | 0.0035 | 274.67 | 0.96
| 2 | H.04.000.031618 | Gradil em aço galvanizado eletrofundido de 1718x1650mm e pintura eletrostática, 65x132mm e barra portante 25x2mm | un | 0.3528 | 518.49 | 182.92
| 2 | H.04.000.031619 | Montante para gradil em aço galvanizado eletrofundido, pintura eletrostática, chato, dimensões 2120 x 76 x 8 mm | un | 0.5684 | 135.33 | 76.92
| 2 | O.02.000.062561 | Tubo de PVC rígido PxB com virola, linha esgoto série reforçada ´R´, DN= 100mm | m | 0.2387 | 20.97 | 5.01
|  |  | Sub-Total de MATERIAIS |  |  |  | 265.81
|  |  | Custo Direto Total |  |  |  | 311.1
|  |  | Taxa de BDI % |  | 1e-09 |  | 0
|  |  | Total da Composição |  |  |  | 311.1
34.05.270 |  |  | Alambrado em tela de aço galvanizado de 2´, montantes metálicos retos | m² |  |  |  | 161.09 | Custo Unit. vinculado à Col. Z da Planilha (base CPOS - valor dos Serviços)
| 2 | H.04.000.027501 | Alambrado em tela de aço galvanizado malha 2´, com montantes metálicos | m² | 1 | 161.09 | 161.09
|  |  | Sub-Total de MATERIAIS |  |  |  | 161.09
|  |  | Custo Direto Total |  |  |  | 161.09
|  |  | Taxa de BDI % |  | 1e-09 |  | 0
|  |  | Total da Composição |  |  |  | 161.09
34.05.290 |  |  | Portão de abrir em grade de aço galvanizado eletrofundida, malha 65 x 132 mm, e pintura eletrostática | m² |  |  |  | 1398.59 | Custo Unit. vinculado à Col. Z da Planilha (base CPOS - valor dos Serviços)
| 1 | B.01.000.010139 | Pedreiro | h | 1.007 | 8.37 | 8.43
| 1 | B.01.000.010144 | Serralheiro | h | 0.476 | 11 | 5.24
| 1 | B.01.000.010145 | Ajudante serralheiro | h | 1.429 | 6.88 | 9.83
| 1 | B.01.000.010146 | Servente | h | 1.54 | 6.88 | 10.6
|  |  | Sub-Total de MÃO DE OBRA |  |  |  | 34.1
|  |  | Encargos Sociais % |  | 98.38 |  | 33.55
|  |  | Total Mão de Obra com Encargos Sociais |  |  |  | 67.65
| 2 | C.04.000.020536 | Concreto usinado fck= 25 MPa, slump 5 ± 1cm, slump 1 e 2 | m³ | 0.0218 | 274.67 | 5.99
| 2 | H.04.000.031616 | Portão pivotante/abrir aço galvanizado de 65x132mm, pintura eletrostática 1 folha, medida 2200x1000mm, dimensão 100x2100mm, incluso Pilares | un | 0.2381 | 1850.47 | 440.6
| 2 | H.04.000.031617 | Portão pivotante/abrir aço galvanizado de 65x132mm, pintura eletrostática, 2 folhas, medida 2200x3600mm, dimensões 1600x2100mm, incluso requadro e pilares | un | 0.1488 | 5943.28 | 884.36
|  |  | Sub-Total de MATERIAIS |  |  |  | 1330.95
|  |  | Custo Direto Total |  |  |  | 1398.6
|  |  | Taxa de BDI % |  | 1e-09 |  | 0
|  |  | Total da Composição |  |  |  | 1398.6
34.05.300 |  |  | Portão de correr em grade de aço galvanizado eletrofundida, malha 65 x 132 mm, e pintura eletrostática | m² |  |  |  | 929.97 | Custo Unit. vinculado à Col. Z da Planilha (base CPOS - valor dos Serviços)
| 1 | B.01.000.010139 | Pedreiro | h | 1.007 | 8.37 | 8.43
| 1 | B.01.000.010144 | Serralheiro | h | 0.476 | 11 | 5.24
| 1 | B.01.000.010145 | Ajudante serralheiro | h | 1.429 | 6.88 | 9.83
| 1 | B.01.000.010146 | Servente | h | 1.54 | 6.88 | 10.6
|  |  | Sub-Total de MÃO DE OBRA |  |  |  | 34.1
|  |  | Encargos Sociais % |  | 98.38 |  | 33.55
|  |  | Total Mão de Obra com Encargos Sociais |  |  |  | 67.65
| 2 | C.04.000.020536 | Concreto usinado fck= 25 MPa, slump 5 ± 1cm, slump 1 e 2 | m³ | 0.0218 | 274.67 | 5.99
| 2 | H.04.000.031621 | Portão deslizante/correr em aço galvanizado de 65x132mm, pintura eletrostática, inclusive requadros e pilares, dimensão 1600x2100mm | un | 0.2976 | 2877.48 | 856.34
|  |  | Sub-Total de MATERIAIS |  |  |  | 862.33
|  |  | Custo Direto Total |  |  |  | 929.98
|  |  | Taxa de BDI % |  | 1e-09 |  | 0
|  |  | Total da Composição |  |  |  | 929.98
34.05.310 |  |  | Gradil de ferro perfilado, tipo parque | m² |  |  |  | 338.27 | Custo Unit. vinculado à Col. Z da Planilha (base CPOS - valor dos Serviços)
| 1 | B.01.000.010101 | Ajudante geral | h | 0.003 | 6.88 | 0.02
| 1 | B.01.000.010111 | Carpinteiro | h | 0.124 | 8.37 | 1.04
| 1 | B.01.000.010112 | Ajudante de carpinteiro | h | 0.124 | 6.88 | 0.85
| 1 | B.01.000.010139 | Pedreiro | h | 0.026 | 8.37 | 0.22
| 1 | B.01.000.010144 | Serralheiro | h | 0.5 | 11 | 5.5
| 1 | B.01.000.010145 | Ajudante serralheiro | h | 0.5 | 6.88 | 3.44
| 1 | B.01.000.010146 | Servente | h | 0.337 | 6.88 | 2.32
|  |  | Sub-Total de MÃO DE OBRA |  |  |  | 13.39
|  |  | Encargos Sociais % |  | 98.38 |  | 13.17
|  |  | Total Mão de Obra com Encargos Sociais |  |  |  | 26.56
| 2 | B.04.000.020503 | Areia média lavada (a granel caçamba fechada) | m³ | 0.015 | 96.57 | 1.45
| 2 | B.03.000.020505 | Cal hidratada (saco de 20 kg) | kg | 0.096 | 0.57 | 0.05
| 2 | B.02.000.020508 | Cimento CPII-E-32 (sacos de 50 kg) | kg | 5.358 | 0.39 | 2.09
| 2 | B.05.000.020518 | Pedra britada nº médios 1.2.3 e 4 (a granel) | m³ | 0.013 | 75.5 | 0.98
| 2 | B.05.000.020522 | Pedrisco | m³ | 0.001 | 78.92 | 0.08
| 2 | D.02.000.021017 | Sarrafo de cedrinho 2,5 x 10 cm | m | 0.048 | 4.44 | 0.21
| 2 | D.02.000.021021 | Tábua cedrinho 25 mm x 300 mm de 3ª | m² | 0.029 | 49.67 | 1.44
| 2 | S.05.000.026608 | Ferro perfilado trabalhado | kg | 36.113 | 8.44 | 304.79
| 2 | E.02.000.026760 | Prego diversas bitolas (referência 18 x 27) | kg | 0.014 | 8.11 | 0.11
| 2 | F.12.000.028008 | Desmoldante para formas | l | 0.038 | 8.23 | 0.31
| 2 | S.01.000.080125 | Betoneira reversível com carregador, capac. 320 litros, acionamento do motor combustão interna (diesel e gasolina) ou motor elétrico Alfa 320 | h | 0.011 | 18.11 | 0.2
|  |  | Sub-Total de MATERIAIS |  |  |  | 311.71
|  |  | Custo Direto Total |  |  |  | 338.27
|  |  | Taxa de BDI % |  | 1e-09 |  | 0
|  |  | Total da Composição |  |  |  | 338.27
34.05.320 |  |  | Portão de ferro perfilado, tipo parque | m² |  |  |  | 464.04 | Custo Unit. vinculado à Col. Z da Planilha (base CPOS - valor dos Serviços)
| 1 | B.01.000.010101 | Ajudante geral | h | 0.007 | 6.88 | 0.05
| 1 | B.01.000.010111 | Carpinteiro | h | 0.158 | 8.37 | 1.32
| 1 | B.01.000.010112 | Ajudante de carpinteiro | h | 0.158 | 6.88 | 1.09
| 1 | B.01.000.010121 | Ferreiro/armador | h | 0.4 | 8.37 | 3.35
| 1 | B.01.000.010122 | Ajudante de ferreiro | h | 0.4 | 6.88 | 2.75
| 1 | B.01.000.010139 | Pedreiro | h | 0.024 | 8.37 | 0.2
| 1 | B.01.000.010146 | Servente | h | 0.415 | 6.88 | 2.86
|  |  | Sub-Total de MÃO DE OBRA |  |  |  | 11.62
|  |  | Encargos Sociais % |  | 98.38 |  | 11.43
|  |  | Total Mão de Obra com Encargos Sociais |  |  |  | 23.05
| 2 | B.04.000.020503 | Areia média lavada (a granel caçamba fechada) | m³ | 0.356 | 96.57 | 34.38
| 2 | B.03.000.020505 | Cal hidratada (saco de 20 kg) | kg | 0.096 | 0.57 | 0.05
| 2 | B.02.000.020508 | Cimento CPII-E-32 (sacos de 50 kg) | kg | 5.017 | 0.39 | 1.96
| 2 | B.05.000.020518 | Pedra britada nº médios 1.2.3 e 4 (a granel) | m³ | 0.012 | 75.5 | 0.91
| 2 | B.05.000.020522 | Pedrisco | m³ | 0.001 | 78.92 | 0.08
| 2 | D.02.000.021017 | Sarrafo de cedrinho 2,5 x 10 cm | m | 0.061 | 4.44 | 0.27
| 2 | D.02.000.021021 | Tábua cedrinho 25 mm x 300 mm de 3ª | m² | 0.036 | 49.67 | 1.79
| 2 | S.05.000.026608 | Ferro perfilado trabalhado | kg | 47.49 | 8.44 | 400.82
| 2 | E.02.000.026760 | Prego diversas bitolas (referência 18 x 27) | kg | 0.018 | 8.11 | 0.15
| 2 | F.12.000.028008 | Desmoldante para formas | l | 0.049 | 8.23 | 0.4
| 2 | S.01.000.080125 | Betoneira reversível com carregador, capac. 320 litros, acionamento do motor combustão interna (diesel e gasolina) ou motor elétrico Alfa 320 | h | 0.0102 | 18.11 | 0.18
|  |  | Sub-Total de MATERIAIS |  |  |  | 440.99
|  |  | Custo Direto Total |  |  |  | 464.04
|  |  | Taxa de BDI % |  | 1e-09 |  | 0
|  |  | Total da Composição |  |  |  | 464.04
34.05.350 |  |  | Portão de abrir em gradil eletrofundido, malha 5 x 15 cm | m² |  |  |  | 1224.91 | Custo Unit. vinculado à Col. Z da Planilha (base CPOS - valor dos Serviços)
| 1 | B.01.000.010139 | Pedreiro | h | 0.8677 | 8.37 | 7.26
| 1 | B.01.000.010140 | Pintor | h | 0.5377 | 8.63 | 4.64
| 1 | B.01.000.010141 | Ajudante de pintor | h | 0.5377 | 6.88 | 3.7
| 1 | B.01.000.010144 | Serralheiro | h | 0.2899 | 11 | 3.19
| 1 | B.01.000.010145 | Ajudante serralheiro | h | 0.2899 | 6.88 | 1.99
| 1 | B.01.000.010146 | Servente | h | 0.8677 | 6.88 | 5.97
|  |  | Sub-Total de MÃO DE OBRA |  |  |  | 26.75
|  |  | Encargos Sociais % |  | 98.38 |  | 26.32
|  |  | Total Mão de Obra com Encargos Sociais |  |  |  | 53.07
| 2 | S.04.000.027499 | Galvanização a frio (tinta rica em zinco) | l | 0.006 | 270.9 | 1.63
| 2 | J.02.000.028056 | Tinta esmalte sintético alto brilho, grafite metálico, para estrutura metálica, ref. Sherwin Willians, Metalatex, ou equivalente | l | 0.1498 | 20.92 | 3.13
| 2 | S.04.000.031215 | Ferro trabalhado | kg | 18.1 | 62.3 | 1127.63
| 2 | S.04.000.031686 | Tela alambrado soldada galvanizada fio 3,0mm, malha 5 x 15 cm | m² | 1.2 | 16.66 | 19.99
| 2 | H.08.000.031728 | Cadeado com haste de aço, 50 mm, ref. CR50 da Papaiz; E50 da Pado ou equivalente | un | 0.126 | 34.01 | 4.29
| 2 | S.04.000.031733 | Dobradiça 03 estágios ferro galvanizado DN 1´ x 4´ | un | 0.5041 | 27.54 | 13.88
| 2 | J.02.000.038061 | Líquido de fundo (fundo preparador) | l | 0.0901 | 14.33 | 1.29
|  |  | Sub-Total de MATERIAIS |  |  |  | 1171.84
|  |  | Custo Direto Total |  |  |  | 1224.91
|  |  | Taxa de BDI % |  | 1e-09 |  | 0
|  |  | Total da Composição |  |  |  | 1224.91
34.05.360 |  |  | Gradil tela eletrosoldado, malha de 5 x 15cm, galvanizado | m² |  |  |  | 133.31 | Custo Unit. vinculado à Col. Z da Planilha (base CPOS - valor dos Serviços)
| 1 | B.01.000.010139 | Pedreiro | h | 0.1238 | 8.37 | 1.04
| 1 | B.01.000.010140 | Pintor | h | 0.1381 | 8.63 | 1.19
| 1 | B.01.000.010141 | Ajudante de pintor | h | 0.1381 | 6.88 | 0.95
| 1 | B.01.000.010144 | Serralheiro | h | 1.5 | 11 | 16.5
| 1 | B.01.000.010145 | Ajudante serralheiro | h | 1.5 | 6.88 | 10.32
| 1 | B.01.000.010146 | Servente | h | 0.5 | 6.88 | 3.44
|  |  | Sub-Total de MÃO DE OBRA |  |  |  | 33.44
|  |  | Encargos Sociais % |  | 98.38 |  | 32.9
|  |  | Total Mão de Obra com Encargos Sociais |  |  |  | 66.34
| 2 | B.04.000.020503 | Areia média lavada (a granel caçamba fechada) | m³ | 0.004 | 96.57 | 0.39
| 2 | B.02.000.020508 | Cimento CPII-E-32 (sacos de 50 kg) | kg | 1.36 | 0.39 | 0.53
| 2 | B.05.000.020522 | Pedrisco | m³ | 0.0013 | 78.92 | 0.1
| 2 | S.04.000.026601 | Perfil ´U´ enrijecido (60x45x20)mm chapa 14 galvanizado | m | 1.18 | 31.28 | 36.91
| 2 | S.04.000.027499 | Galvanização a frio (tinta rica em zinco) | l | 0.005 | 270.9 | 1.35
| 2 | J.02.000.028056 | Tinta esmalte sintético alto brilho, grafite metálico, para estrutura metálica, ref. Sherwin Willians, Metalatex, ou equivalente | l | 0.0391 | 20.92 | 0.82
| 2 | S.04.000.031215 | Ferro trabalhado | kg | 0.1189 | 62.3 | 7.41
| 2 | S.04.000.031686 | Tela alambrado soldada galvanizada fio 3,0mm, malha 5 x 15 cm | m² | 1.1 | 16.66 | 18.33
| 2 | J.01.000.038012 | Lixa para ferro e metais Norton N° 80, ou equivalente | un | 0.0772 | 2.36 | 0.18
| 2 | J.02.000.038061 | Líquido de fundo (fundo preparador) | l | 0.0233 | 14.33 | 0.33
| 2 | S.04.000.069569 | Parafuso francês 5/16´ x 3/4´ com porca e arruela galvanizadas | cj | 1.6 | 0.39 | 0.62
|  |  | Sub-Total de MATERIAIS |  |  |  | 66.97
|  |  | Custo Direto Total |  |  |  | 133.31
|  |  | Taxa de BDI % |  | 1e-09 |  | 0
|  |  | Total da Composição |  |  |  | 133.31
34.05.370 |  |  | Fechamento de divisa - mourão com placas pré moldadas | m |  |  |  | 135.78 | Custo Unit. vinculado à Col. Z da Planilha (base CPOS - valor dos Serviços)
| 1 | B.01.000.010139 | Pedreiro | h | 0.73 | 8.37 | 6.11
| 1 | B.01.000.010146 | Servente | h | 1.71 | 6.88 | 11.76
|  |  | Sub-Total de MÃO DE OBRA |  |  |  | 17.87
|  |  | Encargos Sociais % |  | 98.38 |  | 17.58
|  |  | Total Mão de Obra com Encargos Sociais |  |  |  | 35.45
| 2 | B.04.000.020503 | Areia média lavada (a granel caçamba fechada) | m³ | 0.021 | 96.57 | 2.03
| 2 | B.02.000.020508 | Cimento CPII-E-32 (sacos de 50 kg) | kg | 13.87 | 0.39 | 5.41
| 2 | B.05.000.020514 | Pedra britada usinada n° 2 posto obra | m³ | 0.033 | 76.29 | 2.52
| 2 | S.04.000.027515 | Placas pré-moldada em concreto dimensões (1,60x0,60x0,03m) | m | 1.67 | 43.36 | 72.41
| 2 | C.07.000.027520 | Mourão em concreto de 10x10x220cm, reto com furos a cada 20cm | un | 0.56 | 32.06 | 17.95
|  |  | Sub-Total de MATERIAIS |  |  |  | 100.32
|  |  | Custo Direto Total |  |  |  | 135.77
|  |  | Taxa de BDI % |  | 1e-09 |  | 0
|  |  | Total da Composição |  |  |  | 135.77
34.13.011 |  |  | Corte, recorte e remoção de árvore inclusive as raízes - diâmetro (DAP)>5cm<15cm | un |  |  |  | 220.23 | Custo Unit. vinculado à Col. Z da Planilha (base CPOS - valor dos Serviços)
| 1 | B.01.000.010101 | Ajudante geral | h | 4 | 6.88 | 27.52
| 1 | B.01.000.010143 | Operador | h | 2 | 13.09 | 26.18
|  |  | Sub-Total de MÃO DE OBRA |  |  |  | 53.7
|  |  | Encargos Sociais % |  | 98.38 |  | 52.83
|  |  | Total Mão de Obra com Encargos Sociais |  |  |  | 106.53
| 2 | S.04.000.081346 | Motosserra a gasolina portátil tipo 60 cilindradas, referência Husqvarna mod. 61 ou equivalente. | h | 2 | 24.33 | 48.66
| 2 | S.04.000.081349 | Caminhão MUNCK 3 toneladas | h | 0.5 | 130.05 | 65.03
|  |  | Sub-Total de MATERIAIS |  |  |  | 113.69
|  |  | Custo Direto Total |  |  |  | 220.22
|  |  | Taxa de BDI % |  | 1e-09 |  | 0
|  |  | Total da Composição |  |  |  | 220.22
34.13.021 |  |  | Corte, recorte e remoção de árvore inclusive as raízes - diâmetro (DAP)>15cm<30cm | un |  |  |  | 594.47 | Custo Unit. vinculado à Col. Z da Planilha (base CPOS - valor dos Serviços)
| 1 | B.01.000.010101 | Ajudante geral | h | 2 | 6.88 | 13.76
| 1 | B.01.000.010143 | Operador | h | 4 | 13.09 | 52.36
|  |  | Sub-Total de MÃO DE OBRA |  |  |  | 66.12
|  |  | Encargos Sociais % |  | 98.38 |  | 65.05
|  |  | Total Mão de Obra com Encargos Sociais |  |  |  | 131.17
| 2 | S.04.000.081346 | Motosserra a gasolina portátil tipo 60 cilindradas, referência Husqvarna mod. 61 ou equivalente. | h | 4 | 24.33 | 97.32
| 2 | S.06.000.085678 | Retroescavadeira sobre rodas com carregadeira, tração 4x4, potência liquida 88 HP, peso operacional mínimo de 6674 kg capacidade da carragadeira de 1 m³ e da retroescavadeira mínima de 0,26 m³, profundidade de escavação máxima de 4,37 m | h | 1 | 105.87 | 105.87
| 2 | S.04.000.081349 | Caminhão MUNCK 3 toneladas | h | 2 | 130.05 | 260.1
|  |  | Sub-Total de MATERIAIS |  |  |  | 463.29
|  |  | Custo Direto Total |  |  |  | 594.46
|  |  | Taxa de BDI % |  | 1e-09 |  | 0
|  |  | Total da Composição |  |  |  | 594.46
34.13.031 |  |  | Corte, recorte e remoção de árvore inclusive as raízes - diâmetro (DAP)>30cm<45cm | un |  |  |  | 1563.36 | Custo Unit. vinculado à Col. Z da Planilha (base CPOS - valor dos Serviços)
| 1 | B.01.000.010101 | Ajudante geral | h | 6 | 6.88 | 41.28
| 1 | B.01.000.010143 | Operador | h | 6 | 13.09 | 78.54
|  |  | Sub-Total de MÃO DE OBRA |  |  |  | 119.82
|  |  | Encargos Sociais % |  | 98.38 |  | 117.88
|  |  | Total Mão de Obra com Encargos Sociais |  |  |  | 237.7
| 2 | S.04.000.081346 | Motosserra a gasolina portátil tipo 60 cilindradas, referência Husqvarna mod. 61 ou equivalente. | h | 6 | 24.33 | 145.98
| 2 | S.06.000.085678 | Retroescavadeira sobre rodas com carregadeira, tração 4x4, potência liquida 88 HP, peso operacional mínimo de 6674 kg capacidade da carragadeira de 1 m³ e da retroescavadeira mínima de 0,26 m³, profundidade de escavação máxima de 4,37 m | h | 2 | 105.87 | 211.74
| 2 | S.04.000.081350 | Caminhão MUNCK 15 toneladas | h | 6 | 161.32 | 967.92
|  |  | Sub-Total de MATERIAIS |  |  |  | 1325.64
|  |  | Custo Direto Total |  |  |  | 1563.34
|  |  | Taxa de BDI % |  | 1e-09 |  | 0
|  |  | Total da Composição |  |  |  | 1563.34
34.13.041 |  |  | Corte, recorte e remoção de árvore inclusive as raízes - diâmetro (DAP)>45cm<60cm | un |  |  |  | 2225.53 | Custo Unit. vinculado à Col. Z da Planilha (base CPOS - valor dos Serviços)
| 1 | B.01.000.010101 | Ajudante geral | h | 32 | 6.88 | 220.16
| 1 | B.01.000.010143 | Operador | h | 8 | 13.09 | 104.72
|  |  | Sub-Total de MÃO DE OBRA |  |  |  | 324.88
|  |  | Encargos Sociais % |  | 98.38 |  | 319.62
|  |  | Total Mão de Obra com Encargos Sociais |  |  |  | 644.5
| 2 | S.04.000.081346 | Motosserra a gasolina portátil tipo 60 cilindradas, referência Husqvarna mod. 61 ou equivalente. | h | 8 | 24.33 | 194.64
| 2 | S.06.000.085678 | Retroescavadeira sobre rodas com carregadeira, tração 4x4, potência liquida 88 HP, peso operacional mínimo de 6674 kg capacidade da carragadeira de 1 m³ e da retroescavadeira mínima de 0,26 m³, profundidade de escavação máxima de 4,37 m | h | 3 | 105.87 | 317.61
| 2 | S.04.000.081351 | Caminhão guindaste sobre pneus com capacidade de carga de 25 Toneladas | h | 8 | 133.59 | 1068.72
|  |  | Sub-Total de MATERIAIS |  |  |  | 1580.97
|  |  | Custo Direto Total |  |  |  | 2225.47
|  |  | Taxa de BDI % |  | 1e-09 |  | 0
|  |  | Total da Composição |  |  |  | 2225.47
34.13.051 |  |  | Corte, recorte e remoção de árvore inclusive as raízes - diâmetro (DAP)>60cm<100cm | un |  |  |  | 4407.96 | Custo Unit. vinculado à Col. Z da Planilha (base CPOS - valor dos Serviços)
| 1 | B.01.000.010101 | Ajudante geral | h | 64 | 6.88 | 440.32
| 1 | B.01.000.010143 | Operador | h | 16 | 13.09 | 209.44
|  |  | Sub-Total de MÃO DE OBRA |  |  |  | 649.76
|  |  | Encargos Sociais % |  | 98.38 |  | 639.23
|  |  | Total Mão de Obra com Encargos Sociais |  |  |  | 1288.99
| 2 | S.04.000.081346 | Motosserra a gasolina portátil tipo 60 cilindradas, referência Husqvarna mod. 61 ou equivalente. | h | 16 | 24.33 | 389.28
| 2 | S.06.000.085678 | Retroescavadeira sobre rodas com carregadeira, tração 4x4, potência liquida 88 HP, peso operacional mínimo de 6674 kg capacidade da carragadeira de 1 m³ e da retroescavadeira mínima de 0,26 m³, profundidade de escavação máxima de 4,37 m | h | 4 | 105.87 | 423.48
| 2 | S.04.000.081352 | Caminhão guindaste sobre pneus com capacidade de carga de 30 Toneladas | h | 16 | 144.13 | 2306.08
|  |  | Sub-Total de MATERIAIS |  |  |  | 3118.84
|  |  | Custo Direto Total |  |  |  | 4407.83
|  |  | Taxa de BDI % |  | 1e-09 |  | 0
|  |  | Total da Composição |  |  |  | 4407.83
34.13.060 |  |  | Corte, recorte e remoção de árvore inclusive as raízes - diâmetro (DAP) acima de 100 cm | un |  |  |  | 6069.27 | Custo Unit. vinculado à Col. Z da Planilha (base CPOS - valor dos Serviços)
| 1 | B.01.000.010101 | Ajudante geral | h | 64 | 6.88 | 440.32
| 1 | B.01.000.010143 | Operador | h | 24 | 13.09 | 314.16
|  |  | Sub-Total de MÃO DE OBRA |  |  |  | 754.48
|  |  | Encargos Sociais % |  | 98.38 |  | 742.26
|  |  | Total Mão de Obra com Encargos Sociais |  |  |  | 1496.74
| 2 | S.04.000.081346 | Motosserra a gasolina portátil tipo 60 cilindradas, referência Husqvarna mod. 61 ou equivalente. | h | 24 | 24.33 | 583.92
| 2 | S.06.000.085678 | Retroescavadeira sobre rodas com carregadeira, tração 4x4, potência liquida 88 HP, peso operacional mínimo de 6674 kg capacidade da carragadeira de 1 m³ e da retroescavadeira mínima de 0,26 m³, profundidade de escavação máxima de 4,37 m | h | 5 | 105.87 | 529.35
| 2 | S.04.000.081352 | Caminhão guindaste sobre pneus com capacidade de carga de 30 Toneladas | h | 24 | 144.13 | 3459.12
|  |  | Sub-Total de MATERIAIS |  |  |  | 4572.39
|  |  | Custo Direto Total |  |  |  | 6069.13
|  |  | Taxa de BDI % |  | 1e-09 |  | 0
|  |  | Total da Composição |  |  |  | 6069.13
34.20.050 |  |  | Tela de arame galvanizado fio nº 22 BWG, malha de 2´, tipo galinheiro | m² |  |  |  | 9.71 | Custo Unit. vinculado à Col. Z da Planilha (base CPOS - valor dos Serviços)
| 1 | B.01.000.010144 | Serralheiro | h | 0.15 | 11 | 1.65
| 1 | B.01.000.010145 | Ajudante serralheiro | h | 0.15 | 6.88 | 1.03
|  |  | Sub-Total de MÃO DE OBRA |  |  |  | 2.68
|  |  | Encargos Sociais % |  | 98.38 |  | 2.64
|  |  | Total Mão de Obra com Encargos Sociais |  |  |  | 5.32
| 2 | E.02.000.027010 | Arame recozido nº 18 BWG | kg | 0.104 | 8.27 | 0.86
| 2 | E.10.000.027521 | Tela em arame galvanizado, malha 2´, fio 22BWG, tipo galinheiro | m² | 1.05 | 3.36 | 3.53
|  |  | Sub-Total de MATERIAIS |  |  |  | 4.39
|  |  | Custo Direto Total |  |  |  | 9.71
|  |  | Taxa de BDI % |  | 1e-09 |  | 0
|  |  | Total da Composição |  |  |  | 9.71
34.20.080 |  |  | Tela de aço galvanizado fio nº 10 BWG, malha de 2´, tipo alambrado de segurança | m² |  |  |  | 47.45 | Custo Unit. vinculado à Col. Z da Planilha (base CPOS - valor dos Serviços)
| 1 | B.01.000.010144 | Serralheiro | h | 0.15 | 11 | 1.65
| 1 | B.01.000.010145 | Ajudante serralheiro | h | 0.3 | 6.88 | 2.06
|  |  | Sub-Total de MÃO DE OBRA |  |  |  | 3.71
|  |  | Encargos Sociais % |  | 98.38 |  | 3.65
|  |  | Total Mão de Obra com Encargos Sociais |  |  |  | 7.36
| 2 | E.10.000.027511 | Tela de aço galvanizado, fio 10 BWG, malha 2´ tipo alambrado | m² | 1.05 | 37.22 | 39.08
| 2 | E.02.000.090264 | Arame galvanizado nº 14 BWG | kg | 0.104 | 9.74 | 1.01
|  |  | Sub-Total de MATERIAIS |  |  |  | 40.09
|  |  | Custo Direto Total |  |  |  | 47.45
|  |  | Taxa de BDI % |  | 1e-09 |  | 0
|  |  | Total da Composição |  |  |  | 47.45
34.20.110 |  |  | Recolocação de barreira de proteção perimetral, simples ou dupla | m |  |  |  | 10.46 | Custo Unit. vinculado à Col. Z da Planilha (base CPOS - valor dos Serviços)
| 2 | E.18.000.027523 | Colocação de Ourico, simples ou dupla, com 8 espiras - instalado | m | 1.1 | 9.51 | 10.46
|  |  | Sub-Total de MATERIAIS |  |  |  | 10.46
|  |  | Custo Direto Total |  |  |  | 10.46
|  |  | Taxa de BDI % |  | 1e-09 |  | 0
|  |  | Total da Composição |  |  |  | 10.46
34.20.160 |  |  | Recolocação de alambrado, com altura até 4,50 m | m² |  |  |  | 12.23 | Custo Unit. vinculado à Col. Z da Planilha (base CPOS - valor dos Serviços)
| 1 | B.01.000.010140 | Pintor | h | 0.0038 | 8.63 | 0.03
| 1 | B.01.000.010141 | Ajudante de pintor | h | 0.0031 | 6.88 | 0.02
| 1 | B.01.000.010144 | Serralheiro | h | 0.225 | 11 | 2.48
| 1 | B.01.000.010145 | Ajudante serralheiro | h | 0.45 | 6.88 | 3.1
|  |  | Sub-Total de MÃO DE OBRA |  |  |  | 5.63
|  |  | Encargos Sociais % |  | 98.38 |  | 5.54
|  |  | Total Mão de Obra com Encargos Sociais |  |  |  | 11.17
| 2 | J.02.000.028058 | Tinta esmalte Premium, base água, brilhante/acetinado, várias cores, pintura interna/externa, ref. Coralite Zero Coral, Futura Premium, Suvinil Premium, Metalatex Eco, Sherwin Williams, ou equivalente | l | 0.0013 | 24.19 | 0.03
| 2 | J.02.000.038006 | Fundo sintético branco para superfície galvanizada, alumínio, ref. Coral fundo para galvanização, ou equivalente | l | 0.0006 | 27.76 | 0.02
| 2 | J.01.000.038012 | Lixa para ferro e metais Norton N° 80, ou equivalente | un | 0.003 | 2.36 | 0.01
| 2 | E.02.000.090264 | Arame galvanizado nº 14 BWG | kg | 0.104 | 9.74 | 1.01
|  |  | Sub-Total de MATERIAIS |  |  |  | 1.07
|  |  | Custo Direto Total |  |  |  | 12.24
|  |  | Taxa de BDI % |  | 1e-09 |  | 0
|  |  | Total da Composição |  |  |  | 12.24
34.20.170 |  |  | Recolocação de alambrado, com altura acima de 4,50 m | m² |  |  |  | 16.05 | Custo Unit. vinculado à Col. Z da Planilha (base CPOS - valor dos Serviços)
| 1 | B.01.000.010140 | Pintor | h | 0.0075 | 8.63 | 0.06
| 1 | B.01.000.010141 | Ajudante de pintor | h | 0.006 | 6.88 | 0.04
| 1 | B.01.000.010144 | Serralheiro | h | 0.3 | 11 | 3.3
| 1 | B.01.000.010145 | Ajudante serralheiro | h | 0.6 | 6.88 | 4.13
|  |  | Sub-Total de MÃO DE OBRA |  |  |  | 7.53
|  |  | Encargos Sociais % |  | 98.38 |  | 7.41
|  |  | Total Mão de Obra com Encargos Sociais |  |  |  | 14.94
| 2 | J.02.000.028058 | Tinta esmalte Premium, base água, brilhante/acetinado, várias cores, pintura interna/externa, ref. Coralite Zero Coral, Futura Premium, Suvinil Premium, Metalatex Eco, Sherwin Williams, ou equivalente | l | 0.0025 | 24.19 | 0.06
| 2 | J.02.000.038006 | Fundo sintético branco para superfície galvanizada, alumínio, ref. Coral fundo para galvanização, ou equivalente | l | 0.0012 | 27.76 | 0.03
| 2 | J.01.000.038012 | Lixa para ferro e metais Norton N° 80, ou equivalente | un | 0.006 | 2.36 | 0.01
| 2 | E.02.000.090264 | Arame galvanizado nº 14 BWG | kg | 0.104 | 9.74 | 1.01
|  |  | Sub-Total de MATERIAIS |  |  |  | 1.11
|  |  | Custo Direto Total |  |  |  | 16.05
|  |  | Taxa de BDI % |  | 1e-09 |  | 0
|  |  | Total da Composição |  |  |  | 16.05
34.20.380 |  |  | Suporte para apoio de bicicletas em tubo de aço galvanizado, diâmetro de 2 1/2´ | un |  |  |  | 352.69 | Custo Unit. vinculado à Col. Z da Planilha (base CPOS - valor dos Serviços)
| 1 | B.01.000.010139 | Pedreiro | h | 0.5 | 8.37 | 4.19
| 1 | B.01.000.010144 | Serralheiro | h | 3 | 11 | 33
| 1 | B.01.000.010145 | Ajudante serralheiro | h | 3 | 6.88 | 20.64
| 1 | B.01.000.010146 | Servente | h | 0.5 | 6.88 | 3.44
|  |  | Sub-Total de MÃO DE OBRA |  |  |  | 61.27
|  |  | Encargos Sociais % |  | 98.38 |  | 60.28
|  |  | Total Mão de Obra com Encargos Sociais |  |  |  | 121.55
| 2 | E.05.000.026678 | Ferro cantoneira abas iguais em aço carbono, de 1´ x 1´ x 1/8´ | kg | 1 | 4.48 | 4.48
| 2 | O.06.000.060507 | Tubo galvanizado, DN= 2 1/2´ DIN 2440 classe média | m | 3.5 | 64.76 | 226.66
|  |  | Sub-Total de MATERIAIS |  |  |  | 231.14
|  |  | Custo Direto Total |  |  |  | 352.69
|  |  | Taxa de BDI % |  | 1e-09 |  | 0
|  |  | Total da Composição |  |  |  | 352.69
34.20.390 |  |  | Grelha arvoreira em ferro fundido | m² |  |  |  | 505.65 | Custo Unit. vinculado à Col. Z da Planilha (base CPOS - valor dos Serviços)
| 1 | B.01.000.010101 | Ajudante geral | h | 0.5 | 6.88 | 3.44
| 1 | B.01.000.010139 | Pedreiro | h | 0.5 | 8.37 | 4.19
|  |  | Sub-Total de MÃO DE OBRA |  |  |  | 7.63
|  |  | Encargos Sociais % |  | 98.38 |  | 7.51
|  |  | Total Mão de Obra com Encargos Sociais |  |  |  | 15.14
| 2 | H.03.000.067564 | Grelha arvoreira em ferro fundido nodular | m² | 1 | 490.51 | 490.51
|  |  | Sub-Total de MATERIAIS |  |  |  | 490.51
|  |  | Custo Direto Total |  |  |  | 505.65
|  |  | Taxa de BDI % |  | 1e-09 |  | 0
|  |  | Total da Composição |  |  |  | 505.65
35.01.070 |  |  | Tela de arame galvanizado fio nº 12 BWG, malha de 2´ | m² |  |  |  | 31.1 | Custo Unit. vinculado à Col. Z da Planilha (base CPOS - valor dos Serviços)
| 1 | B.01.000.010139 | Pedreiro | h | 0.15 | 8.37 | 1.26
| 1 | B.01.000.010146 | Servente | h | 0.15 | 6.88 | 1.03
|  |  | Sub-Total de MÃO DE OBRA |  |  |  | 2.29
|  |  | Encargos Sociais % |  | 98.38 |  | 2.25
|  |  | Total Mão de Obra com Encargos Sociais |  |  |  | 4.54
| 2 | E.10.000.027518 | Tela de aço galvanizado, fio 12BWG, malha 2´ tipo alambrado | m² | 1.05 | 24.79 | 26.03
| 2 | E.02.000.090264 | Arame galvanizado nº 14 BWG | kg | 0.0549 | 9.74 | 0.53
|  |  | Sub-Total de MATERIAIS |  |  |  | 26.56
|  |  | Custo Direto Total |  |  |  | 31.1
|  |  | Taxa de BDI % |  | 1e-09 |  | 0
|  |  | Total da Composição |  |  |  | 31.1
35.01.150 |  |  | Trave oficial completa com rede para futebol de salão | cj |  |  |  | 1137.29 | Custo Unit. vinculado à Col. Z da Planilha (base CPOS - valor dos Serviços)
| 1 | B.01.000.010139 | Pedreiro | h | 3.6 | 8.37 | 30.13
| 1 | B.01.000.010146 | Servente | h | 3.6 | 6.88 | 24.77
|  |  | Sub-Total de MÃO DE OBRA |  |  |  | 54.9
|  |  | Encargos Sociais % |  | 98.38 |  | 54.01
|  |  | Total Mão de Obra com Encargos Sociais |  |  |  | 108.91
| 2 | B.04.000.020503 | Areia média lavada (a granel caçamba fechada) | m³ | 0.077 | 96.57 | 7.44
| 2 | B.02.000.020508 | Cimento CPII-E-32 (sacos de 50 kg) | kg | 23.5 | 0.39 | 9.17
| 2 | B.05.000.020514 | Pedra britada usinada n° 2 posto obra | m³ | 0.087 | 76.29 | 6.64
| 2 | N.05.000.036719 | Trave oficial para futebol de salão completa | un | 1 | 930.11 | 930.11
| 2 | N.05.000.036720 | Rede para futebol de salão, em náilon, fio 2 | un | 1 | 48.24 | 48.24
| 2 | O.02.000.062501 | Tubo de PVC rígido soldável marrom, DN= 20mm (1/2´) | m | 0.8 | 2.11 | 1.69
| 2 | O.02.000.062508 | Tubo de PVC rígido soldável marrom, DN= 85mm (3´) | m | 0.8 | 31.38 | 25.1
|  |  | Sub-Total de MATERIAIS |  |  |  | 1028.39
|  |  | Custo Direto Total |  |  |  | 1137.3
|  |  | Taxa de BDI % |  | 1e-09 |  | 0
|  |  | Total da Composição |  |  |  | 1137.3
35.01.160 |  |  | Tabela completa com suporte e rede para basquete | un |  |  |  | 2575.26 | Custo Unit. vinculado à Col. Z da Planilha (base CPOS - valor dos Serviços)
| 1 | B.01.000.010111 | Carpinteiro | h | 21.99 | 8.37 | 184.06
| 1 | B.01.000.010112 | Ajudante de carpinteiro | h | 21.99 | 6.88 | 151.29
| 1 | B.01.000.010121 | Ferreiro/armador | h | 7.03 | 8.37 | 58.84
| 1 | B.01.000.010122 | Ajudante de ferreiro | h | 7.03 | 6.88 | 48.37
| 1 | B.01.000.010139 | Pedreiro | h | 9.2 | 8.37 | 77
| 1 | B.01.000.010140 | Pintor | h | 1.44 | 8.63 | 12.43
| 1 | B.01.000.010141 | Ajudante de pintor | h | 0.96 | 6.88 | 6.6
| 1 | B.01.000.010146 | Servente | h | 21.93 | 6.88 | 150.88
|  |  | Sub-Total de MÃO DE OBRA |  |  |  | 689.47
|  |  | Encargos Sociais % |  | 98.38 |  | 678.3
|  |  | Total Mão de Obra com Encargos Sociais |  |  |  | 1367.77
| 2 | B.04.000.020503 | Areia média lavada (a granel caçamba fechada) | m³ | 0.403 | 96.57 | 38.92
| 2 | B.02.000.020508 | Cimento CPII-E-32 (sacos de 50 kg) | kg | 240.1 | 0.39 | 93.64
| 2 | B.05.000.020518 | Pedra britada nº médios 1.2.3 e 4 (a granel) | m³ | 0.559 | 75.5 | 42.2
| 2 | D.02.000.021009 | Pontalete de cedrinho de 75 mm x 75 mm - 3ª construcão | m | 29.7 | 13.94 | 414.02
| 2 | D.02.000.021017 | Sarrafo de cedrinho 2,5 x 10 cm | m | 3.98 | 4.44 | 17.67
| 2 | D.02.000.021021 | Tábua cedrinho 25 mm x 300 mm de 3ª | m² | 2.03 | 49.67 | 100.83
| 2 | D.03.000.021032 | Chapa compensada cola PVA resinada de 12mm (2,20 x 1,10)m | m² | 3.27 | 15.12 | 49.44
| 2 | B.06.000.021525 | Aço CA-50-A $MD bitolas | kg | 80.79 | 3.85 | 311.04
| 2 | E.02.000.026760 | Prego diversas bitolas (referência 18 x 27) | kg | 2.38 | 8.11 | 19.3
| 2 | E.02.000.027010 | Arame recozido nº 18 BWG | kg | 1.41 | 8.27 | 11.66
| 2 | N.05.000.036710 | Aro duplo de aço basquete | un | 1 | 95.02 | 95.02
| 2 | N.05.000.036711 | Cesto para basquete em malha de náilon, fio 2 | un | 1 | 5.49 | 5.49
| 2 | J.02.000.037513 | Tinta latex, acabamento fosco aveludado, Coralatex (Coral), Suvinil Latex PVA (Glasurit), Latex PVA (Sherwin Willians), Eucalatex (Eucatex), ou equivalente | l | 0.58 | 14.38 | 8.34
|  |  | Sub-Total de MATERIAIS |  |  |  | 1207.57
|  |  | Custo Direto Total |  |  |  | 2575.34
|  |  | Taxa de BDI % |  | 1e-09 |  | 0
|  |  | Total da Composição |  |  |  | 2575.34
35.01.170 |  |  | Poste oficial completo com rede para voleibol | cj |  |  |  | 861.94 | Custo Unit. vinculado à Col. Z da Planilha (base CPOS - valor dos Serviços)
| 1 | B.01.000.010139 | Pedreiro | h | 3.6 | 8.37 | 30.13
| 1 | B.01.000.010146 | Servente | h | 3.6 | 6.88 | 24.77
|  |  | Sub-Total de MÃO DE OBRA |  |  |  | 54.9
|  |  | Encargos Sociais % |  | 98.38 |  | 54.01
|  |  | Total Mão de Obra com Encargos Sociais |  |  |  | 108.91
| 2 | B.04.000.020503 | Areia média lavada (a granel caçamba fechada) | m³ | 0.077 | 96.57 | 7.44
| 2 | B.02.000.020508 | Cimento CPII-E-32 (sacos de 50 kg) | kg | 23.5 | 0.39 | 9.17
| 2 | B.05.000.020514 | Pedra britada usinada n° 2 posto obra | m³ | 0.087 | 76.29 | 6.64
| 2 | S.04.000.036701 | Tampo para suporte rede voleibol / trave de futebol | un | 2 | 14.25 | 28.5
| 2 | S.04.000.036702 | Rede para volei em poliamida (nylon), malha de 10x10cm, fio com espessura de 2mm, com 4 faixas de arremate em lona | un | 1 | 152 | 152
| 2 | S.04.000.036703 | Poste para voleibol oficial, galvanizado, com pintura em esmalte na cor verde, completo | par | 1 | 522.5 | 522.5
| 2 | O.02.000.062501 | Tubo de PVC rígido soldável marrom, DN= 20mm (1/2´) | m | 0.8 | 2.11 | 1.69
| 2 | O.02.000.062508 | Tubo de PVC rígido soldável marrom, DN= 85mm (3´) | m | 0.8 | 31.38 | 25.1
|  |  | Sub-Total de MATERIAIS |  |  |  | 753.04
|  |  | Custo Direto Total |  |  |  | 861.95
|  |  | Taxa de BDI % |  | 1e-09 |  | 0
|  |  | Total da Composição |  |  |  | 861.95
35.01.550 |  |  | Piso em fibra de polipropileno corrugado para quadra de esportes, inclusive pintura | m² |  |  |  | 102.08 | Custo Unit. vinculado à Col. Z da Planilha (base CPOS - valor dos Serviços)
| 1 | B.01.000.010139 | Pedreiro | h | 0.2 | 8.37 | 1.67
| 1 | B.01.000.010140 | Pintor | h | 0.4875 | 8.63 | 4.21
| 1 | B.01.000.010141 | Ajudante de pintor | h | 0.4375 | 6.88 | 3.01
| 1 | B.01.000.010143 | Operador | h | 0.0266 | 13.09 | 0.35
| 1 | B.01.000.010146 | Servente | h | 0.2 | 6.88 | 1.38
|  |  | Sub-Total de MÃO DE OBRA |  |  |  | 10.62
|  |  | Encargos Sociais % |  | 98.38 |  | 10.45
|  |  | Total Mão de Obra com Encargos Sociais |  |  |  | 21.07
| 2 | B.05.000.020516 | Brita graduada usinada posto obra | m³ | 0.08 | 77.43 | 6.19
| 2 | C.04.000.020536 | Concreto usinado fck= 25 MPa, slump 5 ± 1cm, slump 1 e 2 | m³ | 0.08 | 274.67 | 21.97
| 2 | S.04.000.020750 | Mão-de-obra / equipamentos mecânico e rotativo / corte / laser | m² | 1 | 11.05 | 11.05
| 2 | S.04.000.021531 | Barra de transferência em aço liso, D= 12,5 mm (C= 35 cm) | un | 0.67 | 2.55 | 1.71
| 2 | S.04.000.022069 | Espaçador treliçado de aço, H= 5 cm | m | 0.9 | 3.87 | 3.48
| 2 | S.04.000.024123 | Fibra de polipropileno corrugada | kg | 0.24 | 23.07 | 5.54
| 2 | S.04.000.028017 | Endurecedor superficial para concreto | kg | 0.25 | 12.63 | 3.16
| 2 | F.12.000.028069 | Selante elástico de alto desempenho à base de poliuretano para uso geral, ref. Nitoseal PU30 da Fosroc, Sikaflex-Construction ou equivalente | bg | 1.1816 | 18.74 | 22.14
| 2 | S.04.000.034030 | Fita crepe 25mm x 50m | un | 0.0367 | 5.09 | 0.19
| 2 | J.02.000.037517 | Tinta acrílica para pisos, ref. Novacor Piso Liso-amarelo (Globo/Novacor), Suvinil Poliesportiva da Glasurit, Metalatex Acrilico com Quartzo da Sherwin Williams | l | 0.2656 | 10.15 | 2.7
| 2 | B.07.000.038098 | Lona plástica preta | m² | 1.1 | 1.55 | 1.71
| 2 | F.03.000.039005 | Pintura impermeabilizante com asfalto oxidado e solventes orgânicos, ref. Viabit/Viapol, Neutrol/Otto Baumgart/IGOL55 Sika, ou equivalente | l | 0.0595 | 12.35 | 0.73
| 2 | S.04.000.062028 | Baguete plástico tipo Tarucel, D= 6 mm | m | 0.2 | 0.13 | 0.03
| 2 | S.04.000.080173 | Rolo compactador liso de 1000 kg | h | 0.0213 | 18.71 | 0.4
| 2 | S.04.000.080341 | Placa vibratória - 60 kg | h | 0.0053 | 3.05 | 0.02
|  |  | Sub-Total de MATERIAIS |  |  |  | 81.02
|  |  | Custo Direto Total |  |  |  | 102.09
|  |  | Taxa de BDI % |  | 1e-09 |  | 0
|  |  | Total da Composição |  |  |  | 102.09
35.03.030 |  |  | Cancela automática metálica com barreira de alumínio até 3,50 m | un |  |  |  | 2765.75 | Custo Unit. vinculado à Col. Z da Planilha (base CPOS - valor dos Serviços)
| 2 | P.17.000.091621 | Cancela automática com gabinete aço e barreira em alumínio até 3,50 m | un | 1 | 2765.75 | 2765.75
|  |  | Sub-Total de MATERIAIS |  |  |  | 2765.75
|  |  | Custo Direto Total |  |  |  | 2765.75
|  |  | Taxa de BDI % |  | 1e-09 |  | 0
|  |  | Total da Composição |  |  |  | 2765.75
35.04.020 |  |  | Banco contínuo em concreto vazado | m |  |  |  | 134.05 | Custo Unit. vinculado à Col. Z da Planilha (base CPOS - valor dos Serviços)
| 1 | B.01.000.010111 | Carpinteiro | h | 1.08 | 8.37 | 9.04
| 1 | B.01.000.010112 | Ajudante de carpinteiro | h | 1.08 | 6.88 | 7.43
| 1 | B.01.000.010121 | Ferreiro/armador | h | 0.45 | 8.37 | 3.77
| 1 | B.01.000.010122 | Ajudante de ferreiro | h | 0.45 | 6.88 | 3.1
| 1 | B.01.000.010139 | Pedreiro | h | 0.65 | 8.37 | 5.44
| 1 | B.01.000.010146 | Servente | h | 0.63 | 6.88 | 4.33
|  |  | Sub-Total de MÃO DE OBRA |  |  |  | 33.11
|  |  | Encargos Sociais % |  | 98.38 |  | 32.57
|  |  | Total Mão de Obra com Encargos Sociais |  |  |  | 65.68
| 2 | B.04.000.020503 | Areia média lavada (a granel caçamba fechada) | m³ | 0.028 | 96.57 | 2.7
| 2 | B.03.000.020505 | Cal hidratada (saco de 20 kg) | kg | 0.07 | 0.57 | 0.04
| 2 | B.02.000.020508 | Cimento CPII-E-32 (sacos de 50 kg) | kg | 13.16 | 0.39 | 5.13
| 2 | B.05.000.020518 | Pedra britada nº médios 1.2.3 e 4 (a granel) | m³ | 0.025 | 75.5 | 1.89
| 2 | D.02.000.021021 | Tábua cedrinho 25 mm x 300 mm de 3ª | m² | 0.06 | 49.67 | 2.98
| 2 | D.03.000.021032 | Chapa compensada cola PVA resinada de 12mm (2,20 x 1,10)m | m² | 0.2 | 15.12 | 3.02
| 2 | B.06.000.021538 | Aço CA-60-B $MD bitolas | kg | 5.12 | 4.4 | 22.53
| 2 | G.01.000.022515 | Tijolo comum maciço | un | 10 | 0.34 | 3.4
| 2 | O.02.000.062507 | Tubo de PVC rígido soldável marrom, DN= 75mm (2 1/2´) | m | 1.12 | 23.82 | 26.68
|  |  | Sub-Total de MATERIAIS |  |  |  | 68.37
|  |  | Custo Direto Total |  |  |  | 134.05
|  |  | Taxa de BDI % |  | 1e-09 |  | 0
|  |  | Total da Composição |  |  |  | 134.05
35.04.120 |  |  | Banco em concreto pré-moldado, comprimento 150 cm | un |  |  |  | 327.42 | Custo Unit. vinculado à Col. Z da Planilha (base CPOS - valor dos Serviços)
| 1 | B.01.000.010146 | Servente | h | 1.0715 | 6.88 | 7.37
|  |  | Sub-Total de MÃO DE OBRA |  |  |  | 7.37
|  |  | Encargos Sociais % |  | 98.38 |  | 7.25
|  |  | Total Mão de Obra com Encargos Sociais |  |  |  | 14.62
| 2 | B.04.000.020503 | Areia média lavada (a granel caçamba fechada) | m³ | 0.0548 | 96.57 | 5.29
| 2 | B.02.000.020508 | Cimento CPII-E-32 (sacos de 50 kg) | kg | 19.68 | 0.39 | 7.68
| 2 | B.05.000.020518 | Pedra britada nº médios 1.2.3 e 4 (a granel) | m³ | 0.0514 | 75.5 | 3.88
| 2 | C.07.000.023042 | Banco em concreto pré-moldado, dimensões 150 x 45 x 45 cm, referência B 5P da Neo Rex ou equivalente | un | 1 | 295.15 | 295.15
| 2 | S.01.000.080125 | Betoneira reversível com carregador, capac. 320 litros, acionamento do motor combustão interna (diesel e gasolina) ou motor elétrico Alfa 320 | h | 0.0439 | 18.11 | 0.8
|  |  | Sub-Total de MATERIAIS |  |  |  | 312.8
|  |  | Custo Direto Total |  |  |  | 327.42
|  |  | Taxa de BDI % |  | 1e-09 |  | 0
|  |  | Total da Composição |  |  |  | 327.42
35.04.130 |  |  | Banco de madeira sobre alvenaria | m² |  |  |  | 146.38 | Custo Unit. vinculado à Col. Z da Planilha (base CPOS - valor dos Serviços)
| 1 | B.01.000.010111 | Carpinteiro | h | 1 | 8.37 | 8.37
| 1 | B.01.000.010112 | Ajudante de carpinteiro | h | 1 | 6.88 | 6.88
| 1 | B.01.000.010140 | Pintor | h | 0.4 | 8.63 | 3.45
| 1 | B.01.000.010141 | Ajudante de pintor | h | 0.2 | 6.88 | 1.38
|  |  | Sub-Total de MÃO DE OBRA |  |  |  | 20.08
|  |  | Encargos Sociais % |  | 98.38 |  | 19.75
|  |  | Total Mão de Obra com Encargos Sociais |  |  |  | 39.83
| 2 | S.04.000.021028 | Madeira serrada G1-C6 | m³ | 0.04 | 2466.84 | 98.67
| 2 | S.05.000.026515 | Parafuso auto-atarraxante com cabeça panela e bucha de nylon S-8 | un | 6 | 0.43 | 2.58
| 2 | J.02.000.037539 | Verniz fungicida Stain, para madeiras, ref. Osmocolor Montana / Verniz Satin Suvinil | l | 0.15 | 34.2 | 5.13
| 2 | J.01.000.038014 | Lixa massa/madeira uso geral Norton, Alcar ou equivalente (médias) | un | 0.3 | 0.57 | 0.17
|  |  | Sub-Total de MATERIAIS |  |  |  | 106.55
|  |  | Custo Direto Total |  |  |  | 146.38
|  |  | Taxa de BDI % |  | 1e-09 |  | 0
|  |  | Total da Composição |  |  |  | 146.38
35.04.140 |  |  | Banco em concreto pré-moldado com pés vazados, comprimento 200 cm | un |  |  |  | 365.84 | Custo Unit. vinculado à Col. Z da Planilha (base CPOS - valor dos Serviços)
| 1 | B.01.000.010139 | Pedreiro | h | 0.252 | 8.37 | 2.11
| 1 | B.01.000.010146 | Servente | h | 1.2 | 6.88 | 8.26
|  |  | Sub-Total de MÃO DE OBRA |  |  |  | 10.37
|  |  | Encargos Sociais % |  | 98.38 |  | 10.2
|  |  | Total Mão de Obra com Encargos Sociais |  |  |  | 20.57
| 2 | B.04.000.020503 | Areia média lavada (a granel caçamba fechada) | m³ | 0.017 | 96.57 | 1.64
| 2 | B.03.000.020505 | Cal hidratada (saco de 20 kg) | kg | 0.46 | 0.57 | 0.26
| 2 | B.02.000.020508 | Cimento CPII-E-32 (sacos de 50 kg) | kg | 6.5 | 0.39 | 2.54
| 2 | B.05.000.020522 | Pedrisco | m³ | 0.0064 | 78.92 | 0.51
| 2 | C.07.000.023049 | Banco em concreto pré-moldado com 1 assento, pés vazados, de 200 x 42 x 47cm, ref. BV200 da Neo Rex ou equivalente | un | 1 | 340.15 | 340.15
| 2 | S.01.000.080125 | Betoneira reversível com carregador, capac. 320 litros, acionamento do motor combustão interna (diesel e gasolina) ou motor elétrico Alfa 320 | h | 0.01 | 18.11 | 0.18
|  |  | Sub-Total de MATERIAIS |  |  |  | 345.28
|  |  | Custo Direto Total |  |  |  | 365.85
|  |  | Taxa de BDI % |  | 1e-09 |  | 0
|  |  | Total da Composição |  |  |  | 365.85
35.04.150 |  |  | Banco em concreto pré-moldado com 3 pés, comprimento 300 cm | un |  |  |  | 611.23 | Custo Unit. vinculado à Col. Z da Planilha (base CPOS - valor dos Serviços)
| 1 | B.01.000.010139 | Pedreiro | h | 0.378 | 8.37 | 3.16
| 1 | B.01.000.010146 | Servente | h | 1.8 | 6.88 | 12.38
|  |  | Sub-Total de MÃO DE OBRA |  |  |  | 15.54
|  |  | Encargos Sociais % |  | 98.38 |  | 15.29
|  |  | Total Mão de Obra com Encargos Sociais |  |  |  | 30.83
| 2 | B.05.000.020522 | Pedrisco | m³ | 0.0096 | 78.92 | 0.76
| 2 | B.03.000.020505 | Cal hidratada (saco de 20 kg) | kg | 0.69 | 0.57 | 0.39
| 2 | B.02.000.020508 | Cimento CPII-E-32 (sacos de 50 kg) | kg | 39.36 | 0.39 | 15.35
| 2 | B.04.000.020503 | Areia média lavada (a granel caçamba fechada) | m³ | 0.255 | 96.57 | 24.63
| 2 | C.07.000.023055 | Banco em concreto pré-moldado, reto, sem encosto, com 3 pés, medindo aproximadamente 300 x 42 x 47 cm, ref. BV 300 da Neorex ou equivalente | un | 1 | 538.99 | 538.99
| 2 | S.01.000.080125 | Betoneira reversível com carregador, capac. 320 litros, acionamento do motor combustão interna (diesel e gasolina) ou motor elétrico Alfa 320 | h | 0.015 | 18.11 | 0.27
|  |  | Sub-Total de MATERIAIS |  |  |  | 580.39
|  |  | Custo Direto Total |  |  |  | 611.22
|  |  | Taxa de BDI % |  | 1e-09 |  | 0
|  |  | Total da Composição |  |  |  | 611.22
35.05.200 |  |  | Centro de atividades em madeira rústica | cj |  |  |  | 3397.48 | Custo Unit. vinculado à Col. Z da Planilha (base CPOS - valor dos Serviços)
| 1 | B.01.000.010101 | Ajudante geral | h | 4.8 | 6.88 | 33.02
| 1 | B.01.000.010139 | Pedreiro | h | 4.8 | 8.37 | 40.18
|  |  | Sub-Total de MÃO DE OBRA |  |  |  | 73.2
|  |  | Encargos Sociais % |  | 98.38 |  | 72.01
|  |  | Total Mão de Obra com Encargos Sociais |  |  |  | 145.21
| 2 | B.04.000.020503 | Areia média lavada (a granel caçamba fechada) | m³ | 0.196 | 96.57 | 18.93
| 2 | B.02.000.020508 | Cimento CPII-E-32 (sacos de 50 kg) | kg | 96.12 | 0.39 | 37.49
| 2 | B.05.000.020518 | Pedra britada nº médios 1.2.3 e 4 (a granel) | m³ | 0.296 | 75.5 | 22.35
| 2 | N.02.000.091652 | Mini centro de atividades em madeira rústica, ref. Mundo Mágico ou equivalente | cj | 1 | 3173.51 | 3173.51
|  |  | Sub-Total de MATERIAIS |  |  |  | 3252.28
|  |  | Custo Direto Total |  |  |  | 3397.49
|  |  | Taxa de BDI % |  | 1e-09 |  | 0
|  |  | Total da Composição |  |  |  | 3397.49
35.05.210 |  |  | Balanço duplo em madeira rústica | cj |  |  |  | 1475.17 | Custo Unit. vinculado à Col. Z da Planilha (base CPOS - valor dos Serviços)
| 1 | B.01.000.010101 | Ajudante geral | h | 4.8 | 6.88 | 33.02
| 1 | B.01.000.010139 | Pedreiro | h | 4.8 | 8.37 | 40.18
|  |  | Sub-Total de MÃO DE OBRA |  |  |  | 73.2
|  |  | Encargos Sociais % |  | 98.38 |  | 72.01
|  |  | Total Mão de Obra com Encargos Sociais |  |  |  | 145.21
| 2 | B.04.000.020503 | Areia média lavada (a granel caçamba fechada) | m³ | 0.196 | 96.57 | 18.93
| 2 | B.02.000.020508 | Cimento CPII-E-32 (sacos de 50 kg) | kg | 96.12 | 0.39 | 37.49
| 2 | B.05.000.020518 | Pedra britada nº médios 1.2.3 e 4 (a granel) | m³ | 0.296 | 75.5 | 22.35
| 2 | N.02.000.091653 | Balanço duplo em madeira rústica, ref. Mundo Mágico ou equivalente | cj | 1 | 1251.2 | 1251.2
|  |  | Sub-Total de MATERIAIS |  |  |  | 1329.97
|  |  | Custo Direto Total |  |  |  | 1475.18
|  |  | Taxa de BDI % |  | 1e-09 |  | 0
|  |  | Total da Composição |  |  |  | 1475.18
35.05.220 |  |  | Gangorra dupla em madeira rústica | cj |  |  |  | 851.47 | Custo Unit. vinculado à Col. Z da Planilha (base CPOS - valor dos Serviços)
| 1 | B.01.000.010101 | Ajudante geral | h | 4.8 | 6.88 | 33.02
| 1 | B.01.000.010139 | Pedreiro | h | 4.8 | 8.37 | 40.18
|  |  | Sub-Total de MÃO DE OBRA |  |  |  | 73.2
|  |  | Encargos Sociais % |  | 98.38 |  | 72.01
|  |  | Total Mão de Obra com Encargos Sociais |  |  |  | 145.21
| 2 | B.04.000.020503 | Areia média lavada (a granel caçamba fechada) | m³ | 0.1715 | 96.57 | 16.56
| 2 | B.02.000.020508 | Cimento CPII-E-32 (sacos de 50 kg) | kg | 84.105 | 0.39 | 32.8
| 2 | B.05.000.020518 | Pedra britada nº médios 1.2.3 e 4 (a granel) | m³ | 0.259 | 75.5 | 19.55
| 2 | N.02.000.091654 | Gangorra dupla em madeira rústica, ref. Mundo Mágico ou equivalente | cj | 1 | 637.36 | 637.36
|  |  | Sub-Total de MATERIAIS |  |  |  | 706.27
|  |  | Custo Direto Total |  |  |  | 851.48
|  |  | Taxa de BDI % |  | 1e-09 |  | 0
|  |  | Total da Composição |  |  |  | 851.48
35.05.240 |  |  | Gira-gira em ferro com assento de madeira (8 lugares) | cj |  |  |  | 1379.09 | Custo Unit. vinculado à Col. Z da Planilha (base CPOS - valor dos Serviços)
| 1 | B.01.000.010101 | Ajudante geral | h | 4.8 | 6.88 | 33.02
| 1 | B.01.000.010139 | Pedreiro | h | 4.8 | 8.37 | 40.18
|  |  | Sub-Total de MÃO DE OBRA |  |  |  | 73.2
|  |  | Encargos Sociais % |  | 98.38 |  | 72.01
|  |  | Total Mão de Obra com Encargos Sociais |  |  |  | 145.21
| 2 | B.04.000.020503 | Areia média lavada (a granel caçamba fechada) | m³ | 0.1113 | 96.57 | 10.75
| 2 | B.02.000.020508 | Cimento CPII-E-32 (sacos de 50 kg) | kg | 40 | 0.39 | 15.6
| 2 | B.05.000.020518 | Pedra britada nº médios 1.2.3 e 4 (a granel) | m³ | 0.1045 | 75.5 | 7.89
| 2 | N.02.000.091656 | Gira-gira em ferro com assento de madeira (8 lugares), ref. Mundo Mágico ou equivalente | cj | 1 | 1199.65 | 1199.65
|  |  | Sub-Total de MATERIAIS |  |  |  | 1233.89
|  |  | Custo Direto Total |  |  |  | 1379.1
|  |  | Taxa de BDI % |  | 1e-09 |  | 0
|  |  | Total da Composição |  |  |  | 1379.1
35.07.020 |  |  | Plataforma com 3 mastros galvanizados, h= 7,00 m | cj |  |  |  | 3406.3 | Custo Unit. vinculado à Col. Z da Planilha (base CPOS - valor dos Serviços)
| 1 | B.01.000.010111 | Carpinteiro | h | 1.19 | 8.37 | 9.96
| 1 | B.01.000.010112 | Ajudante de carpinteiro | h | 1.19 | 6.88 | 8.19
| 1 | B.01.000.010139 | Pedreiro | h | 2.89 | 8.37 | 24.19
| 1 | B.01.000.010146 | Servente | h | 10.76 | 6.88 | 74.03
|  |  | Sub-Total de MÃO DE OBRA |  |  |  | 116.37
|  |  | Encargos Sociais % |  | 98.38 |  | 114.48
|  |  | Total Mão de Obra com Encargos Sociais |  |  |  | 230.85
| 2 | B.04.000.020503 | Areia média lavada (a granel caçamba fechada) | m³ | 0.43 | 96.57 | 41.53
| 2 | B.02.000.020508 | Cimento CPII-E-32 (sacos de 50 kg) | kg | 236.1 | 0.39 | 92.08
| 2 | B.05.000.020518 | Pedra britada nº médios 1.2.3 e 4 (a granel) | m³ | 0.61 | 75.5 | 46.06
| 2 | D.02.000.021014 | Sarrafo de cedrinho 2,5 x 5 cm | m | 1.05 | 2.48 | 2.6
| 2 | D.02.000.021021 | Tábua cedrinho 25 mm x 300 mm de 3ª | m² | 0.54 | 49.67 | 26.82
| 2 | E.02.000.026760 | Prego diversas bitolas (referência 18 x 27) | kg | 0.17 | 8.11 | 1.38
| 2 | F.12.000.028008 | Desmoldante para formas | l | 0.043 | 8.23 | 0.35
| 2 | S.05.000.036714 | Mastro para bandeira em aço galvanizado completo engastado, altura livre de 7,00 m | un | 3 | 986.4 | 2959.2
| 2 | S.01.000.080125 | Betoneira reversível com carregador, capac. 320 litros, acionamento do motor combustão interna (diesel e gasolina) ou motor elétrico Alfa 320 | h | 0.3 | 18.11 | 5.43
|  |  | Sub-Total de MATERIAIS |  |  |  | 3175.45
|  |  | Custo Direto Total |  |  |  | 3406.3
|  |  | Taxa de BDI % |  | 1e-09 |  | 0
|  |  | Total da Composição |  |  |  | 3406.3
35.07.030 |  |  | Plataforma com 3 mastros galvanizados, h= 9,00 m | cj |  |  |  | 4670.04 | Custo Unit. vinculado à Col. Z da Planilha (base CPOS - valor dos Serviços)
| 1 | B.01.000.010111 | Carpinteiro | h | 1.19 | 8.37 | 9.96
| 1 | B.01.000.010112 | Ajudante de carpinteiro | h | 1.19 | 6.88 | 8.19
| 1 | B.01.000.010139 | Pedreiro | h | 2.89 | 8.37 | 24.19
| 1 | B.01.000.010146 | Servente | h | 10.76 | 6.88 | 74.03
|  |  | Sub-Total de MÃO DE OBRA |  |  |  | 116.37
|  |  | Encargos Sociais % |  | 98.38 |  | 114.48
|  |  | Total Mão de Obra com Encargos Sociais |  |  |  | 230.85
| 2 | B.04.000.020503 | Areia média lavada (a granel caçamba fechada) | m³ | 0.43 | 96.57 | 41.53
| 2 | B.02.000.020508 | Cimento CPII-E-32 (sacos de 50 kg) | kg | 236.1 | 0.39 | 92.08
| 2 | B.05.000.020518 | Pedra britada nº médios 1.2.3 e 4 (a granel) | m³ | 0.61 | 75.5 | 46.06
| 2 | D.02.000.021014 | Sarrafo de cedrinho 2,5 x 5 cm | m | 1.08 | 2.48 | 2.68
| 2 | D.02.000.021021 | Tábua cedrinho 25 mm x 300 mm de 3ª | m² | 0.54 | 49.67 | 26.82
| 2 | E.02.000.026760 | Prego diversas bitolas (referência 18 x 27) | kg | 0.17 | 8.11 | 1.38
| 2 | F.12.000.028008 | Desmoldante para formas | l | 0.043 | 8.23 | 0.35
| 2 | S.05.000.036705 | Mastro para bandeira em aço galvanizado completo engastado, altura livre de 9,00 m | cj | 3 | 1407.62 | 4222.86
| 2 | S.01.000.080125 | Betoneira reversível com carregador, capac. 320 litros, acionamento do motor combustão interna (diesel e gasolina) ou motor elétrico Alfa 320 | h | 0.3 | 18.11 | 5.43
|  |  | Sub-Total de MATERIAIS |  |  |  | 4439.19
|  |  | Custo Direto Total |  |  |  | 4670.04
|  |  | Taxa de BDI % |  | 1e-09 |  | 0
|  |  | Total da Composição |  |  |  | 4670.04
35.07.060 |  |  | Mastro para bandeira galvanizado, h= 9,00 m | un |  |  |  | 1504.93 | Custo Unit. vinculado à Col. Z da Planilha (base CPOS - valor dos Serviços)
| 1 | B.01.000.010139 | Pedreiro | h | 0.59 | 8.37 | 4.94
| 1 | B.01.000.010146 | Servente | h | 1.78 | 6.88 | 12.25
|  |  | Sub-Total de MÃO DE OBRA |  |  |  | 17.19
|  |  | Encargos Sociais % |  | 98.38 |  | 16.91
|  |  | Total Mão de Obra com Encargos Sociais |  |  |  | 34.1
| 2 | B.04.000.020503 | Areia média lavada (a granel caçamba fechada) | m³ | 0.28 | 96.57 | 27.04
| 2 | B.02.000.020508 | Cimento CPII-E-32 (sacos de 50 kg) | kg | 15.31 | 0.39 | 5.97
| 2 | B.05.000.020518 | Pedra britada nº médios 1.2.3 e 4 (a granel) | m³ | 0.4 | 75.5 | 30.2
| 2 | S.05.000.036705 | Mastro para bandeira em aço galvanizado completo engastado, altura livre de 9,00 m | cj | 1 | 1407.62 | 1407.62
|  |  | Sub-Total de MATERIAIS |  |  |  | 1470.83
|  |  | Custo Direto Total |  |  |  | 1504.93
|  |  | Taxa de BDI % |  | 1e-09 |  | 0
|  |  | Total da Composição |  |  |  | 1504.93
35.07.070 |  |  | Mastro para bandeira galvanizado, h= 7,00 m | un |  |  |  | 1083.71 | Custo Unit. vinculado à Col. Z da Planilha (base CPOS - valor dos Serviços)
| 1 | B.01.000.010139 | Pedreiro | h | 0.59 | 8.37 | 4.94
| 1 | B.01.000.010146 | Servente | h | 1.78 | 6.88 | 12.25
|  |  | Sub-Total de MÃO DE OBRA |  |  |  | 17.19
|  |  | Encargos Sociais % |  | 98.38 |  | 16.91
|  |  | Total Mão de Obra com Encargos Sociais |  |  |  | 34.1
| 2 | B.04.000.020503 | Areia média lavada (a granel caçamba fechada) | m³ | 0.28 | 96.57 | 27.04
| 2 | B.02.000.020508 | Cimento CPII-E-32 (sacos de 50 kg) | kg | 15.31 | 0.39 | 5.97
| 2 | B.05.000.020518 | Pedra britada nº médios 1.2.3 e 4 (a granel) | m³ | 0.4 | 75.5 | 30.2
| 2 | S.05.000.036714 | Mastro para bandeira em aço galvanizado completo engastado, altura livre de 7,00 m | un | 1 | 986.4 | 986.4
|  |  | Sub-Total de MATERIAIS |  |  |  | 1049.61
|  |  | Custo Direto Total |  |  |  | 1083.71
|  |  | Taxa de BDI % |  | 1e-09 |  | 0
|  |  | Total da Composição |  |  |  | 1083.71
35.20.010 |  |  | Tela em poliamida (nylon), malha 10 x 10 cm, fio 2 mm | m² |  |  |  | 9.73 | Custo Unit. vinculado à Col. Z da Planilha (base CPOS - valor dos Serviços)
| 2 | R.03.000.027502 | Tela em poliamida (nylon), malha 10 x 10 cm, fio 2 - instalada | m² | 1 | 9.73 | 9.73
|  |  | Sub-Total de MATERIAIS |  |  |  | 9.73
|  |  | Custo Direto Total |  |  |  | 9.73
|  |  | Taxa de BDI % |  | 1e-09 |  | 0
|  |  | Total da Composição |  |  |  | 9.73
35.20.050 |  |  | Conjunto de 4 lixeiras para coleta seletiva, com tampa basculante, capacidade 50 litros | un |  |  |  | 527.23 | Custo Unit. vinculado à Col. Z da Planilha (base CPOS - valor dos Serviços)
| 1 | B.01.000.010139 | Pedreiro | h | 0.75 | 8.37 | 6.28
| 1 | B.01.000.010146 | Servente | h | 0.75 | 6.88 | 5.16
|  |  | Sub-Total de MÃO DE OBRA |  |  |  | 11.44
|  |  | Encargos Sociais % |  | 98.38 |  | 11.25
|  |  | Total Mão de Obra com Encargos Sociais |  |  |  | 22.69
| 2 | O.12.000.090901 | Conjunto de 4 lixeiras em plástico com tampa basculante, para coleta seletiva, com suporte para chão em aço galvanizado, capacidade de 50 litros cada cesto, ref. Natural Limp, Lixlimp, Plasbox ou equivalente | un | 1 | 504.54 | 504.54
|  |  | Sub-Total de MATERIAIS |  |  |  | 504.54
|  |  | Custo Direto Total |  |  |  | 527.23
|  |  | Taxa de BDI % |  | 1e-09 |  | 0
|  |  | Total da Composição |  |  |  | 527.23
36.01.242 |  |  | Cubículo de média tensão, para uso ao tempo, classe 24 kV | cj |  |  |  | 85134.96 | Custo Unit. vinculado à Col. Z da Planilha (base CPOS - valor dos Serviços)
| 1 | B.01.000.010115 | Eletricista | h | 4 | 10.03 | 40.12
| 1 | B.01.000.010116 | Ajudante eletricista | h | 4 | 6.88 | 27.52
| 1 | B.01.000.010117 | Eletrotécnico montador | h | 1 | 22.04 | 22.04
|  |  | Sub-Total de MÃO DE OBRA |  |  |  | 89.68
|  |  | Encargos Sociais % |  | 98.38 |  | 88.23
|  |  | Total Mão de Obra com Encargos Sociais |  |  |  | 177.91
| 2 | P.18.000.050269 | Cubículo de média tensão para uso ao tempo IP-53 (mínimo), classe 24kV para 300kVA, padrão CPFL, Piratininga, Elektro, Eletropaulo, etc.; ref. Beghim, ABB, VR Painéis, Gimi ou equivalente | cj | 1 | 82604.08 | 82604.08
| 2 | S.01.000.080351 | Guindauto MUNCK M-640/18 com lança telescópica capacidade 3750 kg | h | 16 | 147.06 | 2352.96
|  |  | Sub-Total de MATERIAIS |  |  |  | 84957.04
|  |  | Custo Direto Total |  |  |  | 85134.95
|  |  | Taxa de BDI % |  | 1e-09 |  | 0
|  |  | Total da Composição |  |  |  | 85134.95
36.01.252 |  |  | Cubículo de média tensão, para uso ao tempo, classe 17,5 kV | cj |  |  |  | 63563.89 | Custo Unit. vinculado à Col. Z da Planilha (base CPOS - valor dos Serviços)
| 1 | B.01.000.010115 | Eletricista | h | 4 | 10.03 | 40.12
| 1 | B.01.000.010116 | Ajudante eletricista | h | 4 | 6.88 | 27.52
| 1 | B.01.000.010117 | Eletrotécnico montador | h | 1 | 22.04 | 22.04
|  |  | Sub-Total de MÃO DE OBRA |  |  |  | 89.68
|  |  | Encargos Sociais % |  | 98.38 |  | 88.23
|  |  | Total Mão de Obra com Encargos Sociais |  |  |  | 177.91
| 2 | P.18.000.050287 | Cubículo de média tensão para uso ao tempo IP-53 (mínimo), classe 17,5kV e 300kVA, padrão CPFL, Piratininga, Elektro, Eletropaulo, etc.; referência comercial Beghim, ABB, VR Painéis, Gimi ou equivalente | cj | 1 | 61033.01 | 61033.01
| 2 | S.01.000.080351 | Guindauto MUNCK M-640/18 com lança telescópica capacidade 3750 kg | h | 16 | 147.06 | 2352.96
|  |  | Sub-Total de MATERIAIS |  |  |  | 63385.97
|  |  | Custo Direto Total |  |  |  | 63563.88
|  |  | Taxa de BDI % |  | 1e-09 |  | 0
|  |  | Total da Composição |  |  |  | 63563.88
36.01.260 |  |  | Cubículo de entrada e medição para uso abrigado, classe 15 kV | cj |  |  |  | 84827.07 | Custo Unit. vinculado à Col. Z da Planilha (base CPOS - valor dos Serviços)
| 1 | B.01.000.010115 | Eletricista | h | 8 | 10.03 | 80.24
| 1 | B.01.000.010116 | Ajudante eletricista | h | 8 | 6.88 | 55.04
| 1 | B.01.000.010117 | Eletrotécnico montador | h | 2 | 22.04 | 44.08
|  |  | Sub-Total de MÃO DE OBRA |  |  |  | 179.36
|  |  | Encargos Sociais % |  | 98.38 |  | 176.45
|  |  | Total Mão de Obra com Encargos Sociais |  |  |  | 355.81
| 2 | S.01.000.080351 | Guindauto MUNCK M-640/18 com lança telescópica capacidade 3750 kg | h | 16 | 147.06 | 2352.96
| 2 | S.05.000.090089 | Cubículo de medição blindado de média tensão, completo, uso abrigado, classe 15 kV, ref. mod. Piccolo Gimi, Beguin ou equivalente | cj | 1 | 82118.27 | 82118.27
|  |  | Sub-Total de MATERIAIS |  |  |  | 84471.23
|  |  | Custo Direto Total |  |  |  | 84827.04
|  |  | Taxa de BDI % |  | 1e-09 |  | 0
|  |  | Total da Composição |  |  |  | 84827.04
36.03.010 |  |  | Caixa de medição tipo II (300 x 560 x 200) mm, padrão concessionárias | un |  |  |  | 221.62 | Custo Unit. vinculado à Col. Z da Planilha (base CPOS - valor dos Serviços)
| 1 | B.01.000.010115 | Eletricista | h | 2 | 10.03 | 20.06
| 1 | B.01.000.010116 | Ajudante eletricista | h | 4 | 6.88 | 27.52
| 1 | B.01.000.010117 | Eletrotécnico montador | h | 0.5 | 22.04 | 11.02
|  |  | Sub-Total de MÃO DE OBRA |  |  |  | 58.6
|  |  | Encargos Sociais % |  | 98.38 |  | 57.65
|  |  | Total Mão de Obra com Encargos Sociais |  |  |  | 116.25
| 2 | P.18.000.045103 | Caixa de medição tipo II, (300 x 560 x 200)mm, padrão concessionárias | un | 1 | 105.36 | 105.36
|  |  | Sub-Total de MATERIAIS |  |  |  | 105.36
|  |  | Custo Direto Total |  |  |  | 221.61
|  |  | Taxa de BDI % |  | 1e-09 |  | 0
|  |  | Total da Composição |  |  |  | 221.61
36.03.020 |  |  | Caixa de medição polifásica (500 x 600 x 200) mm, padrão concessionárias | un |  |  |  | 288.5 | Custo Unit. vinculado à Col. Z da Planilha (base CPOS - valor dos Serviços)
| 1 | B.01.000.010115 | Eletricista | h | 2 | 10.03 | 20.06
| 1 | B.01.000.010116 | Ajudante eletricista | h | 4 | 6.88 | 27.52
| 1 | B.01.000.010117 | Eletrotécnico montador | h | 0.5 | 22.04 | 11.02
|  |  | Sub-Total de MÃO DE OBRA |  |  |  | 58.6
|  |  | Encargos Sociais % |  | 98.38 |  | 57.65
|  |  | Total Mão de Obra com Encargos Sociais |  |  |  | 116.25
| 2 | P.18.000.045121 | Caixa de medição polifásica tipo III, (500x600x200)mm, padrão concessionárias | un | 1 | 172.24 | 172.24
|  |  | Sub-Total de MATERIAIS |  |  |  | 172.24
|  |  | Custo Direto Total |  |  |  | 288.49
|  |  | Taxa de BDI % |  | 1e-09 |  | 0
|  |  | Total da Composição |  |  |  | 288.49
36.03.030 |  |  | Caixa de medição externa tipo ´L´ (900 x 600 x 270) mm, padrão Concessionárias | un |  |  |  | 612.16 | Custo Unit. vinculado à Col. Z da Planilha (base CPOS - valor dos Serviços)
| 1 | B.01.000.010115 | Eletricista | h | 4 | 10.03 | 40.12
| 1 | B.01.000.010116 | Ajudante eletricista | h | 4 | 6.88 | 27.52
|  |  | Sub-Total de MÃO DE OBRA |  |  |  | 67.64
|  |  | Encargos Sociais % |  | 98.38 |  | 66.54
|  |  | Total Mão de Obra com Encargos Sociais |  |  |  | 134.18
| 2 | P.18.000.045109 | Caixa de medição externa tipo ´L´ (900x600x270)mm, padrão Eletropaulo | un | 1 | 477.96 | 477.96
|  |  | Sub-Total de MATERIAIS |  |  |  | 477.96
|  |  | Custo Direto Total |  |  |  | 612.14
|  |  | Taxa de BDI % |  | 1e-09 |  | 0
|  |  | Total da Composição |  |  |  | 612.14
36.03.050 |  |  | Caixa de medição externa tipo ´N´ (1300 x 1200 x 270) mm, padrão Concessionárias | un |  |  |  | 1588.44 | Custo Unit. vinculado à Col. Z da Planilha (base CPOS - valor dos Serviços)
| 1 | B.01.000.010115 | Eletricista | h | 4 | 10.03 | 40.12
| 1 | B.01.000.010116 | Ajudante eletricista | h | 4 | 6.88 | 27.52
|  |  | Sub-Total de MÃO DE OBRA |  |  |  | 67.64
|  |  | Encargos Sociais % |  | 98.38 |  | 66.54
|  |  | Total Mão de Obra com Encargos Sociais |  |  |  | 134.18
| 2 | P.18.000.045106 | Caixa de medição externa tipo ´N´ (1300x1200x270)mm, padrão Eletropaulo | un | 1 | 1454.24 | 1454.24
|  |  | Sub-Total de MATERIAIS |  |  |  | 1454.24
|  |  | Custo Direto Total |  |  |  | 1588.42
|  |  | Taxa de BDI % |  | 1e-09 |  | 0
|  |  | Total da Composição |  |  |  | 1588.42
36.03.060 |  |  | Caixa de medição externa tipo ´M´ (900 x 1200 x 270) mm, padrão Concessionárias | un |  |  |  | 1173.15 | Custo Unit. vinculado à Col. Z da Planilha (base CPOS - valor dos Serviços)
| 1 | B.01.000.010115 | Eletricista | h | 4 | 10.03 | 40.12
| 1 | B.01.000.010116 | Ajudante eletricista | h | 4 | 6.88 | 27.52
|  |  | Sub-Total de MÃO DE OBRA |  |  |  | 67.64
|  |  | Encargos Sociais % |  | 98.38 |  | 66.54
|  |  | Total Mão de Obra com Encargos Sociais |  |  |  | 134.18
| 2 | P.18.000.045101 | Caixa de medição tipo ´M´ externa de (900x1200x270)mm, padrão Eletropaulo | un | 1 | 1038.95 | 1038.95
|  |  | Sub-Total de MATERIAIS |  |  |  | 1038.95
|  |  | Custo Direto Total |  |  |  | 1173.13
|  |  | Taxa de BDI % |  | 1e-09 |  | 0
|  |  | Total da Composição |  |  |  | 1173.13
36.03.080 |  |  | Caixa para seccionadora tipo ´T´ (900 x 600 x 250) mm, padrão Concessionárias | un |  |  |  | 441.78 | Custo Unit. vinculado à Col. Z da Planilha (base CPOS - valor dos Serviços)
| 1 | B.01.000.010115 | Eletricista | h | 3 | 10.03 | 30.09
| 1 | B.01.000.010116 | Ajudante eletricista | h | 3 | 6.88 | 20.64
|  |  | Sub-Total de MÃO DE OBRA |  |  |  | 50.73
|  |  | Encargos Sociais % |  | 98.38 |  | 49.91
|  |  | Total Mão de Obra com Encargos Sociais |  |  |  | 100.64
| 2 | P.18.000.045102 | Caixa para seccionadora tipo ´T´, (900x600x250)mm, padrão Eletropaulo | un | 1 | 341.13 | 341.13
|  |  | Sub-Total de MATERIAIS |  |  |  | 341.13
|  |  | Custo Direto Total |  |  |  | 441.77
|  |  | Taxa de BDI % |  | 1e-09 |  | 0
|  |  | Total da Composição |  |  |  | 441.77
36.03.090 |  |  | Caixa de medição interna tipo ´A1´ (1000 x 1000 x 300) mm, padrão Concessionárias | un |  |  |  | 1868.83 | Custo Unit. vinculado à Col. Z da Planilha (base CPOS - valor dos Serviços)
| 1 | B.01.000.010115 | Eletricista | h | 2.5 | 10.03 | 25.08
| 1 | B.01.000.010116 | Ajudante eletricista | h | 5 | 6.88 | 34.4
| 1 | B.01.000.010117 | Eletrotécnico montador | h | 0.5 | 22.04 | 11.02
|  |  | Sub-Total de MÃO DE OBRA |  |  |  | 70.5
|  |  | Encargos Sociais % |  | 98.38 |  | 69.36
|  |  | Total Mão de Obra com Encargos Sociais |  |  |  | 139.86
| 2 | P.18.000.045110 | Caixa de medição ´A1´para cabine primária (1000x1000x300)mm, padrão Eletropaulo | un | 1 | 1728.96 | 1728.96
|  |  | Sub-Total de MATERIAIS |  |  |  | 1728.96
|  |  | Custo Direto Total |  |  |  | 1868.82
|  |  | Taxa de BDI % |  | 1e-09 |  | 0
|  |  | Total da Composição |  |  |  | 1868.82
36.03.120 |  |  | Caixa de proteção para transformador de corrente, (1000 x 750 x 300) mm, padrão Concessionárias | un |  |  |  | 706.54 | Custo Unit. vinculado à Col. Z da Planilha (base CPOS - valor dos Serviços)
| 1 | B.01.000.010115 | Eletricista | h | 4 | 10.03 | 40.12
| 1 | B.01.000.010116 | Ajudante eletricista | h | 4 | 6.88 | 27.52
|  |  | Sub-Total de MÃO DE OBRA |  |  |  | 67.64
|  |  | Encargos Sociais % |  | 98.38 |  | 66.54
|  |  | Total Mão de Obra com Encargos Sociais |  |  |  | 134.18
| 2 | P.18.000.045108 | Caixa de proteção para TC, em chapa 14, (1000x750x300) mm, padrão CPFL | un | 1 | 572.34 | 572.34
|  |  | Sub-Total de MATERIAIS |  |  |  | 572.34
|  |  | Custo Direto Total |  |  |  | 706.52
|  |  | Taxa de BDI % |  | 1e-09 |  | 0
|  |  | Total da Composição |  |  |  | 706.52
36.03.130 |  |  | Caixa de proteção dos bornes do medidor, (300 x 250 x 90) mm, padrão Concessionárias | un |  |  |  | 136.64 | Custo Unit. vinculado à Col. Z da Planilha (base CPOS - valor dos Serviços)
| 1 | B.01.000.010115 | Eletricista | h | 2 | 10.03 | 20.06
| 1 | B.01.000.010116 | Ajudante eletricista | h | 2 | 6.88 | 13.76
|  |  | Sub-Total de MÃO DE OBRA |  |  |  | 33.82
|  |  | Encargos Sociais % |  | 98.38 |  | 33.27
|  |  | Total Mão de Obra com Encargos Sociais |  |  |  | 67.09
| 2 | P.18.000.045111 | Caixa de proteção dos bornes do medidor, em chapa 18, (300x250x90) mm padrão CPFL | un | 1 | 69.54 | 69.54
|  |  | Sub-Total de MATERIAIS |  |  |  | 69.54
|  |  | Custo Direto Total |  |  |  | 136.63
|  |  | Taxa de BDI % |  | 1e-09 |  | 0
|  |  | Total da Composição |  |  |  | 136.63
36.03.150 |  |  | Caixa de entrada tipo ´E´ (560 x 350 x 210) mm - padrão Concessionárias | un |  |  |  | 246.09 | Custo Unit. vinculado à Col. Z da Planilha (base CPOS - valor dos Serviços)
| 1 | B.01.000.010115 | Eletricista | h | 2 | 10.03 | 20.06
| 1 | B.01.000.010116 | Ajudante eletricista | h | 4 | 6.88 | 27.52
| 1 | B.01.000.010117 | Eletrotécnico montador | h | 0.5 | 22.04 | 11.02
|  |  | Sub-Total de MÃO DE OBRA |  |  |  | 58.6
|  |  | Encargos Sociais % |  | 98.38 |  | 57.65
|  |  | Total Mão de Obra com Encargos Sociais |  |  |  | 116.25
| 2 | P.18.000.045116 | Caixa de entrada tipo ´E´ de (560x350x210)mm, ref. BN, Olipe, ou equivalente - padrão Eletropaulo | un | 1 | 129.83 | 129.83
|  |  | Sub-Total de MATERIAIS |  |  |  | 129.83
|  |  | Custo Direto Total |  |  |  | 246.08
|  |  | Taxa de BDI % |  | 1e-09 |  | 0
|  |  | Total da Composição |  |  |  | 246.08
36.03.160 |  |  | Caixa base lateral tipo ´N´ (1300 x 400 x 250) mm | un |  |  |  | 497.78 | Custo Unit. vinculado à Col. Z da Planilha (base CPOS - valor dos Serviços)
| 1 | B.01.000.010115 | Eletricista | h | 4 | 10.03 | 40.12
| 1 | B.01.000.010116 | Ajudante eletricista | h | 4 | 6.88 | 27.52
|  |  | Sub-Total de MÃO DE OBRA |  |  |  | 67.64
|  |  | Encargos Sociais % |  | 98.38 |  | 66.54
|  |  | Total Mão de Obra com Encargos Sociais |  |  |  | 134.18
| 2 | P.18.000.045100 | Caixa base lateral tipo ´N´ (1300x400x250mm), ref. Phaynell, JSA ou equivalente | un | 1 | 363.58 | 363.58
|  |  | Sub-Total de MATERIAIS |  |  |  | 363.58
|  |  | Custo Direto Total |  |  |  | 497.76
|  |  | Taxa de BDI % |  | 1e-09 |  | 0
|  |  | Total da Composição |  |  |  | 497.76
36.04.010 |  |  | Suporte para 1 isolador de baixa tensão | un |  |  |  | 22.62 | Custo Unit. vinculado à Col. Z da Planilha (base CPOS - valor dos Serviços)
| 1 | B.01.000.010115 | Eletricista | h | 0.3 | 10.03 | 3.01
| 1 | B.01.000.010116 | Ajudante eletricista | h | 0.3 | 6.88 | 2.06
|  |  | Sub-Total de MÃO DE OBRA |  |  |  | 5.07
|  |  | Encargos Sociais % |  | 98.38 |  | 4.99
|  |  | Total Mão de Obra com Encargos Sociais |  |  |  | 10.06
| 2 | P.07.000.049667 | Suporte para 1 isolador de baixa tensão | un | 1 | 12.56 | 12.56
|  |  | Sub-Total de MATERIAIS |  |  |  | 12.56
|  |  | Custo Direto Total |  |  |  | 22.62
|  |  | Taxa de BDI % |  | 1e-09 |  | 0
|  |  | Total da Composição |  |  |  | 22.62
36.04.030 |  |  | Suporte para 2 isoladores de baixa tensão | un |  |  |  | 33.15 | Custo Unit. vinculado à Col. Z da Planilha (base CPOS - valor dos Serviços)
| 1 | B.01.000.010115 | Eletricista | h | 0.3 | 10.03 | 3.01
| 1 | B.01.000.010116 | Ajudante eletricista | h | 0.3 | 6.88 | 2.06
|  |  | Sub-Total de MÃO DE OBRA |  |  |  | 5.07
|  |  | Encargos Sociais % |  | 98.38 |  | 4.99
|  |  | Total Mão de Obra com Encargos Sociais |  |  |  | 10.06
| 2 | P.07.000.049664 | Suporte para 2 isoladores de baixa tensão | un | 1 | 23.09 | 23.09
|  |  | Sub-Total de MATERIAIS |  |  |  | 23.09
|  |  | Custo Direto Total |  |  |  | 33.15
|  |  | Taxa de BDI % |  | 1e-09 |  | 0
|  |  | Total da Composição |  |  |  | 33.15
36.04.050 |  |  | Suporte para 3 isoladores de baixa tensão | un |  |  |  | 47.26 | Custo Unit. vinculado à Col. Z da Planilha (base CPOS - valor dos Serviços)
| 1 | B.01.000.010115 | Eletricista | h | 0.3 | 10.03 | 3.01
| 1 | B.01.000.010116 | Ajudante eletricista | h | 0.3 | 6.88 | 2.06
|  |  | Sub-Total de MÃO DE OBRA |  |  |  | 5.07
|  |  | Encargos Sociais % |  | 98.38 |  | 4.99
|  |  | Total Mão de Obra com Encargos Sociais |  |  |  | 10.06
| 2 | P.07.000.049663 | Suporte para 3 isoladores de baixa tensão | un | 1 | 37.2 | 37.2
|  |  | Sub-Total de MATERIAIS |  |  |  | 37.2
|  |  | Custo Direto Total |  |  |  | 47.26
|  |  | Taxa de BDI % |  | 1e-09 |  | 0
|  |  | Total da Composição |  |  |  | 47.26
36.04.070 |  |  | Suporte para 4 isoladores de baixa tensão | un |  |  |  | 62.79 | Custo Unit. vinculado à Col. Z da Planilha (base CPOS - valor dos Serviços)
| 1 | B.01.000.010115 | Eletricista | h | 0.3 | 10.03 | 3.01
| 1 | B.01.000.010116 | Ajudante eletricista | h | 0.3 | 6.88 | 2.06
|  |  | Sub-Total de MÃO DE OBRA |  |  |  | 5.07
|  |  | Encargos Sociais % |  | 98.38 |  | 4.99
|  |  | Total Mão de Obra com Encargos Sociais |  |  |  | 10.06
| 2 | P.07.000.049662 | Suporte para 4 isoladores de baixa tensão | un | 1 | 52.73 | 52.73
|  |  | Sub-Total de MATERIAIS |  |  |  | 52.73
|  |  | Custo Direto Total |  |  |  | 62.79
|  |  | Taxa de BDI % |  | 1e-09 |  | 0
|  |  | Total da Composição |  |  |  | 62.79
36.05.010 |  |  | Isolador tipo roldana para baixa tensão de 76 x 79 mm | un |  |  |  | 24.64 | Custo Unit. vinculado à Col. Z da Planilha (base CPOS - valor dos Serviços)
| 1 | B.01.000.010115 | Eletricista | h | 0.2 | 10.03 | 2.01
| 1 | B.01.000.010116 | Ajudante eletricista | h | 0.2 | 6.88 | 1.38
|  |  | Sub-Total de MÃO DE OBRA |  |  |  | 3.39
|  |  | Encargos Sociais % |  | 98.38 |  | 3.34
|  |  | Total Mão de Obra com Encargos Sociais |  |  |  | 6.73
| 2 | P.19.000.043505 | Isolador tipo roldana baixa tensão de 76 x 79 mm | un | 1 | 5.37 | 5.37
| 2 | P.19.000.043502 | Armação secundária para 1 estribo | un | 1 | 12.56 | 12.56
|  |  | Sub-Total de MATERIAIS |  |  |  | 17.93
|  |  | Custo Direto Total |  |  |  | 24.66
|  |  | Taxa de BDI % |  | 1e-09 |  | 0
|  |  | Total da Composição |  |  |  | 24.66
36.05.020 |  |  | Isolador tipo castanha incluindo grampo de sustentação | un |  |  |  | 25.48 | Custo Unit. vinculado à Col. Z da Planilha (base CPOS - valor dos Serviços)
| 1 | B.01.000.010115 | Eletricista | h | 0.2 | 10.03 | 2.01
| 1 | B.01.000.010116 | Ajudante eletricista | h | 0.2 | 6.88 | 1.38
|  |  | Sub-Total de MÃO DE OBRA |  |  |  | 3.39
|  |  | Encargos Sociais % |  | 98.38 |  | 3.34
|  |  | Total Mão de Obra com Encargos Sociais |  |  |  | 6.73
| 2 | S.04.000.040515 | Isolador tipo ´castanha´ com grampo de sustentação | un | 1 | 18.77 | 18.77
|  |  | Sub-Total de MATERIAIS |  |  |  | 18.77
|  |  | Custo Direto Total |  |  |  | 25.5
|  |  | Taxa de BDI % |  | 1e-09 |  | 0
|  |  | Total da Composição |  |  |  | 25.5
36.05.040 |  |  | Isolador tipo disco para 15 kV de 6´ - 150 mm | un |  |  |  | 56.5 | Custo Unit. vinculado à Col. Z da Planilha (base CPOS - valor dos Serviços)
| 1 | B.01.000.010115 | Eletricista | h | 0.2 | 10.03 | 2.01
| 1 | B.01.000.010116 | Ajudante eletricista | h | 0.2 | 6.88 | 1.38
|  |  | Sub-Total de MÃO DE OBRA |  |  |  | 3.39
|  |  | Encargos Sociais % |  | 98.38 |  | 3.34
|  |  | Total Mão de Obra com Encargos Sociais |  |  |  | 6.73
| 2 | P.19.000.043504 | Isolador tipo disco para 15kV | un | 1 | 49.79 | 49.79
|  |  | Sub-Total de MATERIAIS |  |  |  | 49.79
|  |  | Custo Direto Total |  |  |  | 56.52
|  |  | Taxa de BDI % |  | 1e-09 |  | 0
|  |  | Total da Composição |  |  |  | 56.52
36.05.080 |  |  | Isolador tipo pino para 15 kV, inclusive pino (poste) | un |  |  |  | 59.25 | Custo Unit. vinculado à Col. Z da Planilha (base CPOS - valor dos Serviços)
| 1 | B.01.000.010115 | Eletricista | h | 0.75 | 10.03 | 7.52
| 1 | B.01.000.010116 | Ajudante eletricista | h | 0.75 | 6.88 | 5.16
|  |  | Sub-Total de MÃO DE OBRA |  |  |  | 12.68
|  |  | Encargos Sociais % |  | 98.38 |  | 12.47
|  |  | Total Mão de Obra com Encargos Sociais |  |  |  | 25.15
| 2 | P.19.000.049507 | Isolador rígido de pino Hi-Top, para 15 kV | un | 1 | 17.24 | 17.24
| 2 | P.07.000.049586 | Pino para isolador rígido | un | 1 | 16.85 | 16.85
|  |  | Sub-Total de MATERIAIS |  |  |  | 34.09
|  |  | Custo Direto Total |  |  |  | 59.24
|  |  | Taxa de BDI % |  | 1e-09 |  | 0
|  |  | Total da Composição |  |  |  | 59.24
36.05.100 |  |  | Isolador pedestal para 15 kV | un |  |  |  | 77.43 | Custo Unit. vinculado à Col. Z da Planilha (base CPOS - valor dos Serviços)
| 1 | B.01.000.010115 | Eletricista | h | 0.2 | 10.03 | 2.01
| 1 | B.01.000.010116 | Ajudante eletricista | h | 0.2 | 6.88 | 1.38
|  |  | Sub-Total de MÃO DE OBRA |  |  |  | 3.39
|  |  | Encargos Sociais % |  | 98.38 |  | 3.34
|  |  | Total Mão de Obra com Encargos Sociais |  |  |  | 6.73
| 2 | P.19.000.090409 | Isolador suporte pedestal de porcelana / epóxi com guia barra 15kV, completo - uso interno | un | 1 | 70.72 | 70.72
|  |  | Sub-Total de MATERIAIS |  |  |  | 70.72
|  |  | Custo Direto Total |  |  |  | 77.45
|  |  | Taxa de BDI % |  | 1e-09 |  | 0
|  |  | Total da Composição |  |  |  | 77.45
36.05.110 |  |  | Isolador pedestal para 25 kV | un |  |  |  | 102.45 | Custo Unit. vinculado à Col. Z da Planilha (base CPOS - valor dos Serviços)
| 1 | B.01.000.010115 | Eletricista | h | 0.2 | 10.03 | 2.01
| 1 | B.01.000.010116 | Ajudante eletricista | h | 0.2 | 6.88 | 1.38
|  |  | Sub-Total de MÃO DE OBRA |  |  |  | 3.39
|  |  | Encargos Sociais % |  | 98.38 |  | 3.34
|  |  | Total Mão de Obra com Encargos Sociais |  |  |  | 6.73
| 2 | P.19.000.048040 | Isolador suporte pedestal de porcelana / epóxi com guia barra 25kV, completo - uso interno | un | 1 | 95.74 | 95.74
|  |  | Sub-Total de MATERIAIS |  |  |  | 95.74
|  |  | Custo Direto Total |  |  |  | 102.47
|  |  | Taxa de BDI % |  | 1e-09 |  | 0
|  |  | Total da Composição |  |  |  | 102.47
36.06.060 |  |  | Terminal modular (mufla) unipolar externo para cabo até 70 mm²/15 kV | cj |  |  |  | 379.1 | Custo Unit. vinculado à Col. Z da Planilha (base CPOS - valor dos Serviços)
| 1 | B.01.000.010115 | Eletricista | h | 0.5 | 10.03 | 5.02
| 1 | B.01.000.010116 | Ajudante eletricista | h | 0.5 | 6.88 | 3.44
|  |  | Sub-Total de MÃO DE OBRA |  |  |  | 8.46
|  |  | Encargos Sociais % |  | 98.38 |  | 8.32
|  |  | Total Mão de Obra com Encargos Sociais |  |  |  | 16.78
| 2 | P.30.000.040530 | Terminal modular unipolar externo, ref. 5633K da 3M até 70mm²/15kV | un | 1 | 203.39 | 203.39
| 2 | P.19.000.042380 | Abraçadeira para cabo modelo MB-4 da 3M Scotch para fixação de cabo elétrico de potência, isolado de tensão até 35 KV | un | 1 | 158.92 | 158.92
|  |  | Sub-Total de MATERIAIS |  |  |  | 362.31
|  |  | Custo Direto Total |  |  |  | 379.09
|  |  | Taxa de BDI % |  | 1e-09 |  | 0
|  |  | Total da Composição |  |  |  | 379.09
36.06.080 |  |  | Terminal modular (mufla) unipolar interno para cabo até 70 mm²/15 kV | cj |  |  |  | 335.32 | Custo Unit. vinculado à Col. Z da Planilha (base CPOS - valor dos Serviços)
| 1 | B.01.000.010115 | Eletricista | h | 0.5 | 10.03 | 5.02
| 1 | B.01.000.010116 | Ajudante eletricista | h | 0.5 | 6.88 | 3.44
|  |  | Sub-Total de MÃO DE OBRA |  |  |  | 8.46
|  |  | Encargos Sociais % |  | 98.38 |  | 8.32
|  |  | Total Mão de Obra com Encargos Sociais |  |  |  | 16.78
| 2 | P.30.000.040531 | Terminal modular unipolar interno, ref. 5623K da 3M até 70mm²/15kV | un | 1 | 159.61 | 159.61
| 2 | P.19.000.042380 | Abraçadeira para cabo modelo MB-4 da 3M Scotch para fixação de cabo elétrico de potência, isolado de tensão até 35 KV | un | 1 | 158.92 | 158.92
|  |  | Sub-Total de MATERIAIS |  |  |  | 318.53
|  |  | Custo Direto Total |  |  |  | 335.31
|  |  | Taxa de BDI % |  | 1e-09 |  | 0
|  |  | Total da Composição |  |  |  | 335.31
36.07.010 |  |  | Para-raios de distribuição, classe 12 kV/5 kA, completo, encapsulado com polímero | un |  |  |  | 158.44 | Custo Unit. vinculado à Col. Z da Planilha (base CPOS - valor dos Serviços)
| 1 | B.01.000.010115 | Eletricista | h | 0.3334 | 10.03 | 3.34
| 1 | B.01.000.010116 | Ajudante eletricista | h | 0.6667 | 6.88 | 4.59
|  |  | Sub-Total de MÃO DE OBRA |  |  |  | 7.93
|  |  | Encargos Sociais % |  | 98.38 |  | 7.8
|  |  | Total Mão de Obra com Encargos Sociais |  |  |  | 15.73
| 2 | P.19.000.092153 | Pára-raios de distribuição, classe 12 kV / 5 kA, encapsulado com polímero, ref. PBP-1205 Balestro, ou equivalente | un | 1 | 142.71 | 142.71
|  |  | Sub-Total de MATERIAIS |  |  |  | 142.71
|  |  | Custo Direto Total |  |  |  | 158.44
|  |  | Taxa de BDI % |  | 1e-09 |  | 0
|  |  | Total da Composição |  |  |  | 158.44
36.07.030 |  |  | Para-raios de distribuição, classe 12 kV/10 kA, completo, encapsulado com polímero | un |  |  |  | 163.65 | Custo Unit. vinculado à Col. Z da Planilha (base CPOS - valor dos Serviços)
| 1 | B.01.000.010115 | Eletricista | h | 0.3334 | 10.03 | 3.34
| 1 | B.01.000.010116 | Ajudante eletricista | h | 0.6667 | 6.88 | 4.59
|  |  | Sub-Total de MÃO DE OBRA |  |  |  | 7.93
|  |  | Encargos Sociais % |  | 98.38 |  | 7.8
|  |  | Total Mão de Obra com Encargos Sociais |  |  |  | 15.73
| 2 | P.19.000.092152 | Pára-raios de distribuição, classe 12 kV / 10 kA, encapsulado com polimero, ref. PBP-1210 Balestro, ou equivalente | un | 1 | 147.92 | 147.92
|  |  | Sub-Total de MATERIAIS |  |  |  | 147.92
|  |  | Custo Direto Total |  |  |  | 163.65
|  |  | Taxa de BDI % |  | 1e-09 |  | 0
|  |  | Total da Composição |  |  |  | 163.65
36.07.050 |  |  | Para-raios de distribuição, classe 15 kV/5 kA, completo, encapsulado com polímero | un |  |  |  | 175.17 | Custo Unit. vinculado à Col. Z da Planilha (base CPOS - valor dos Serviços)
| 1 | B.01.000.010115 | Eletricista | h | 0.3334 | 10.03 | 3.34
| 1 | B.01.000.010116 | Ajudante eletricista | h | 0.6667 | 6.88 | 4.59
|  |  | Sub-Total de MÃO DE OBRA |  |  |  | 7.93
|  |  | Encargos Sociais % |  | 98.38 |  | 7.8
|  |  | Total Mão de Obra com Encargos Sociais |  |  |  | 15.73
| 2 | P.19.000.092154 | Pára-raios de distribuição, classe 15 kV / 5 kA, encapsulado com polímero, ref. PBP-1505 Balestro, ou equivalente | un | 1 | 159.44 | 159.44
|  |  | Sub-Total de MATERIAIS |  |  |  | 159.44
|  |  | Custo Direto Total |  |  |  | 175.17
|  |  | Taxa de BDI % |  | 1e-09 |  | 0
|  |  | Total da Composição |  |  |  | 175.17
36.07.060 |  |  | Para-raios de distribuição, classe 15 kV/10 kA, completo, encapsulado com polímero | un |  |  |  | 187.2 | Custo Unit. vinculado à Col. Z da Planilha (base CPOS - valor dos Serviços)
| 1 | B.01.000.010115 | Eletricista | h | 0.3334 | 10.03 | 3.34
| 1 | B.01.000.010116 | Ajudante eletricista | h | 0.6667 | 6.88 | 4.59
|  |  | Sub-Total de MÃO DE OBRA |  |  |  | 7.93
|  |  | Encargos Sociais % |  | 98.38 |  | 7.8
|  |  | Total Mão de Obra com Encargos Sociais |  |  |  | 15.73
| 2 | P.19.000.092155 | Pára-raios de distribuição, classe 15 kV / 10 kA, encapsulado com polímero, ref. PBP-1510 Balestro | un | 1 | 171.47 | 171.47
|  |  | Sub-Total de MATERIAIS |  |  |  | 171.47
|  |  | Custo Direto Total |  |  |  | 187.2
|  |  | Taxa de BDI % |  | 1e-09 |  | 0
|  |  | Total da Composição |  |  |  | 187.2
36.08.030 |  |  | Grupo gerador com potência de 250/228 kVA, variação de + ou - 5% - completo | un |  |  |  | 127148.67 | Custo Unit. vinculado à Col. Z da Planilha (base CPOS - valor dos Serviços)
| 1 | B.01.000.010115 | Eletricista | h | 20 | 10.03 | 200.6
| 1 | B.01.000.010116 | Ajudante eletricista | h | 40 | 6.88 | 275.2
| 1 | B.01.000.010117 | Eletrotécnico montador | h | 8 | 22.04 | 176.32
|  |  | Sub-Total de MÃO DE OBRA |  |  |  | 652.12
|  |  | Encargos Sociais % |  | 98.38 |  | 641.56
|  |  | Total Mão de Obra com Encargos Sociais |  |  |  | 1293.68
| 2 | P.11.000.047516 | Gerador a diesel 250/228 kVA, variação de + ou - 5%, 380/220 V ou 220/127 V, completo; ref. C200 D6 da Cummins ou equivalente | un | 1 | 125854.91 | 125854.91
|  |  | Sub-Total de MATERIAIS |  |  |  | 125854.91
|  |  | Custo Direto Total |  |  |  | 127148.59
|  |  | Taxa de BDI % |  | 1e-09 |  | 0
|  |  | Total da Composição |  |  |  | 127148.59
36.08.040 |  |  | Grupo gerador com potência de 350/320 kVA, variação de + ou - 10% - completo | un |  |  |  | 169467.09 | Custo Unit. vinculado à Col. Z da Planilha (base CPOS - valor dos Serviços)
| 1 | B.01.000.010115 | Eletricista | h | 20 | 10.03 | 200.6
| 1 | B.01.000.010116 | Ajudante eletricista | h | 40 | 6.88 | 275.2
| 1 | B.01.000.010117 | Eletrotécnico montador | h | 8 | 22.04 | 176.32
|  |  | Sub-Total de MÃO DE OBRA |  |  |  | 652.12
|  |  | Encargos Sociais % |  | 98.38 |  | 641.56
|  |  | Total Mão de Obra com Encargos Sociais |  |  |  | 1293.68
| 2 | P.11.000.047517 | Gerador a diesel 350/320 kVA, variação de + ou - 10%, 380/220 V ou 220/127 V, completo; ref. C300 D6 da Cummins ou equivalente | un | 1 | 168173.33 | 168173.33
|  |  | Sub-Total de MATERIAIS |  |  |  | 168173.33
|  |  | Custo Direto Total |  |  |  | 169467.01
|  |  | Taxa de BDI % |  | 1e-09 |  | 0
|  |  | Total da Composição |  |  |  | 169467.01
36.08.050 |  |  | Grupo gerador com potência de 88/80 kVA, variação de + ou - 10% - completo | un |  |  |  | 70674.75 | Custo Unit. vinculado à Col. Z da Planilha (base CPOS - valor dos Serviços)
| 1 | B.01.000.010115 | Eletricista | h | 20 | 10.03 | 200.6
| 1 | B.01.000.010116 | Ajudante eletricista | h | 40 | 6.88 | 275.2
| 1 | B.01.000.010117 | Eletrotécnico montador | h | 8 | 22.04 | 176.32
|  |  | Sub-Total de MÃO DE OBRA |  |  |  | 652.12
|  |  | Encargos Sociais % |  | 98.38 |  | 641.56
|  |  | Total Mão de Obra com Encargos Sociais |  |  |  | 1293.68
| 2 | P.11.000.047518 | Gerador a diesel 88/80 kVA, variação de + ou - 10%, 380/220 V ou 220/127 V, completo; ref. P70 da Nilmariz ou equivalente | un | 1 | 69380.99 | 69380.99
|  |  | Sub-Total de MATERIAIS |  |  |  | 69380.99
|  |  | Custo Direto Total |  |  |  | 70674.67
|  |  | Taxa de BDI % |  | 1e-09 |  | 0
|  |  | Total da Composição |  |  |  | 70674.67
36.08.060 |  |  | Grupo gerador com potência de 165/150 kVA, variação de + ou - 5% - completo | un |  |  |  | 91985.7 | Custo Unit. vinculado à Col. Z da Planilha (base CPOS - valor dos Serviços)
| 1 | B.01.000.010115 | Eletricista | h | 20 | 10.03 | 200.6
| 1 | B.01.000.010116 | Ajudante eletricista | h | 40 | 6.88 | 275.2
| 1 | B.01.000.010117 | Eletrotécnico montador | h | 8 | 22.04 | 176.32
|  |  | Sub-Total de MÃO DE OBRA |  |  |  | 652.12
|  |  | Encargos Sociais % |  | 98.38 |  | 641.56
|  |  | Total Mão de Obra com Encargos Sociais |  |  |  | 1293.68
| 2 | P.11.000.047519 | Gerador a diesel 165/150 kVA, variação de + ou - 5%, 380/220 V ou 220/127 V, completo; ref. GEP165 da Sotreq ou equivalente | un | 1 | 90691.94 | 90691.94
|  |  | Sub-Total de MATERIAIS |  |  |  | 90691.94
|  |  | Custo Direto Total |  |  |  | 91985.62
|  |  | Taxa de BDI % |  | 1e-09 |  | 0
|  |  | Total da Composição |  |  |  | 91985.62
36.08.100 |  |  | Grupo gerador com potência de 55/50 kVA, variação de + ou - 10% - completo | un |  |  |  | 62901.56 | Custo Unit. vinculado à Col. Z da Planilha (base CPOS - valor dos Serviços)
| 1 | B.01.000.010115 | Eletricista | h | 10 | 10.03 | 100.3
| 1 | B.01.000.010116 | Ajudante eletricista | h | 20 | 6.88 | 137.6
| 1 | B.01.000.010117 | Eletrotécnico montador | h | 5 | 22.04 | 110.2
|  |  | Sub-Total de MÃO DE OBRA |  |  |  | 348.1
|  |  | Encargos Sociais % |  | 98.38 |  | 342.46
|  |  | Total Mão de Obra com Encargos Sociais |  |  |  | 690.56
| 2 | P.11.000.092213 | Gerador a diesel 55/50 kVA, variação de + ou - 10%, 380/220 V ou 220/127 V, completo; ref. 12W6I0 da Nilmariz ou equivalente | un | 1 | 62210.96 | 62210.96
|  |  | Sub-Total de MATERIAIS |  |  |  | 62210.96
|  |  | Custo Direto Total |  |  |  | 62901.52
|  |  | Taxa de BDI % |  | 1e-09 |  | 0
|  |  | Total da Composição |  |  |  | 62901.52
36.08.110 |  |  | Grupo gerador com potência de 180/168 kVA, variação de + ou - 5% - completo | un |  |  |  | 111227.8 | Custo Unit. vinculado à Col. Z da Planilha (base CPOS - valor dos Serviços)
| 1 | B.01.000.010115 | Eletricista | h | 20 | 10.03 | 200.6
| 1 | B.01.000.010116 | Ajudante eletricista | h | 40 | 6.88 | 275.2
| 1 | B.01.000.010117 | Eletrotécnico montador | h | 8 | 22.04 | 176.32
|  |  | Sub-Total de MÃO DE OBRA |  |  |  | 652.12
|  |  | Encargos Sociais % |  | 98.38 |  | 641.56
|  |  | Total Mão de Obra com Encargos Sociais |  |  |  | 1293.68
| 2 | P.11.000.047522 | Gerador a diesel 180/168 kVA, variação de + ou - 5%, 380/220 V ou 220/127 V, completo; ref. MX180MWAB da Maxitrust ou equivalente | un | 1 | 109934.04 | 109934.04
|  |  | Sub-Total de MATERIAIS |  |  |  | 109934.04
|  |  | Custo Direto Total |  |  |  | 111227.72
|  |  | Taxa de BDI % |  | 1e-09 |  | 0
|  |  | Total da Composição |  |  |  | 111227.72
36.08.290 |  |  | Grupo gerador com potência de 563/513 kVA, variação de + ou - 10% - completo | un |  |  |  | 226975.32 | Custo Unit. vinculado à Col. Z da Planilha (base CPOS - valor dos Serviços)
| 1 | B.01.000.010115 | Eletricista | h | 22 | 10.03 | 220.66
| 1 | B.01.000.010116 | Ajudante eletricista | h | 44 | 6.88 | 302.72
| 1 | B.01.000.010117 | Eletrotécnico montador | h | 9 | 22.04 | 198.36
|  |  | Sub-Total de MÃO DE OBRA |  |  |  | 721.74
|  |  | Encargos Sociais % |  | 98.38 |  | 710.05
|  |  | Total Mão de Obra com Encargos Sociais |  |  |  | 1431.79
| 2 | P.11.000.047582 | Gerador a diesel 563/513 kVA, variação de + ou - 10%, 380/220 V ou 220/127 V, completo; ref. MX550SWAB da Maxitrust ou equivalente | un | 1 | 225543.44 | 225543.44
|  |  | Sub-Total de MATERIAIS |  |  |  | 225543.44
|  |  | Custo Direto Total |  |  |  | 226975.23
|  |  | Taxa de BDI % |  | 1e-09 |  | 0
|  |  | Total da Composição |  |  |  | 226975.23
36.08.350 |  |  | Grupo gerador carenado com potência de 150/136 kVA, variação de + ou - 5% - completo | un |  |  |  | 115645.8 | Custo Unit. vinculado à Col. Z da Planilha (base CPOS - valor dos Serviços)
| 1 | B.01.000.010115 | Eletricista | h | 20 | 10.03 | 200.6
| 1 | B.01.000.010116 | Ajudante eletricista | h | 40 | 6.88 | 275.2
| 1 | B.01.000.010117 | Eletrotécnico montador | h | 8 | 22.04 | 176.32
|  |  | Sub-Total de MÃO DE OBRA |  |  |  | 652.12
|  |  | Encargos Sociais % |  | 98.38 |  | 641.56
|  |  | Total Mão de Obra com Encargos Sociais |  |  |  | 1293.68
| 2 | A.05.000.047592 | Gerador a diesel carenado 150/136 kVA, variação de + ou - 5%, 380/220 V ou 220/127 V, 85dB a 1,5m, completo; ref. GMG 150 da Heimer ou equivalente | un | 1 | 114352.04 | 114352.04
|  |  | Sub-Total de MATERIAIS |  |  |  | 114352.04
|  |  | Custo Direto Total |  |  |  | 115645.72
|  |  | Taxa de BDI % |  | 1e-09 |  | 0
|  |  | Total da Composição |  |  |  | 115645.72
36.08.360 |  |  | Grupo gerador carenado com potência de 460/434 kVA, variação de + ou - 10% - completo | un |  |  |  | 249117.7 | Custo Unit. vinculado à Col. Z da Planilha (base CPOS - valor dos Serviços)
| 1 | B.01.000.010115 | Eletricista | h | 40 | 10.03 | 401.2
| 1 | B.01.000.010116 | Ajudante eletricista | h | 20 | 6.88 | 137.6
| 1 | B.01.000.010117 | Eletrotécnico montador | h | 8 | 22.04 | 176.32
|  |  | Sub-Total de MÃO DE OBRA |  |  |  | 715.12
|  |  | Encargos Sociais % |  | 98.38 |  | 703.54
|  |  | Total Mão de Obra com Encargos Sociais |  |  |  | 1418.66
| 2 | P.11.000.047594 | Gerador a diesel carenado 460/434 kVA, variação de + ou - 10%, 380/220 V ou 220/127 V, 85dB a 1,5m, completo; ref. MX460SWSL da Maxitrust ou equivalente | cj | 1 | 247698.94 | 247698.94
|  |  | Sub-Total de MATERIAIS |  |  |  | 247698.94
|  |  | Custo Direto Total |  |  |  | 249117.6
|  |  | Taxa de BDI % |  | 1e-09 |  | 0
|  |  | Total da Composição |  |  |  | 249117.6
36.08.540 |  |  | Grupo gerador com potência de 460/434 kVA, variação de + ou - 10% - completo | un |  |  |  | 211463.16 | Custo Unit. vinculado à Col. Z da Planilha (base CPOS - valor dos Serviços)
| 1 | B.01.000.010115 | Eletricista | h | 22 | 10.03 | 220.66
| 1 | B.01.000.010116 | Ajudante eletricista | h | 44 | 6.88 | 302.72
| 1 | B.01.000.010117 | Eletrotécnico montador | h | 9 | 22.04 | 198.36
|  |  | Sub-Total de MÃO DE OBRA |  |  |  | 721.74
|  |  | Encargos Sociais % |  | 98.38 |  | 710.05
|  |  | Total Mão de Obra com Encargos Sociais |  |  |  | 1431.79
| 2 | P.11.000.047601 | Gerador a diesel 460/434 kVA, variação de + ou - 10%, 380/220 V ou 220/127 V, completo; ref. MX460SWAB da Maxitrust ou equivalente | cj | 1 | 210031.28 | 210031.28
|  |  | Sub-Total de MATERIAIS |  |  |  | 210031.28
|  |  | Custo Direto Total |  |  |  | 211463.07
|  |  | Taxa de BDI % |  | 1e-09 |  | 0
|  |  | Total da Composição |  |  |  | 211463.07
36.09.020 |  |  | Transformador de potência trifásico de 225 kVA, classe 15 kV, a óleo | un |  |  |  | 17048.5 | Custo Unit. vinculado à Col. Z da Planilha (base CPOS - valor dos Serviços)
| 1 | B.01.000.010115 | Eletricista | h | 10 | 10.03 | 100.3
| 1 | B.01.000.010116 | Ajudante eletricista | h | 20 | 6.88 | 137.6
| 1 | B.01.000.010117 | Eletrotécnico montador | h | 5 | 22.04 | 110.2
|  |  | Sub-Total de MÃO DE OBRA |  |  |  | 348.1
|  |  | Encargos Sociais % |  | 98.38 |  | 342.46
|  |  | Total Mão de Obra com Encargos Sociais |  |  |  | 690.56
| 2 | P.12.000.041001 | Transformador de potência trifásico de 225kVA classe 15kV, a óleo | un | 1 | 16284.37 | 16284.37
| 2 | S.01.000.080351 | Guindauto MUNCK M-640/18 com lança telescópica capacidade 3750 kg | h | 0.5 | 147.06 | 73.53
|  |  | Sub-Total de MATERIAIS |  |  |  | 16357.9
|  |  | Custo Direto Total |  |  |  | 17048.46
|  |  | Taxa de BDI % |  | 1e-09 |  | 0
|  |  | Total da Composição |  |  |  | 17048.46
36.09.050 |  |  | Transformador de potência trifásico de 150 kVA, classe 15 kV, a óleo | un |  |  |  | 12388.6 | Custo Unit. vinculado à Col. Z da Planilha (base CPOS - valor dos Serviços)
| 1 | B.01.000.010115 | Eletricista | h | 10 | 10.03 | 100.3
| 1 | B.01.000.010116 | Ajudante eletricista | h | 20 | 6.88 | 137.6
| 1 | B.01.000.010117 | Eletrotécnico montador | h | 5 | 22.04 | 110.2
|  |  | Sub-Total de MÃO DE OBRA |  |  |  | 348.1
|  |  | Encargos Sociais % |  | 98.38 |  | 342.46
|  |  | Total Mão de Obra com Encargos Sociais |  |  |  | 690.56
| 2 | P.12.000.041015 | Transformador de potência trifásico de 150kVA classe 15, a óleo | un | 1 | 11624.47 | 11624.47
| 2 | S.01.000.080351 | Guindauto MUNCK M-640/18 com lança telescópica capacidade 3750 kg | h | 0.5 | 147.06 | 73.53
|  |  | Sub-Total de MATERIAIS |  |  |  | 11698
|  |  | Custo Direto Total |  |  |  | 12388.56
|  |  | Taxa de BDI % |  | 1e-09 |  | 0
|  |  | Total da Composição |  |  |  | 12388.56
36.09.060 |  |  | Transformador de potência trifásico de 500 kVA, classe 15 kV, a seco | un |  |  |  | 38880.83 | Custo Unit. vinculado à Col. Z da Planilha (base CPOS - valor dos Serviços)
| 1 | B.01.000.010115 | Eletricista | h | 16 | 10.03 | 160.48
| 1 | B.01.000.010116 | Ajudante eletricista | h | 32 | 6.88 | 220.16
| 1 | B.01.000.010117 | Eletrotécnico montador | h | 8 | 22.04 | 176.32
|  |  | Sub-Total de MÃO DE OBRA |  |  |  | 556.96
|  |  | Encargos Sociais % |  | 98.38 |  | 547.94
|  |  | Total Mão de Obra com Encargos Sociais |  |  |  | 1104.9
| 2 | P.12.000.041010 | Transformador de potência trifásico de 500 kVA, classe 15 kV, a seco | un | 1 | 37628.81 | 37628.81
| 2 | S.01.000.080351 | Guindauto MUNCK M-640/18 com lança telescópica capacidade 3750 kg | h | 1 | 147.06 | 147.06
|  |  | Sub-Total de MATERIAIS |  |  |  | 37775.87
|  |  | Custo Direto Total |  |  |  | 38880.77
|  |  | Taxa de BDI % |  | 1e-09 |  | 0
|  |  | Total da Composição |  |  |  | 38880.77
36.09.070 |  |  | Transformador de potência trifásico de 1000 kVA, classe 15 kV, a seco com cabine | un |  |  |  | 65921.94 | Custo Unit. vinculado à Col. Z da Planilha (base CPOS - valor dos Serviços)
| 1 | B.01.000.010115 | Eletricista | h | 16 | 10.03 | 160.48
| 1 | B.01.000.010116 | Ajudante eletricista | h | 32 | 6.88 | 220.16
| 1 | B.01.000.010117 | Eletrotécnico montador | h | 8 | 22.04 | 176.32
|  |  | Sub-Total de MÃO DE OBRA |  |  |  | 556.96
|  |  | Encargos Sociais % |  | 98.38 |  | 547.94
|  |  | Total Mão de Obra com Encargos Sociais |  |  |  | 1104.9
| 2 | S.01.000.080351 | Guindauto MUNCK M-640/18 com lança telescópica capacidade 3750 kg | h | 1 | 147.06 | 147.06
| 2 | P.12.000.092019 | Transformador de potência trifásico de 1000kVA classe 15kV, a seco com cabine | un | 1 | 64669.92 | 64669.92
|  |  | Sub-Total de MATERIAIS |  |  |  | 64816.98
|  |  | Custo Direto Total |  |  |  | 65921.88
|  |  | Taxa de BDI % |  | 1e-09 |  | 0
|  |  | Total da Composição |  |  |  | 65921.88
36.09.100 |  |  | Transformador de potência trifásico de 5 kVA, classe 0,6 kV, a seco com cabine | un |  |  |  | 3870.22 | Custo Unit. vinculado à Col. Z da Planilha (base CPOS - valor dos Serviços)
| 1 | B.01.000.010115 | Eletricista | h | 4 | 10.03 | 40.12
| 1 | B.01.000.010116 | Ajudante eletricista | h | 8 | 6.88 | 55.04
| 1 | B.01.000.010117 | Eletrotécnico montador | h | 2 | 22.04 | 44.08
|  |  | Sub-Total de MÃO DE OBRA |  |  |  | 139.24
|  |  | Encargos Sociais % |  | 98.38 |  | 136.98
|  |  | Total Mão de Obra com Encargos Sociais |  |  |  | 276.22
| 2 | P.12.000.092146 | Transformador de potência trifásico de 5,0kVA a seco, encapsulado a vácuo em resina epóxi autoextinguível, com abine em chapa de aço grau de proteção IP-23, uso abrigado, 380/220V ou 220/127V, frequencia 60Hz, ref. SP Trafo, MVA ou equivalente | un | 1 | 3520.45 | 3520.45
| 2 | S.01.000.080351 | Guindauto MUNCK M-640/18 com lança telescópica capacidade 3750 kg | h | 0.5 | 147.06 | 73.53
|  |  | Sub-Total de MATERIAIS |  |  |  | 3593.98
|  |  | Custo Direto Total |  |  |  | 3870.2
|  |  | Taxa de BDI % |  | 1e-09 |  | 0
|  |  | Total da Composição |  |  |  | 3870.2
36.09.110 |  |  | Transformador de potência trifásico de 7,5 kVA, classe 0,6 kV, a seco com cabine | un |  |  |  | 4295.7 | Custo Unit. vinculado à Col. Z da Planilha (base CPOS - valor dos Serviços)
| 1 | B.01.000.010115 | Eletricista | h | 4 | 10.03 | 40.12
| 1 | B.01.000.010116 | Ajudante eletricista | h | 8 | 6.88 | 55.04
| 1 | B.01.000.010117 | Eletrotécnico montador | h | 2 | 22.04 | 44.08
|  |  | Sub-Total de MÃO DE OBRA |  |  |  | 139.24
|  |  | Encargos Sociais % |  | 98.38 |  | 136.98
|  |  | Total Mão de Obra com Encargos Sociais |  |  |  | 276.22
| 2 | P.12.000.092147 | Transformador de potência trifásico de 7,5kVA a seco, encapsulado a vácuo em resina epóxi autoextinguível, com abine em chapa de aço grau de proteção IP-23, uso abrigado, 380/220V ou 220/127V, frequencia 60Hz, ref. SP Trafo, MVA ou equivalente | un | 1 | 3945.93 | 3945.93
| 2 | S.01.000.080351 | Guindauto MUNCK M-640/18 com lança telescópica capacidade 3750 kg | h | 0.5 | 147.06 | 73.53
|  |  | Sub-Total de MATERIAIS |  |  |  | 4019.46
|  |  | Custo Direto Total |  |  |  | 4295.68
|  |  | Taxa de BDI % |  | 1e-09 |  | 0
|  |  | Total da Composição |  |  |  | 4295.68
36.09.150 |  |  | Transformador de potência trifásico de 75 kVA, classe 15 kV, a óleo | un |  |  |  | 9727.92 | Custo Unit. vinculado à Col. Z da Planilha (base CPOS - valor dos Serviços)
| 1 | B.01.000.010115 | Eletricista | h | 10 | 10.03 | 100.3
| 1 | B.01.000.010116 | Ajudante eletricista | h | 20 | 6.88 | 137.6
| 1 | B.01.000.010117 | Eletrotécnico montador | h | 5 | 22.04 | 110.2
|  |  | Sub-Total de MÃO DE OBRA |  |  |  | 348.1
|  |  | Encargos Sociais % |  | 98.38 |  | 342.46
|  |  | Total Mão de Obra com Encargos Sociais |  |  |  | 690.56
| 2 | P.12.000.041021 | Transformador de potência trifásico de 75kVA classe 15kV, a óleo | un | 1 | 8963.79 | 8963.79
| 2 | S.01.000.080351 | Guindauto MUNCK M-640/18 com lança telescópica capacidade 3750 kg | h | 0.5 | 147.06 | 73.53
|  |  | Sub-Total de MATERIAIS |  |  |  | 9037.32
|  |  | Custo Direto Total |  |  |  | 9727.88
|  |  | Taxa de BDI % |  | 1e-09 |  | 0
|  |  | Total da Composição |  |  |  | 9727.88
36.09.170 |  |  | Transformador de potência trifásico de 300 kVA, classe 15 kV, a óleo | un |  |  |  | 18534.09 | Custo Unit. vinculado à Col. Z da Planilha (base CPOS - valor dos Serviços)
| 1 | B.01.000.010115 | Eletricista | h | 10 | 10.03 | 100.3
| 1 | B.01.000.010116 | Ajudante eletricista | h | 20 | 6.88 | 137.6
| 1 | B.01.000.010117 | Eletrotécnico montador | h | 5 | 22.04 | 110.2
|  |  | Sub-Total de MÃO DE OBRA |  |  |  | 348.1
|  |  | Encargos Sociais % |  | 98.38 |  | 342.46
|  |  | Total Mão de Obra com Encargos Sociais |  |  |  | 690.56
| 2 | P.12.000.041025 | Transformador de potência trifásico de 300kVA classe 15kV, a óleo | un | 1 | 17769.96 | 17769.96
| 2 | S.01.000.080351 | Guindauto MUNCK M-640/18 com lança telescópica capacidade 3750 kg | h | 0.5 | 147.06 | 73.53
|  |  | Sub-Total de MATERIAIS |  |  |  | 17843.49
|  |  | Custo Direto Total |  |  |  | 18534.05
|  |  | Taxa de BDI % |  | 1e-09 |  | 0
|  |  | Total da Composição |  |  |  | 18534.05
36.09.180 |  |  | Transformador de potência trifásico de 112,5 kVA, classe 15 kV, a óleo | un |  |  |  | 10244.7 | Custo Unit. vinculado à Col. Z da Planilha (base CPOS - valor dos Serviços)
| 1 | B.01.000.010115 | Eletricista | h | 10 | 10.03 | 100.3
| 1 | B.01.000.010116 | Ajudante eletricista | h | 20 | 6.88 | 137.6
| 1 | B.01.000.010117 | Eletrotécnico montador | h | 5 | 22.04 | 110.2
|  |  | Sub-Total de MÃO DE OBRA |  |  |  | 348.1
|  |  | Encargos Sociais % |  | 98.38 |  | 342.46
|  |  | Total Mão de Obra com Encargos Sociais |  |  |  | 690.56
| 2 | P.12.000.041026 | Transformador de potência trifásico de 112,5kVA classe 15kV, a óleo | un | 1 | 9480.57 | 9480.57
| 2 | S.01.000.080351 | Guindauto MUNCK M-640/18 com lança telescópica capacidade 3750 kg | h | 0.5 | 147.06 | 73.53
|  |  | Sub-Total de MATERIAIS |  |  |  | 9554.1
|  |  | Custo Direto Total |  |  |  | 10244.66
|  |  | Taxa de BDI % |  | 1e-09 |  | 0
|  |  | Total da Composição |  |  |  | 10244.66
36.09.220 |  |  | Transformador de potência trifásico de 500 kVA, classe 15 kV, a seco com cabine | un |  |  |  | 50699.41 | Custo Unit. vinculado à Col. Z da Planilha (base CPOS - valor dos Serviços)
| 1 | B.01.000.010115 | Eletricista | h | 16 | 10.03 | 160.48
| 1 | B.01.000.010116 | Ajudante eletricista | h | 32 | 6.88 | 220.16
| 1 | B.01.000.010117 | Eletrotécnico montador | h | 8 | 22.04 | 176.32
|  |  | Sub-Total de MÃO DE OBRA |  |  |  | 556.96
|  |  | Encargos Sociais % |  | 98.38 |  | 547.94
|  |  | Total Mão de Obra com Encargos Sociais |  |  |  | 1104.9
| 2 | P.12.000.041038 | Transformador de potência trifásico de 500kVA, a seco com cabine | un | 1 | 49447.39 | 49447.39
| 2 | S.01.000.080351 | Guindauto MUNCK M-640/18 com lança telescópica capacidade 3750 kg | h | 1 | 147.06 | 147.06
|  |  | Sub-Total de MATERIAIS |  |  |  | 49594.45
|  |  | Custo Direto Total |  |  |  | 50699.35
|  |  | Taxa de BDI % |  | 1e-09 |  | 0
|  |  | Total da Composição |  |  |  | 50699.35
36.09.230 |  |  | Transformador de potência trifásico de 30 kVA, classe 1,2 KV, a seco com cabine | un |  |  |  | 8931.71 | Custo Unit. vinculado à Col. Z da Planilha (base CPOS - valor dos Serviços)
| 1 | B.01.000.010115 | Eletricista | h | 4 | 10.03 | 40.12
| 1 | B.01.000.010116 | Ajudante eletricista | h | 8 | 6.88 | 55.04
| 1 | B.01.000.010117 | Eletrotécnico montador | h | 2 | 22.04 | 44.08
|  |  | Sub-Total de MÃO DE OBRA |  |  |  | 139.24
|  |  | Encargos Sociais % |  | 98.38 |  | 136.98
|  |  | Total Mão de Obra com Encargos Sociais |  |  |  | 276.22
| 2 | P.12.000.041039 | Transformador de potência trifásico de 30 kVA, classe 1,2KV, a seco com cabine | un | 1 | 8581.94 | 8581.94
| 2 | S.01.000.080351 | Guindauto MUNCK M-640/18 com lança telescópica capacidade 3750 kg | h | 0.5 | 147.06 | 73.53
|  |  | Sub-Total de MATERIAIS |  |  |  | 8655.47
|  |  | Custo Direto Total |  |  |  | 8931.69
|  |  | Taxa de BDI % |  | 1e-09 |  | 0
|  |  | Total da Composição |  |  |  | 8931.69
36.09.250 |  |  | Transformador de potência trifásico de 500 kVA, classe 15 kV, a óleo | un |  |  |  | 34610.92 | Custo Unit. vinculado à Col. Z da Planilha (base CPOS - valor dos Serviços)
| 1 | B.01.000.010115 | Eletricista | h | 16 | 10.03 | 160.48
| 1 | B.01.000.010116 | Ajudante eletricista | h | 32 | 6.88 | 220.16
| 1 | B.01.000.010117 | Eletrotécnico montador | h | 8 | 22.04 | 176.32
|  |  | Sub-Total de MÃO DE OBRA |  |  |  | 556.96
|  |  | Encargos Sociais % |  | 98.38 |  | 547.94
|  |  | Total Mão de Obra com Encargos Sociais |  |  |  | 1104.9
| 2 | P.12.000.041612 | Transformador de potência trifásico de 500 kVA, classe 15 kV, a óleo | un | 1 | 33358.9 | 33358.9
| 2 | S.01.000.080351 | Guindauto MUNCK M-640/18 com lança telescópica capacidade 3750 kg | h | 1 | 147.06 | 147.06
|  |  | Sub-Total de MATERIAIS |  |  |  | 33505.96
|  |  | Custo Direto Total |  |  |  | 34610.86
|  |  | Taxa de BDI % |  | 1e-09 |  | 0
|  |  | Total da Composição |  |  |  | 34610.86
36.09.300 |  |  | Transformador de potência trifásico de 750 kVA, classe 15 kV, a óleo | un |  |  |  | 42235.23 | Custo Unit. vinculado à Col. Z da Planilha (base CPOS - valor dos Serviços)
| 1 | B.01.000.010115 | Eletricista | h | 16 | 10.03 | 160.48
| 1 | B.01.000.010116 | Ajudante eletricista | h | 32 | 6.88 | 220.16
| 1 | B.01.000.010117 | Eletrotécnico montador | h | 8 | 22.04 | 176.32
|  |  | Sub-Total de MÃO DE OBRA |  |  |  | 556.96
|  |  | Encargos Sociais % |  | 98.38 |  | 547.94
|  |  | Total Mão de Obra com Encargos Sociais |  |  |  | 1104.9
| 2 | P.12.000.041046 | Transformador de potência trifásico de 750kVA, classe 15kV, a óleo | un | 1 | 40983.21 | 40983.21
| 2 | S.01.000.080351 | Guindauto MUNCK M-640/18 com lança telescópica capacidade 3750 kg | h | 1 | 147.06 | 147.06
|  |  | Sub-Total de MATERIAIS |  |  |  | 41130.27
|  |  | Custo Direto Total |  |  |  | 42235.17
|  |  | Taxa de BDI % |  | 1e-09 |  | 0
|  |  | Total da Composição |  |  |  | 42235.17
36.09.360 |  |  | Transformador de potência trifásico de 750 kVA, classe 15 kV, a seco | un |  |  |  | 70577.27 | Custo Unit. vinculado à Col. Z da Planilha (base CPOS - valor dos Serviços)
| 1 | B.01.000.010115 | Eletricista | h | 16 | 10.03 | 160.48
| 1 | B.01.000.010116 | Ajudante eletricista | h | 32 | 6.88 | 220.16
| 1 | B.01.000.010117 | Eletrotécnico montador | h | 8 | 22.04 | 176.32
|  |  | Sub-Total de MÃO DE OBRA |  |  |  | 556.96
|  |  | Encargos Sociais % |  | 98.38 |  | 547.94
|  |  | Total Mão de Obra com Encargos Sociais |  |  |  | 1104.9
| 2 | P.12.000.041063 | Transformador de potência trifásico de 750 kVA, classe 15 kV, IP33, 220V/127V, a seco | un | 1 | 69325.25 | 69325.25
| 2 | S.01.000.080351 | Guindauto MUNCK M-640/18 com lança telescópica capacidade 3750 kg | h | 1 | 147.06 | 147.06
|  |  | Sub-Total de MATERIAIS |  |  |  | 69472.31
|  |  | Custo Direto Total |  |  |  | 70577.21
|  |  | Taxa de BDI % |  | 1e-09 |  | 0
|  |  | Total da Composição |  |  |  | 70577.21
36.09.370 |  |  | Transformador de potência trifásico de 300 kVA, classe 15 kV, a seco | un |  |  |  | 41116.79 | Custo Unit. vinculado à Col. Z da Planilha (base CPOS - valor dos Serviços)
| 1 | B.01.000.010115 | Eletricista | h | 10 | 10.03 | 100.3
| 1 | B.01.000.010116 | Ajudante eletricista | h | 20 | 6.88 | 137.6
| 1 | B.01.000.010117 | Eletrotécnico montador | h | 5 | 22.04 | 110.2
|  |  | Sub-Total de MÃO DE OBRA |  |  |  | 348.1
|  |  | Encargos Sociais % |  | 98.38 |  | 342.46
|  |  | Total Mão de Obra com Encargos Sociais |  |  |  | 690.56
| 2 | P.12.000.041064 | Transformador de potência trifásico de 300 kVA, classe 15 kV, a seco | un | 1 | 40352.66 | 40352.66
| 2 | S.01.000.080351 | Guindauto MUNCK M-640/18 com lança telescópica capacidade 3750 kg | h | 0.5 | 147.06 | 73.53
|  |  | Sub-Total de MATERIAIS |  |  |  | 40426.19
|  |  | Custo Direto Total |  |  |  | 41116.75
|  |  | Taxa de BDI % |  | 1e-09 |  | 0
|  |  | Total da Composição |  |  |  | 41116.75
36.09.410 |  |  | Transformador de potência trifásico de 45 kVA, classe 15 kV, a seco | un |  |  |  | 16309.5 | Custo Unit. vinculado à Col. Z da Planilha (base CPOS - valor dos Serviços)
| 1 | B.01.000.010115 | Eletricista | h | 10 | 10.03 | 100.3
| 1 | B.01.000.010116 | Ajudante eletricista | h | 20 | 6.88 | 137.6
| 1 | B.01.000.010117 | Eletrotécnico montador | h | 5 | 22.04 | 110.2
|  |  | Sub-Total de MÃO DE OBRA |  |  |  | 348.1
|  |  | Encargos Sociais % |  | 98.38 |  | 342.46
|  |  | Total Mão de Obra com Encargos Sociais |  |  |  | 690.56
| 2 | P.12.000.041068 | Transformador de potência trifásico de 45 kVA, classe 15 kV, a seco | un | 1 | 15545.37 | 15545.37
| 2 | S.01.000.080351 | Guindauto MUNCK M-640/18 com lança telescópica capacidade 3750 kg | h | 0.5 | 147.06 | 73.53
|  |  | Sub-Total de MATERIAIS |  |  |  | 15618.9
|  |  | Custo Direto Total |  |  |  | 16309.46
|  |  | Taxa de BDI % |  | 1e-09 |  | 0
|  |  | Total da Composição |  |  |  | 16309.46
36.09.440 |  |  | Transformador de potência trifásico de 500 kVA, classe 15 kV, a óleo - tipo pedestal | un |  |  |  | 74131.61 | Custo Unit. vinculado à Col. Z da Planilha (base CPOS - valor dos Serviços)
| 1 | B.01.000.010115 | Eletricista | h | 16 | 10.03 | 160.48
| 1 | B.01.000.010116 | Ajudante eletricista | h | 32 | 6.88 | 220.16
| 1 | B.01.000.010117 | Eletrotécnico montador | h | 8 | 22.04 | 176.32
|  |  | Sub-Total de MÃO DE OBRA |  |  |  | 556.96
|  |  | Encargos Sociais % |  | 98.38 |  | 547.94
|  |  | Total Mão de Obra com Encargos Sociais |  |  |  | 1104.9
| 2 | P.12.000.041072 | Transformador de potêncial trifásico de 500 kVA, classe 15kV-1,2kV, a óleo mineral, tipo pedestal (pad-mouted), (+6 TDC+6 Plug); referência comercial Contrafo ou equivalente | un | 1 | 72879.59 | 72879.59
| 2 | S.01.000.080351 | Guindauto MUNCK M-640/18 com lança telescópica capacidade 3750 kg | h | 1 | 147.06 | 147.06
|  |  | Sub-Total de MATERIAIS |  |  |  | 73026.65
|  |  | Custo Direto Total |  |  |  | 74131.55
|  |  | Taxa de BDI % |  | 1e-09 |  | 0
|  |  | Total da Composição |  |  |  | 74131.55
36.09.480 |  |  | Transformador trifásico a seco de 112,5 kVA, encapsulado em resina epóxi sob vácuo | un |  |  |  | 17767.21 | Custo Unit. vinculado à Col. Z da Planilha (base CPOS - valor dos Serviços)
| 1 | B.01.000.010115 | Eletricista | h | 10 | 10.03 | 100.3
| 1 | B.01.000.010116 | Ajudante eletricista | h | 20 | 6.88 | 137.6
| 1 | B.01.000.010117 | Eletrotécnico montador | h | 5 | 22.04 | 110.2
|  |  | Sub-Total de MÃO DE OBRA |  |  |  | 348.1
|  |  | Encargos Sociais % |  | 98.38 |  | 342.46
|  |  | Total Mão de Obra com Encargos Sociais |  |  |  | 690.56
| 2 | P.12.000.041080 | Transformador trifásico a seco de 112,5 kVA, encapsulado em resina epóxi sob vácuo - 380/220V ou 220/127V | un | 1 | 16929.55 | 16929.55
| 2 | S.01.000.080351 | Guindauto MUNCK M-640/18 com lança telescópica capacidade 3750 kg | h | 1 | 147.06 | 147.06
|  |  | Sub-Total de MATERIAIS |  |  |  | 17076.61
|  |  | Custo Direto Total |  |  |  | 17767.17
|  |  | Taxa de BDI % |  | 1e-09 |  | 0
|  |  | Total da Composição |  |  |  | 17767.17
36.09.490 |  |  | Transformador trifásico a seco de 150 kVA, encapsulado em resina epóxi sob vácuo | un |  |  |  | 23568.14 | Custo Unit. vinculado à Col. Z da Planilha (base CPOS - valor dos Serviços)
| 1 | B.01.000.010115 | Eletricista | h | 10 | 10.03 | 100.3
| 1 | B.01.000.010116 | Ajudante eletricista | h | 20 | 6.88 | 137.6
| 1 | B.01.000.010117 | Eletrotécnico montador | h | 5 | 22.04 | 110.2
|  |  | Sub-Total de MÃO DE OBRA |  |  |  | 348.1
|  |  | Encargos Sociais % |  | 98.38 |  | 342.46
|  |  | Total Mão de Obra com Encargos Sociais |  |  |  | 690.56
| 2 | P.12.000.041081 | Transformador trifásico a seco de 150 kVA/15kV, encapsulado resina epóxi sob vácuo, 220/127V-60Hz, tensão prim.13,8/13,2/12,6kV, lig. seg. estrela com neutro | un | 1 | 22730.48 | 22730.48
| 2 | S.01.000.080351 | Guindauto MUNCK M-640/18 com lança telescópica capacidade 3750 kg | h | 1 | 147.06 | 147.06
|  |  | Sub-Total de MATERIAIS |  |  |  | 22877.54
|  |  | Custo Direto Total |  |  |  | 23568.1
|  |  | Taxa de BDI % |  | 1e-09 |  | 0
|  |  | Total da Composição |  |  |  | 23568.1
36.20.010 |  |  | Vergalhão de cobre eletrolítico, diâmetro de 3/8´ | m |  |  |  | 48.37 | Custo Unit. vinculado à Col. Z da Planilha (base CPOS - valor dos Serviços)
| 1 | B.01.000.010115 | Eletricista | h | 0.4 | 10.03 | 4.01
| 1 | B.01.000.010116 | Ajudante eletricista | h | 0.4 | 6.88 | 2.75
|  |  | Sub-Total de MÃO DE OBRA |  |  |  | 6.76
|  |  | Encargos Sociais % |  | 98.38 |  | 6.65
|  |  | Total Mão de Obra com Encargos Sociais |  |  |  | 13.41
| 2 | P.08.000.090408 | Vergalhão de cobre eletrolítico diâmetro 3/8´ | m | 1 | 34.95 | 34.95
|  |  | Sub-Total de MATERIAIS |  |  |  | 34.95
|  |  | Custo Direto Total |  |  |  | 48.36
|  |  | Taxa de BDI % |  | 1e-09 |  | 0
|  |  | Total da Composição |  |  |  | 48.36
36.20.030 |  |  | União angular para vergalhão, diâmetro de 3/8´ | un |  |  |  | 42.42 | Custo Unit. vinculado à Col. Z da Planilha (base CPOS - valor dos Serviços)
| 1 | B.01.000.010115 | Eletricista | h | 0.2 | 10.03 | 2.01
| 1 | B.01.000.010116 | Ajudante eletricista | h | 0.2 | 6.88 | 1.38
|  |  | Sub-Total de MÃO DE OBRA |  |  |  | 3.39
|  |  | Encargos Sociais % |  | 98.38 |  | 3.34
|  |  | Total Mão de Obra com Encargos Sociais |  |  |  | 6.73
| 2 | P.19.000.090405 | União angular para vergalhão, diam. 3/8´ | un | 1 | 35.71 | 35.71
|  |  | Sub-Total de MATERIAIS |  |  |  | 35.71
|  |  | Custo Direto Total |  |  |  | 42.44
|  |  | Taxa de BDI % |  | 1e-09 |  | 0
|  |  | Total da Composição |  |  |  | 42.44
36.20.040 |  |  | Bobina mínima para disjuntor (a óleo) | un |  |  |  | 823.26 | Custo Unit. vinculado à Col. Z da Planilha (base CPOS - valor dos Serviços)
| 1 | B.01.000.010117 | Eletrotécnico montador | h | 1 | 22.04 | 22.04
|  |  | Sub-Total de MÃO DE OBRA |  |  |  | 22.04
|  |  | Encargos Sociais % |  | 98.38 |  | 21.68
|  |  | Total Mão de Obra com Encargos Sociais |  |  |  | 43.72
| 2 | P.12.000.044670 | Bobina mínima para disjuntor óleo | un | 1 | 779.54 | 779.54
|  |  | Sub-Total de MATERIAIS |  |  |  | 779.54
|  |  | Custo Direto Total |  |  |  | 823.26
|  |  | Taxa de BDI % |  | 1e-09 |  | 0
|  |  | Total da Composição |  |  |  | 823.26
36.20.050 |  |  | Terminal para vergalhão, diâmetro de 3/8´ | un |  |  |  | 21.12 | Custo Unit. vinculado à Col. Z da Planilha (base CPOS - valor dos Serviços)
| 1 | B.01.000.010115 | Eletricista | h | 0.2 | 10.03 | 2.01
| 1 | B.01.000.010116 | Ajudante eletricista | h | 0.2 | 6.88 | 1.38
|  |  | Sub-Total de MÃO DE OBRA |  |  |  | 3.39
|  |  | Encargos Sociais % |  | 98.38 |  | 3.34
|  |  | Total Mão de Obra com Encargos Sociais |  |  |  | 6.73
| 2 | P.04.000.090407 | Terminal para vergalhão diâmetro 3/8´ | un | 1 | 14.41 | 14.41
|  |  | Sub-Total de MATERIAIS |  |  |  | 14.41
|  |  | Custo Direto Total |  |  |  | 21.14
|  |  | Taxa de BDI % |  | 1e-09 |  | 0
|  |  | Total da Composição |  |  |  | 21.14
36.20.060 |  |  | Braçadeira para fixação de eletroduto, até 4´ | un |  |  |  | 6.77 | Custo Unit. vinculado à Col. Z da Planilha (base CPOS - valor dos Serviços)
| 1 | B.01.000.010115 | Eletricista | h | 0.15 | 10.03 | 1.5
| 1 | B.01.000.010116 | Ajudante eletricista | h | 0.15 | 6.88 | 1.03
|  |  | Sub-Total de MÃO DE OBRA |  |  |  | 2.53
|  |  | Encargos Sociais % |  | 98.38 |  | 2.49
|  |  | Total Mão de Obra com Encargos Sociais |  |  |  | 5.02
| 2 | P.04.000.048553 | Braçadeiras aço galvanizado para tubo de 1´ a 4´ | un | 1 | 1.74 | 1.74
|  |  | Sub-Total de MATERIAIS |  |  |  | 1.74
|  |  | Custo Direto Total |  |  |  | 6.76
|  |  | Taxa de BDI % |  | 1e-09 |  | 0
|  |  | Total da Composição |  |  |  | 6.76
36.20.070 |  |  | Prensa vergalhão ´T´, diâmetro de 3/8´ | un |  |  |  | 19.77 | Custo Unit. vinculado à Col. Z da Planilha (base CPOS - valor dos Serviços)
| 1 | B.01.000.010115 | Eletricista | h | 0.2 | 10.03 | 2.01
| 1 | B.01.000.010116 | Ajudante eletricista | h | 0.2 | 6.88 | 1.38
|  |  | Sub-Total de MÃO DE OBRA |  |  |  | 3.39
|  |  | Encargos Sociais % |  | 98.38 |  | 3.34
|  |  | Total Mão de Obra com Encargos Sociais |  |  |  | 6.73
| 2 | P.19.000.090406 | Prensa vergalhão ´T´ diâmetro 3/8´ (derivação) | un | 1 | 13.06 | 13.06
|  |  | Sub-Total de MATERIAIS |  |  |  | 13.06
|  |  | Custo Direto Total |  |  |  | 19.79
|  |  | Taxa de BDI % |  | 1e-09 |  | 0
|  |  | Total da Composição |  |  |  | 19.79
36.20.090 |  |  | Vara para manobra em cabine em fibra de vidro, para tensão até 36 kV | un |  |  |  | 365.55 | Custo Unit. vinculado à Col. Z da Planilha (base CPOS - valor dos Serviços)
| 1 | B.01.000.010116 | Ajudante eletricista | h | 0.05 | 6.88 | 0.34
|  |  | Sub-Total de MÃO DE OBRA |  |  |  | 0.34
|  |  | Encargos Sociais % |  | 98.38 |  | 0.33
|  |  | Total Mão de Obra com Encargos Sociais |  |  |  | 0.67
| 2 | P.27.000.042432 | Vara para manobra em fibra de vidro, diâmetro de 38mm, elementos separados, para tensão até 36 kV | un | 1 | 364.87 | 364.87
|  |  | Sub-Total de MATERIAIS |  |  |  | 364.87
|  |  | Custo Direto Total |  |  |  | 365.54
|  |  | Taxa de BDI % |  | 1e-09 |  | 0
|  |  | Total da Composição |  |  |  | 365.54
36.20.100 |  |  | Bucha para passagem interna/externa com isolação para 15 kV | un |  |  |  | 302.82 | Custo Unit. vinculado à Col. Z da Planilha (base CPOS - valor dos Serviços)
| 1 | B.01.000.010115 | Eletricista | h | 0.5 | 10.03 | 5.02
| 1 | B.01.000.010116 | Ajudante eletricista | h | 0.5 | 6.88 | 3.44
|  |  | Sub-Total de MÃO DE OBRA |  |  |  | 8.46
|  |  | Encargos Sociais % |  | 98.38 |  | 8.32
|  |  | Total Mão de Obra com Encargos Sociais |  |  |  | 16.78
| 2 | P.07.000.049585 | Bucha para passagem interna/externa com isolação para 15 kV | un | 1 | 286.03 | 286.03
|  |  | Sub-Total de MATERIAIS |  |  |  | 286.03
|  |  | Custo Direto Total |  |  |  | 302.81
|  |  | Taxa de BDI % |  | 1e-09 |  | 0
|  |  | Total da Composição |  |  |  | 302.81
36.20.120 |  |  | Chapa de ferro de 1,50 x 0,50 m para bucha de passagem | un |  |  |  | 151.95 | Custo Unit. vinculado à Col. Z da Planilha (base CPOS - valor dos Serviços)
| 1 | B.01.000.010115 | Eletricista | h | 0.5 | 10.03 | 5.02
| 1 | B.01.000.010116 | Ajudante eletricista | h | 0.5 | 6.88 | 3.44
|  |  | Sub-Total de MÃO DE OBRA |  |  |  | 8.46
|  |  | Encargos Sociais % |  | 98.38 |  | 8.32
|  |  | Total Mão de Obra com Encargos Sociais |  |  |  | 16.78
| 2 | E.05.000.026662 | Chapa de aço ASTM A-36 de 1/4´ | kg | 26.144 | 5.17 | 135.16
|  |  | Sub-Total de MATERIAIS |  |  |  | 135.16
|  |  | Custo Direto Total |  |  |  | 151.94
|  |  | Taxa de BDI % |  | 1e-09 |  | 0
|  |  | Total da Composição |  |  |  | 151.94
36.20.140 |  |  | Cruzeta de madeira de 2400 mm | un |  |  |  | 262.81 | Custo Unit. vinculado à Col. Z da Planilha (base CPOS - valor dos Serviços)
| 1 | B.01.000.010115 | Eletricista | h | 2 | 10.03 | 20.06
| 1 | B.01.000.010116 | Ajudante eletricista | h | 4 | 6.88 | 27.52
|  |  | Sub-Total de MÃO DE OBRA |  |  |  | 47.58
|  |  | Encargos Sociais % |  | 98.38 |  | 46.81
|  |  | Total Mão de Obra com Encargos Sociais |  |  |  | 94.39
| 2 | P.31.000.049509 | Cruzeta em madeira de 2400mm | un | 1 | 152.11 | 152.11
| 2 | E.03.000.049539 | Arruela quadrada de 50 mm com furo de 18 mm | un | 3 | 0.92 | 2.76
| 2 | E.03.000.049550 | Parafuso cabeça quadrada M16 x 125 mm | un | 2 | 3.88 | 7.76
| 2 | E.03.000.049551 | Parafuso cabeça abaulada M16 x 150 mm | un | 1 | 5.78 | 5.78
|  |  | Sub-Total de MATERIAIS |  |  |  | 168.41
|  |  | Custo Direto Total |  |  |  | 262.8
|  |  | Taxa de BDI % |  | 1e-09 |  | 0
|  |  | Total da Composição |  |  |  | 262.8
36.20.180 |  |  | Luva isolante de borracha, acima de 10 até 20 kV | par |  |  |  | 406.56 | Custo Unit. vinculado à Col. Z da Planilha (base CPOS - valor dos Serviços)
| 1 | B.01.000.010116 | Ajudante eletricista | h | 0.05 | 6.88 | 0.34
|  |  | Sub-Total de MÃO DE OBRA |  |  |  | 0.34
|  |  | Encargos Sociais % |  | 98.38 |  | 0.33
|  |  | Total Mão de Obra com Encargos Sociais |  |  |  | 0.67
| 2 | B.07.000.049767 | Luva isolante de barracha acima de 10 até 20kV | par | 1 | 405.88 | 405.88
|  |  | Sub-Total de MATERIAIS |  |  |  | 405.88
|  |  | Custo Direto Total |  |  |  | 406.55
|  |  | Taxa de BDI % |  | 1e-09 |  | 0
|  |  | Total da Composição |  |  |  | 406.55
36.20.200 |  |  | Mão francesa de 700 mm | un |  |  |  | 48.92 | Custo Unit. vinculado à Col. Z da Planilha (base CPOS - valor dos Serviços)
| 1 | B.01.000.010115 | Eletricista | h | 1 | 10.03 | 10.03
| 1 | B.01.000.010116 | Ajudante eletricista | h | 1 | 6.88 | 6.88
|  |  | Sub-Total de MÃO DE OBRA |  |  |  | 16.91
|  |  | Encargos Sociais % |  | 98.38 |  | 16.64
|  |  | Total Mão de Obra com Encargos Sociais |  |  |  | 33.55
| 2 | P.04.000.049512 | Mão francesa de 1/4´ x 32 x 700 mm | un | 1 | 11.72 | 11.72
| 2 | E.03.000.049534 | Parafuso cabeça abaulada M16 x 45 mm | un | 1 | 2.73 | 2.73
| 2 | E.03.000.049539 | Arruela quadrada de 50 mm com furo de 18 mm | un | 1 | 0.92 | 0.92
|  |  | Sub-Total de MATERIAIS |  |  |  | 15.37
|  |  | Custo Direto Total |  |  |  | 48.92
|  |  | Taxa de BDI % |  | 1e-09 |  | 0
|  |  | Total da Composição |  |  |  | 48.92
36.20.210 |  |  | Luva isolante de borracha, até 10 kV | par |  |  |  | 314.59 | Custo Unit. vinculado à Col. Z da Planilha (base CPOS - valor dos Serviços)
| 1 | B.01.000.010116 | Ajudante eletricista | h | 0.05 | 6.88 | 0.34
|  |  | Sub-Total de MÃO DE OBRA |  |  |  | 0.34
|  |  | Encargos Sociais % |  | 98.38 |  | 0.33
|  |  | Total Mão de Obra com Encargos Sociais |  |  |  | 0.67
| 2 | B.07.000.049753 | Luva isolante de borracha, acima de 5 até 10kV | par | 1 | 313.91 | 313.91
|  |  | Sub-Total de MATERIAIS |  |  |  | 313.91
|  |  | Custo Direto Total |  |  |  | 314.58
|  |  | Taxa de BDI % |  | 1e-09 |  | 0
|  |  | Total da Composição |  |  |  | 314.58
36.20.220 |  |  | Mudança de tap do transformador | un |  |  |  | 188.8 | Custo Unit. vinculado à Col. Z da Planilha (base CPOS - valor dos Serviços)
| 1 | B.01.000.010115 | Eletricista | h | 4 | 10.03 | 40.12
| 1 | B.01.000.010116 | Ajudante eletricista | h | 8 | 6.88 | 55.04
|  |  | Sub-Total de MÃO DE OBRA |  |  |  | 95.16
|  |  | Encargos Sociais % |  | 98.38 |  | 93.62
|  |  | Total Mão de Obra com Encargos Sociais |  |  |  | 188.78
|  |  | Custo Direto Total |  |  |  | 188.78
|  |  | Taxa de BDI % |  | 1e-09 |  | 0
|  |  | Total da Composição |  |  |  | 188.78
36.20.240 |  |  | Óleo para disjuntor | l |  |  |  | 11.91 | Custo Unit. vinculado à Col. Z da Planilha (base CPOS - valor dos Serviços)
| 1 | B.01.000.010116 | Ajudante eletricista | h | 0.04 | 6.88 | 0.28
|  |  | Sub-Total de MÃO DE OBRA |  |  |  | 0.28
|  |  | Encargos Sociais % |  | 98.38 |  | 0.28
|  |  | Total Mão de Obra com Encargos Sociais |  |  |  | 0.56
| 2 | A.06.000.044680 | Óleo mineral para disjuntor e transformador | l | 1 | 11.36 | 11.36
|  |  | Sub-Total de MATERIAIS |  |  |  | 11.36
|  |  | Custo Direto Total |  |  |  | 11.92
|  |  | Taxa de BDI % |  | 1e-09 |  | 0
|  |  | Total da Composição |  |  |  | 11.92
36.20.260 |  |  | Óleo para transformador | l |  |  |  | 12.18 | Custo Unit. vinculado à Col. Z da Planilha (base CPOS - valor dos Serviços)
| 1 | B.01.000.010116 | Ajudante eletricista | h | 0.06 | 6.88 | 0.41
|  |  | Sub-Total de MÃO DE OBRA |  |  |  | 0.41
|  |  | Encargos Sociais % |  | 98.38 |  | 0.4
|  |  | Total Mão de Obra com Encargos Sociais |  |  |  | 0.81
| 2 | A.06.000.044680 | Óleo mineral para disjuntor e transformador | l | 1 | 11.36 | 11.36
|  |  | Sub-Total de MATERIAIS |  |  |  | 11.36
|  |  | Custo Direto Total |  |  |  | 12.17
|  |  | Taxa de BDI % |  | 1e-09 |  | 0
|  |  | Total da Composição |  |  |  | 12.17
36.20.280 |  |  | Placa de advertência ´Perigo Alta Tensão´ em cabine primária, nas dimensões 400 x 300 mm, chapa 18 | un |  |  |  | 45.53 | Custo Unit. vinculado à Col. Z da Planilha (base CPOS - valor dos Serviços)
| 1 | B.01.000.010116 | Ajudante eletricista | h | 0.5 | 6.88 | 3.44
|  |  | Sub-Total de MÃO DE OBRA |  |  |  | 3.44
|  |  | Encargos Sociais % |  | 98.38 |  | 3.38
|  |  | Total Mão de Obra com Encargos Sociais |  |  |  | 6.82
| 2 | P.18.000.042305 | Placa de advertencia em chapa 18, nas dimensões 400 x 300 mm, ´PERIGO ALTA TENSAO´ | un | 1 | 38.7 | 38.7
|  |  | Sub-Total de MATERIAIS |  |  |  | 38.7
|  |  | Custo Direto Total |  |  |  | 45.52
|  |  | Taxa de BDI % |  | 1e-09 |  | 0
|  |  | Total da Composição |  |  |  | 45.52
36.20.330 |  |  | Luva de couro para proteção de luva isolante | par |  |  |  | 33.22 | Custo Unit. vinculado à Col. Z da Planilha (base CPOS - valor dos Serviços)
| 1 | B.01.000.010116 | Ajudante eletricista | h | 0.05 | 6.88 | 0.34
|  |  | Sub-Total de MÃO DE OBRA |  |  |  | 0.34
|  |  | Encargos Sociais % |  | 98.38 |  | 0.33
|  |  | Total Mão de Obra com Encargos Sociais |  |  |  | 0.67
| 2 | B.07.000.049763 | Luva de couro para proteção de luva isolante | par | 1 | 32.54 | 32.54
|  |  | Sub-Total de MATERIAIS |  |  |  | 32.54
|  |  | Custo Direto Total |  |  |  | 33.21
|  |  | Taxa de BDI % |  | 1e-09 |  | 0
|  |  | Total da Composição |  |  |  | 33.21
36.20.340 |  |  | Sela para cruzeta de madeira | un |  |  |  | 57.09 | Custo Unit. vinculado à Col. Z da Planilha (base CPOS - valor dos Serviços)
| 1 | B.01.000.010115 | Eletricista | h | 1 | 10.03 | 10.03
| 1 | B.01.000.010116 | Ajudante eletricista | h | 2 | 6.88 | 13.76
|  |  | Sub-Total de MÃO DE OBRA |  |  |  | 23.79
|  |  | Encargos Sociais % |  | 98.38 |  | 23.4
|  |  | Total Mão de Obra com Encargos Sociais |  |  |  | 47.19
| 2 | P.31.000.049514 | Sela para cruzeta de madeira | un | 1 | 9.89 | 9.89
|  |  | Sub-Total de MATERIAIS |  |  |  | 9.89
|  |  | Custo Direto Total |  |  |  | 57.08
|  |  | Taxa de BDI % |  | 1e-09 |  | 0
|  |  | Total da Composição |  |  |  | 57.08
36.20.350 |  |  | Caixa porta luvas em madeira, com tampa | un |  |  |  | 36.64 | Custo Unit. vinculado à Col. Z da Planilha (base CPOS - valor dos Serviços)
| 1 | B.01.000.010116 | Ajudante eletricista | h | 0.05 | 6.88 | 0.34
|  |  | Sub-Total de MÃO DE OBRA |  |  |  | 0.34
|  |  | Encargos Sociais % |  | 98.38 |  | 0.33
|  |  | Total Mão de Obra com Encargos Sociais |  |  |  | 0.67
| 2 | B.07.000.049764 | Porta luvas (caixa) em madeira com tampa | un | 1 | 35.96 | 35.96
|  |  | Sub-Total de MATERIAIS |  |  |  | 35.96
|  |  | Custo Direto Total |  |  |  | 36.63
|  |  | Taxa de BDI % |  | 1e-09 |  | 0
|  |  | Total da Composição |  |  |  | 36.63
36.20.360 |  |  | Suporte de transformador em poste ou estaleiro | un |  |  |  | 189.7 | Custo Unit. vinculado à Col. Z da Planilha (base CPOS - valor dos Serviços)
| 1 | B.01.000.010115 | Eletricista | h | 2 | 10.03 | 20.06
| 1 | B.01.000.010116 | Ajudante eletricista | h | 4 | 6.88 | 27.52
|  |  | Sub-Total de MÃO DE OBRA |  |  |  | 47.58
|  |  | Encargos Sociais % |  | 98.38 |  | 46.81
|  |  | Total Mão de Obra com Encargos Sociais |  |  |  | 94.39
| 2 | P.18.000.049566 | Suporte para transformação em poste/estaleiro | un | 1 | 95.3 | 95.3
|  |  | Sub-Total de MATERIAIS |  |  |  | 95.3
|  |  | Custo Direto Total |  |  |  | 189.69
|  |  | Taxa de BDI % |  | 1e-09 |  | 0
|  |  | Total da Composição |  |  |  | 189.69
36.20.380 |  |  | Tapete de borracha isolante elétrico de 1000 x 1000 mm | un |  |  |  | 250.93 | Custo Unit. vinculado à Col. Z da Planilha (base CPOS - valor dos Serviços)
| 1 | B.01.000.010116 | Ajudante eletricista | h | 0.05 | 6.88 | 0.34
|  |  | Sub-Total de MÃO DE OBRA |  |  |  | 0.34
|  |  | Encargos Sociais % |  | 98.38 |  | 0.33
|  |  | Total Mão de Obra com Encargos Sociais |  |  |  | 0.67
| 2 | P.12.000.049760 | Tapete de borracha isolante elétrico de 1000x1000mm e espessura mínima de 4 mm na cor preto ou cinza, classe IV, para isolamento de tensão até 40 kV - com laudo | un | 1 | 250.25 | 250.25
|  |  | Sub-Total de MATERIAIS |  |  |  | 250.25
|  |  | Custo Direto Total |  |  |  | 250.92
|  |  | Taxa de BDI % |  | 1e-09 |  | 0
|  |  | Total da Composição |  |  |  | 250.92
36.20.540 |  |  | Cruzeta metálica de 2400 mm, para fixação de mufla ou para-raios | un |  |  |  | 401.12 | Custo Unit. vinculado à Col. Z da Planilha (base CPOS - valor dos Serviços)
| 1 | B.01.000.010115 | Eletricista | h | 2 | 10.03 | 20.06
| 1 | B.01.000.010116 | Ajudante eletricista | h | 4 | 6.88 | 27.52
|  |  | Sub-Total de MÃO DE OBRA |  |  |  | 47.58
|  |  | Encargos Sociais % |  | 98.38 |  | 46.81
|  |  | Total Mão de Obra com Encargos Sociais |  |  |  | 94.39
| 2 | P.19.000.048105 | Cruzeta de aço galvanizado a fogo, tipo 'U' de 2400mm, para fixação de muflas ou para-raios | un | 1 | 306.72 | 306.72
|  |  | Sub-Total de MATERIAIS |  |  |  | 306.72
|  |  | Custo Direto Total |  |  |  | 401.11
|  |  | Taxa de BDI % |  | 1e-09 |  | 0
|  |  | Total da Composição |  |  |  | 401.11
36.20.560 |  |  | Dispositivo Soft Starter para motor 15 cv, trifásico 220 V | un |  |  |  | 1578.1 | Custo Unit. vinculado à Col. Z da Planilha (base CPOS - valor dos Serviços)
| 1 | B.01.000.010115 | Eletricista | h | 1 | 10.03 | 10.03
| 1 | B.01.000.010116 | Ajudante eletricista | h | 1 | 6.88 | 6.88
|  |  | Sub-Total de MÃO DE OBRA |  |  |  | 16.91
|  |  | Encargos Sociais % |  | 98.38 |  | 16.64
|  |  | Total Mão de Obra com Encargos Sociais |  |  |  | 33.55
| 2 | P.17.000.041120 | Dispositivo Soft Starter para motor 15 cv, trifásico 220 V, ref. SSW070045T5SZ da Weg ou equivalente | un | 1 | 1544.55 | 1544.55
|  |  | Sub-Total de MATERIAIS |  |  |  | 1544.55
|  |  | Custo Direto Total |  |  |  | 1578.1
|  |  | Taxa de BDI % |  | 1e-09 |  | 0
|  |  | Total da Composição |  |  |  | 1578.1
36.20.570 |  |  | Dispositivo Soft Starter para motor 25 cv, trifásico 220 V | un |  |  |  | 2361.33 | Custo Unit. vinculado à Col. Z da Planilha (base CPOS - valor dos Serviços)
| 1 | B.01.000.010115 | Eletricista | h | 1 | 10.03 | 10.03
| 1 | B.01.000.010116 | Ajudante eletricista | h | 1 | 6.88 | 6.88
|  |  | Sub-Total de MÃO DE OBRA |  |  |  | 16.91
|  |  | Encargos Sociais % |  | 98.38 |  | 16.64
|  |  | Total Mão de Obra com Encargos Sociais |  |  |  | 33.55
| 2 | P.17.000.041121 | Dispositivo Soft Starter para motor 25 cv, trifásico 220 V, ref. SSW070085T5SZ da Weg ou equivalente | un | 1 | 2327.78 | 2327.78
|  |  | Sub-Total de MATERIAIS |  |  |  | 2327.78
|  |  | Custo Direto Total |  |  |  | 2361.33
|  |  | Taxa de BDI % |  | 1e-09 |  | 0
|  |  | Total da Composição |  |  |  | 2361.33
36.20.580 |  |  | Dispositivo Soft Starter para motor 50 cv, trifásico 220 V | un |  |  |  | 3051.58 | Custo Unit. vinculado à Col. Z da Planilha (base CPOS - valor dos Serviços)
| 1 | B.01.000.010115 | Eletricista | h | 1 | 10.03 | 10.03
| 1 | B.01.000.010116 | Ajudante eletricista | h | 1 | 6.88 | 6.88
|  |  | Sub-Total de MÃO DE OBRA |  |  |  | 16.91
|  |  | Encargos Sociais % |  | 98.38 |  | 16.64
|  |  | Total Mão de Obra com Encargos Sociais |  |  |  | 33.55
| 2 | P.17.000.041119 | Dispositivo de partida ´Soft Starter´ para motor 220 V, trifásico de 40cv, ref. SSW070130T5SZ da Weg ou equivalente | un | 1 | 3018.03 | 3018.03
|  |  | Sub-Total de MATERIAIS |  |  |  | 3018.03
|  |  | Custo Direto Total |  |  |  | 3051.58
|  |  | Taxa de BDI % |  | 1e-09 |  | 0
|  |  | Total da Composição |  |  |  | 3051.58
37.01.020 |  |  | Quadro Telebrás de embutir de 200 x 200 x 120 mm | un |  |  |  | 97.34 | Custo Unit. vinculado à Col. Z da Planilha (base CPOS - valor dos Serviços)
| 1 | B.01.000.010115 | Eletricista | h | 1 | 10.03 | 10.03
| 1 | B.01.000.010116 | Ajudante eletricista | h | 1 | 6.88 | 6.88
| 1 | B.01.000.010139 | Pedreiro | h | 0.8 | 8.37 | 6.7
| 1 | B.01.000.010146 | Servente | h | 0.8 | 6.88 | 5.5
|  |  | Sub-Total de MÃO DE OBRA |  |  |  | 29.11
|  |  | Encargos Sociais % |  | 98.38 |  | 28.64
|  |  | Total Mão de Obra com Encargos Sociais |  |  |  | 57.75
| 2 | P.18.000.050127 | Quadro Telebras de embutir em chapa de (200 x 200 x 120) mm, com fundo de madeira, ref. Olipê, Lintermani ou equivalente | un | 1 | 39.59 | 39.59
|  |  | Sub-Total de MATERIAIS |  |  |  | 39.59
|  |  | Custo Direto Total |  |  |  | 97.34
|  |  | Taxa de BDI % |  | 1e-09 |  | 0
|  |  | Total da Composição |  |  |  | 97.34
37.01.080 |  |  | Quadro Telebrás de embutir de 400 x 400 x 120 mm | un |  |  |  | 161.72 | Custo Unit. vinculado à Col. Z da Planilha (base CPOS - valor dos Serviços)
| 1 | B.01.000.010115 | Eletricista | h | 1.5 | 10.03 | 15.05
| 1 | B.01.000.010116 | Ajudante eletricista | h | 1.5 | 6.88 | 10.32
| 1 | B.01.000.010139 | Pedreiro | h | 1 | 8.37 | 8.37
| 1 | B.01.000.010146 | Servente | h | 1 | 6.88 | 6.88
|  |  | Sub-Total de MÃO DE OBRA |  |  |  | 40.62
|  |  | Encargos Sociais % |  | 98.38 |  | 39.96
|  |  | Total Mão de Obra com Encargos Sociais |  |  |  | 80.58
| 2 | P.18.000.050128 | Quadro Telebras de embutir em chapa de (400 x 400 x 120) mm, com fundo de madeira, ref. Olipe, Lintermani ou equivalente | un | 1 | 81.13 | 81.13
|  |  | Sub-Total de MATERIAIS |  |  |  | 81.13
|  |  | Custo Direto Total |  |  |  | 161.71
|  |  | Taxa de BDI % |  | 1e-09 |  | 0
|  |  | Total da Composição |  |  |  | 161.71
37.01.120 |  |  | Quadro Telebrás de embutir de 600 x 600 x 120 mm | un |  |  |  | 247.26 | Custo Unit. vinculado à Col. Z da Planilha (base CPOS - valor dos Serviços)
| 1 | B.01.000.010115 | Eletricista | h | 2 | 10.03 | 20.06
| 1 | B.01.000.010116 | Ajudante eletricista | h | 2 | 6.88 | 13.76
| 1 | B.01.000.010139 | Pedreiro | h | 1.2 | 8.37 | 10.04
| 1 | B.01.000.010146 | Servente | h | 1.2 | 6.88 | 8.26
|  |  | Sub-Total de MÃO DE OBRA |  |  |  | 52.12
|  |  | Encargos Sociais % |  | 98.38 |  | 51.28
|  |  | Total Mão de Obra com Encargos Sociais |  |  |  | 103.4
| 2 | P.18.000.050129 | Quadro Telebras de embutir em chapa de (600 x 600 x 120) mm, com fundo de madeira, ref. Olipe, Lintermani ou equivalente | un | 1 | 143.86 | 143.86
|  |  | Sub-Total de MATERIAIS |  |  |  | 143.86
|  |  | Custo Direto Total |  |  |  | 247.26
|  |  | Taxa de BDI % |  | 1e-09 |  | 0
|  |  | Total da Composição |  |  |  | 247.26
37.01.160 |  |  | Quadro Telebrás de embutir de 800 x 800 x 120 mm | un |  |  |  | 414.11 | Custo Unit. vinculado à Col. Z da Planilha (base CPOS - valor dos Serviços)
| 1 | B.01.000.010115 | Eletricista | h | 2.6 | 10.03 | 26.08
| 1 | B.01.000.010116 | Ajudante eletricista | h | 2.5 | 6.88 | 17.2
| 1 | B.01.000.010139 | Pedreiro | h | 1.4 | 8.37 | 11.72
| 1 | B.01.000.010146 | Servente | h | 1.4 | 6.88 | 9.63
|  |  | Sub-Total de MÃO DE OBRA |  |  |  | 64.63
|  |  | Encargos Sociais % |  | 98.38 |  | 63.58
|  |  | Total Mão de Obra com Encargos Sociais |  |  |  | 128.21
| 2 | P.18.000.050130 | Quadro Telebras de embutir em chapa de (800 x 800 x 120) mm, com fundo de madeira, ref. Olipe, Lintermani ou equivalente | un | 1 | 285.89 | 285.89
|  |  | Sub-Total de MATERIAIS |  |  |  | 285.89
|  |  | Custo Direto Total |  |  |  | 414.1
|  |  | Taxa de BDI % |  | 1e-09 |  | 0
|  |  | Total da Composição |  |  |  | 414.1
37.01.220 |  |  | Quadro Telebrás de embutir de 1200 x 1200 x 120 mm | un |  |  |  | 695.29 | Custo Unit. vinculado à Col. Z da Planilha (base CPOS - valor dos Serviços)
| 1 | B.01.000.010115 | Eletricista | h | 3.5 | 10.03 | 35.11
| 1 | B.01.000.010116 | Ajudante eletricista | h | 3.5 | 6.88 | 24.08
| 1 | B.01.000.010139 | Pedreiro | h | 1.8 | 8.37 | 15.07
| 1 | B.01.000.010146 | Servente | h | 1.8 | 6.88 | 12.38
|  |  | Sub-Total de MÃO DE OBRA |  |  |  | 86.64
|  |  | Encargos Sociais % |  | 98.38 |  | 85.24
|  |  | Total Mão de Obra com Encargos Sociais |  |  |  | 171.88
| 2 | P.18.000.050131 | Quadro Telebras de embutir em chapa de (120 x 120 x 120) mm, com fundo de madeira, ref. Olipe, Lintermani ou equivalente | un | 1 | 523.4 | 523.4
|  |  | Sub-Total de MATERIAIS |  |  |  | 523.4
|  |  | Custo Direto Total |  |  |  | 695.28
|  |  | Taxa de BDI % |  | 1e-09 |  | 0
|  |  | Total da Composição |  |  |  | 695.28
37.02.020 |  |  | Quadro Telebrás de sobrepor de 200 x 200 x 120 mm | un |  |  |  | 97.16 | Custo Unit. vinculado à Col. Z da Planilha (base CPOS - valor dos Serviços)
| 1 | B.01.000.010115 | Eletricista | h | 1.5 | 10.03 | 15.05
| 1 | B.01.000.010116 | Ajudante eletricista | h | 1.5 | 6.88 | 10.32
|  |  | Sub-Total de MÃO DE OBRA |  |  |  | 25.37
|  |  | Encargos Sociais % |  | 98.38 |  | 24.96
|  |  | Total Mão de Obra com Encargos Sociais |  |  |  | 50.33
| 2 | P.18.000.050132 | Quadro Telebras de sobrepor em chapa de (200 x 200 x 120) mm, com fundo de madeira, ref. Olipe, Lintermani ou equivalente | un | 1 | 46.82 | 46.82
|  |  | Sub-Total de MATERIAIS |  |  |  | 46.82
|  |  | Custo Direto Total |  |  |  | 97.15
|  |  | Taxa de BDI % |  | 1e-09 |  | 0
|  |  | Total da Composição |  |  |  | 97.15
37.02.060 |  |  | Quadro Telebrás de sobrepor de 400 x 400 x 120 mm | un |  |  |  | 162.15 | Custo Unit. vinculado à Col. Z da Planilha (base CPOS - valor dos Serviços)
| 1 | B.01.000.010115 | Eletricista | h | 2 | 10.03 | 20.06
| 1 | B.01.000.010116 | Ajudante eletricista | h | 2 | 6.88 | 13.76
|  |  | Sub-Total de MÃO DE OBRA |  |  |  | 33.82
|  |  | Encargos Sociais % |  | 98.38 |  | 33.27
|  |  | Total Mão de Obra com Encargos Sociais |  |  |  | 67.09
| 2 | P.18.000.050133 | Quadro Telebras de sobrepor em chapa de (400 x 400 x 120) mm, com fundo de madeira, ref. Olipe, Lintermani ou equivalente | un | 1 | 95.05 | 95.05
|  |  | Sub-Total de MATERIAIS |  |  |  | 95.05
|  |  | Custo Direto Total |  |  |  | 162.14
|  |  | Taxa de BDI % |  | 1e-09 |  | 0
|  |  | Total da Composição |  |  |  | 162.14
37.02.100 |  |  | Quadro Telebrás de sobrepor de 600 x 600 x 120 mm | un |  |  |  | 271.95 | Custo Unit. vinculado à Col. Z da Planilha (base CPOS - valor dos Serviços)
| 1 | B.01.000.010115 | Eletricista | h | 2.5 | 10.03 | 25.08
| 1 | B.01.000.010116 | Ajudante eletricista | h | 2.5 | 6.88 | 17.2
|  |  | Sub-Total de MÃO DE OBRA |  |  |  | 42.28
|  |  | Encargos Sociais % |  | 98.38 |  | 41.6
|  |  | Total Mão de Obra com Encargos Sociais |  |  |  | 83.88
| 2 | P.18.000.050134 | Quadro Telebras de sobrepor ema chapa de (600 x 600 x 120) mm, com fundo de madeira, ref. Olipe, Lintermani ou equivalente | un | 1 | 188.06 | 188.06
|  |  | Sub-Total de MATERIAIS |  |  |  | 188.06
|  |  | Custo Direto Total |  |  |  | 271.94
|  |  | Taxa de BDI % |  | 1e-09 |  | 0
|  |  | Total da Composição |  |  |  | 271.94
37.02.140 |  |  | Quadro Telebrás de sobrepor de 800 x 800 x 120 mm | un |  |  |  | 371.74 | Custo Unit. vinculado à Col. Z da Planilha (base CPOS - valor dos Serviços)
| 1 | B.01.000.010115 | Eletricista | h | 3 | 10.03 | 30.09
| 1 | B.01.000.010116 | Ajudante eletricista | h | 3 | 6.88 | 20.64
|  |  | Sub-Total de MÃO DE OBRA |  |  |  | 50.73
|  |  | Encargos Sociais % |  | 98.38 |  | 49.91
|  |  | Total Mão de Obra com Encargos Sociais |  |  |  | 100.64
| 2 | P.18.000.050135 | Quadro Telebras de sobrepor em chapa de (800 x 800 x 120) mm, com fundo de madeira, ref. Olipe, Lintermani ou equivalente | un | 1 | 271.09 | 271.09
|  |  | Sub-Total de MATERIAIS |  |  |  | 271.09
|  |  | Custo Direto Total |  |  |  | 371.73
|  |  | Taxa de BDI % |  | 1e-09 |  | 0
|  |  | Total da Composição |  |  |  | 371.73
37.03.200 |  |  | Quadro de distribuição universal de embutir, para disjuntores 16 DIN / 12 Bolt-on - 150 A - sem componentes | un |  |  |  | 408.13 | Custo Unit. vinculado à Col. Z da Planilha (base CPOS - valor dos Serviços)
| 1 | B.01.000.010115 | Eletricista | h | 2 | 10.03 | 20.06
| 1 | B.01.000.010116 | Ajudante eletricista | h | 2 | 6.88 | 13.76
| 1 | B.01.000.010139 | Pedreiro | h | 2 | 8.37 | 16.74
|  |  | Sub-Total de MÃO DE OBRA |  |  |  | 50.56
|  |  | Encargos Sociais % |  | 98.38 |  | 49.74
|  |  | Total Mão de Obra com Encargos Sociais |  |  |  | 100.3
| 2 | P.18.000.050271 | Quadro de embutir em chapa de aço, para disjuntores 16 DIN / 12 Bolt-on de 150 A, QDETG-U II, ref. 904501 da Cemar ou equivalente | un | 1 | 307.83 | 307.83
|  |  | Sub-Total de MATERIAIS |  |  |  | 307.83
|  |  | Custo Direto Total |  |  |  | 408.13
|  |  | Taxa de BDI % |  | 1e-09 |  | 0
|  |  | Total da Composição |  |  |  | 408.13
37.03.210 |  |  | Quadro de distribuição universal de embutir, para disjuntores 24 DIN / 18 Bolt-on - 150 A - sem componentes | un |  |  |  | 449.98 | Custo Unit. vinculado à Col. Z da Planilha (base CPOS - valor dos Serviços)
| 1 | B.01.000.010115 | Eletricista | h | 2 | 10.03 | 20.06
| 1 | B.01.000.010116 | Ajudante eletricista | h | 2 | 6.88 | 13.76
| 1 | B.01.000.010139 | Pedreiro | h | 2 | 8.37 | 16.74
|  |  | Sub-Total de MÃO DE OBRA |  |  |  | 50.56
|  |  | Encargos Sociais % |  | 98.38 |  | 49.74
|  |  | Total Mão de Obra com Encargos Sociais |  |  |  | 100.3
| 2 | P.18.000.050272 | Quadro de embutir em chapa de aço, para disjuntores 24 DIN / 18 Bolt-on de 150 A, QDETG-U II, ref. 904502 da Cemar ou equivalente | un | 1 | 349.68 | 349.68
|  |  | Sub-Total de MATERIAIS |  |  |  | 349.68
|  |  | Custo Direto Total |  |  |  | 449.98
|  |  | Taxa de BDI % |  | 1e-09 |  | 0
|  |  | Total da Composição |  |  |  | 449.98
37.03.220 |  |  | Quadro de distribuição universal de embutir, para disjuntores 34 DIN / 24 Bolt-on - 150 A - sem componentes | un |  |  |  | 532.55 | Custo Unit. vinculado à Col. Z da Planilha (base CPOS - valor dos Serviços)
| 1 | B.01.000.010115 | Eletricista | h | 2.5 | 10.03 | 25.08
| 1 | B.01.000.010116 | Ajudante eletricista | h | 2.5 | 6.88 | 17.2
| 1 | B.01.000.010139 | Pedreiro | h | 2.5 | 8.37 | 20.93
|  |  | Sub-Total de MÃO DE OBRA |  |  |  | 63.21
|  |  | Encargos Sociais % |  | 98.38 |  | 62.19
|  |  | Total Mão de Obra com Encargos Sociais |  |  |  | 125.4
| 2 | P.18.000.050273 | Quadro de embutir em chapa de aço, para disjuntores 34 DIN / 24 Bolt-on de 150 A, QDETG-U II, ref. 904503 da Cemar ou equivalente | un | 1 | 407.15 | 407.15
|  |  | Sub-Total de MATERIAIS |  |  |  | 407.15
|  |  | Custo Direto Total |  |  |  | 532.55
|  |  | Taxa de BDI % |  | 1e-09 |  | 0
|  |  | Total da Composição |  |  |  | 532.55
37.03.230 |  |  | Quadro de distribuição universal de embutir, para disjuntores 44 DIN / 32 Bolt-on - 150 A - sem componentes | un |  |  |  | 580.03 | Custo Unit. vinculado à Col. Z da Planilha (base CPOS - valor dos Serviços)
| 1 | B.01.000.010115 | Eletricista | h | 2.5 | 10.03 | 25.08
| 1 | B.01.000.010116 | Ajudante eletricista | h | 2.5 | 6.88 | 17.2
| 1 | B.01.000.010139 | Pedreiro | h | 2.5 | 8.37 | 20.93
|  |  | Sub-Total de MÃO DE OBRA |  |  |  | 63.21
|  |  | Encargos Sociais % |  | 98.38 |  | 62.19
|  |  | Total Mão de Obra com Encargos Sociais |  |  |  | 125.4
| 2 | P.18.000.050274 | Quadro de embutir em chapa de aço, para disjuntores 44 DIN / 32 Bolt-on de 150 A, QDETG-U II, ref. 904504 da Cemar ou equivalente | un | 1 | 454.63 | 454.63
|  |  | Sub-Total de MATERIAIS |  |  |  | 454.63
|  |  | Custo Direto Total |  |  |  | 580.03
|  |  | Taxa de BDI % |  | 1e-09 |  | 0
|  |  | Total da Composição |  |  |  | 580.03
37.03.240 |  |  | Quadro de distribuição universal de embutir, para disjuntores 56 DIN / 40 Bolt-on - 225 A - sem componentes | un |  |  |  | 825.66 | Custo Unit. vinculado à Col. Z da Planilha (base CPOS - valor dos Serviços)
| 1 | B.01.000.010115 | Eletricista | h | 3 | 10.03 | 30.09
| 1 | B.01.000.010116 | Ajudante eletricista | h | 3 | 6.88 | 20.64
| 1 | B.01.000.010139 | Pedreiro | h | 3 | 8.37 | 25.11
|  |  | Sub-Total de MÃO DE OBRA |  |  |  | 75.84
|  |  | Encargos Sociais % |  | 98.38 |  | 74.61
|  |  | Total Mão de Obra com Encargos Sociais |  |  |  | 150.45
| 2 | P.18.000.050275 | Quadro de embutir em chapa de aço, para disjuntores 56 DIN / 40 Bolt-on de 225 A, QDETG-U II, ref. 904505 da Cemar ou equivalente | un | 1 | 675.21 | 675.21
|  |  | Sub-Total de MATERIAIS |  |  |  | 675.21
|  |  | Custo Direto Total |  |  |  | 825.66
|  |  | Taxa de BDI % |  | 1e-09 |  | 0
|  |  | Total da Composição |  |  |  | 825.66
37.03.250 |  |  | Quadro de distribuição universal de embutir, para disjuntores 70 DIN / 50 Bolt-on - 225 A - sem componentes | un |  |  |  | 1062.7 | Custo Unit. vinculado à Col. Z da Planilha (base CPOS - valor dos Serviços)
| 1 | B.01.000.010115 | Eletricista | h | 3 | 10.03 | 30.09
| 1 | B.01.000.010116 | Ajudante eletricista | h | 3 | 6.88 | 20.64
| 1 | B.01.000.010139 | Pedreiro | h | 3 | 8.37 | 25.11
|  |  | Sub-Total de MÃO DE OBRA |  |  |  | 75.84
|  |  | Encargos Sociais % |  | 98.38 |  | 74.61
|  |  | Total Mão de Obra com Encargos Sociais |  |  |  | 150.45
| 2 | P.18.000.050276 | Quadro de embutir em chapa de aço, para disjuntores 70 DIN / 50 Bolt-on de 225 A, QDETG-U II, ref. 904506 da Cemar ou equivalente | un | 1 | 912.25 | 912.25
|  |  | Sub-Total de MATERIAIS |  |  |  | 912.25
|  |  | Custo Direto Total |  |  |  | 1062.7
|  |  | Taxa de BDI % |  | 1e-09 |  | 0
|  |  | Total da Composição |  |  |  | 1062.7
37.04.250 |  |  | Quadro de distribuição universal de sobrepor, para disjuntores 16 DIN / 12 Bolt-on - 150 A - sem componentes | un |  |  |  | 475.17 | Custo Unit. vinculado à Col. Z da Planilha (base CPOS - valor dos Serviços)
| 1 | B.01.000.010115 | Eletricista | h | 1.5 | 10.03 | 15.05
| 1 | B.01.000.010116 | Ajudante eletricista | h | 1.5 | 6.88 | 10.32
| 1 | B.01.000.010139 | Pedreiro | h | 1.5 | 8.37 | 12.56
|  |  | Sub-Total de MÃO DE OBRA |  |  |  | 37.93
|  |  | Encargos Sociais % |  | 98.38 |  | 37.32
|  |  | Total Mão de Obra com Encargos Sociais |  |  |  | 75.25
| 2 | P.18.000.050277 | Quadro de sobrepor em chapa de aço, para disjuntores 16 DIN / 12 Bolt-on de 150 A, QDSTG-U II, ref. 904507 da Cemar ou equivalente | un | 1 | 399.92 | 399.92
|  |  | Sub-Total de MATERIAIS |  |  |  | 399.92
|  |  | Custo Direto Total |  |  |  | 475.17
|  |  | Taxa de BDI % |  | 1e-09 |  | 0
|  |  | Total da Composição |  |  |  | 475.17
37.04.260 |  |  | Quadro de distribuição universal de sobrepor, para disjuntores 24 DIN / 18 Bolt-on - 150 A - sem componentes | un |  |  |  | 544.34 | Custo Unit. vinculado à Col. Z da Planilha (base CPOS - valor dos Serviços)
| 1 | B.01.000.010115 | Eletricista | h | 1.5 | 10.03 | 15.05
| 1 | B.01.000.010116 | Ajudante eletricista | h | 1.5 | 6.88 | 10.32
| 1 | B.01.000.010139 | Pedreiro | h | 1.5 | 8.37 | 12.56
|  |  | Sub-Total de MÃO DE OBRA |  |  |  | 37.93
|  |  | Encargos Sociais % |  | 98.38 |  | 37.32
|  |  | Total Mão de Obra com Encargos Sociais |  |  |  | 75.25
| 2 | P.18.000.050278 | Quadro de sobrepor em chapa de aço, para disjuntores 24 DIN / 18 Bolt-on de 150 A, QDSTG-U II, ref. 904508 da Cemar ou equivalente | un | 1 | 469.09 | 469.09
|  |  | Sub-Total de MATERIAIS |  |  |  | 469.09
|  |  | Custo Direto Total |  |  |  | 544.34
|  |  | Taxa de BDI % |  | 1e-09 |  | 0
|  |  | Total da Composição |  |  |  | 544.34
37.04.270 |  |  | Quadro de distribuição universal de sobrepor, para disjuntores 34 DIN / 24 Bolt-on - 150 A - sem componentes | un |  |  |  | 631.07 | Custo Unit. vinculado à Col. Z da Planilha (base CPOS - valor dos Serviços)
| 1 | B.01.000.010115 | Eletricista | h | 2 | 10.03 | 20.06
| 1 | B.01.000.010116 | Ajudante eletricista | h | 2 | 6.88 | 13.76
| 1 | B.01.000.010139 | Pedreiro | h | 2 | 8.37 | 16.74
|  |  | Sub-Total de MÃO DE OBRA |  |  |  | 50.56
|  |  | Encargos Sociais % |  | 98.38 |  | 49.74
|  |  | Total Mão de Obra com Encargos Sociais |  |  |  | 100.3
| 2 | P.18.000.050279 | Quadro de sobrepor em chapa de aço, para disjuntores 34 DIN / 24 Bolt-on de 150 A, QDSTG-U II, ref. 904509 da Cemar ou equivalente | un | 1 | 530.77 | 530.77
|  |  | Sub-Total de MATERIAIS |  |  |  | 530.77
|  |  | Custo Direto Total |  |  |  | 631.07
|  |  | Taxa de BDI % |  | 1e-09 |  | 0
|  |  | Total da Composição |  |  |  | 631.07
37.04.280 |  |  | Quadro de distribuição universal de sobrepor, para disjuntores 44 DIN / 32 Bolt-on - 150 A - sem componentes | un |  |  |  | 675.21 | Custo Unit. vinculado à Col. Z da Planilha (base CPOS - valor dos Serviços)
| 1 | B.01.000.010115 | Eletricista | h | 2 | 10.03 | 20.06
| 1 | B.01.000.010116 | Ajudante eletricista | h | 2 | 6.88 | 13.76
| 1 | B.01.000.010139 | Pedreiro | h | 2 | 8.37 | 16.74
|  |  | Sub-Total de MÃO DE OBRA |  |  |  | 50.56
|  |  | Encargos Sociais % |  | 98.38 |  | 49.74
|  |  | Total Mão de Obra com Encargos Sociais |  |  |  | 100.3
| 2 | P.18.000.050280 | Quadro de sobrepor em chapa de aço, para disjuntores 44 DIN / 32 Bolt-on de 150 A, QDSTG-U II, ref. 904510 da Cemar ou equivalente | un | 1 | 574.91 | 574.91
|  |  | Sub-Total de MATERIAIS |  |  |  | 574.91
|  |  | Custo Direto Total |  |  |  | 675.21
|  |  | Taxa de BDI % |  | 1e-09 |  | 0
|  |  | Total da Composição |  |  |  | 675.21
37.04.290 |  |  | Quadro de distribuição universal de sobrepor, para disjuntores 56 DIN / 40 Bolt-on - 225 A - sem componentes | un |  |  |  | 917.97 | Custo Unit. vinculado à Col. Z da Planilha (base CPOS - valor dos Serviços)
| 1 | B.01.000.010115 | Eletricista | h | 2.5 | 10.03 | 25.08
| 1 | B.01.000.010116 | Ajudante eletricista | h | 2.5 | 6.88 | 17.2
| 1 | B.01.000.010139 | Pedreiro | h | 2.5 | 8.37 | 20.93
|  |  | Sub-Total de MÃO DE OBRA |  |  |  | 63.21
|  |  | Encargos Sociais % |  | 98.38 |  | 62.19
|  |  | Total Mão de Obra com Encargos Sociais |  |  |  | 125.4
| 2 | P.18.000.050281 | Quadro de sobrepor em chapa de aço, para disjuntores 56 DIN / 40 Bolt-on de 225 A, QDSTG-U II, ref. 904511 da Cemar ou equivalente | un | 1 | 792.57 | 792.57
|  |  | Sub-Total de MATERIAIS |  |  |  | 792.57
|  |  | Custo Direto Total |  |  |  | 917.97
|  |  | Taxa de BDI % |  | 1e-09 |  | 0
|  |  | Total da Composição |  |  |  | 917.97
37.04.300 |  |  | Quadro de distribuição universal de sobrepor, para disjuntores 70 DIN / 50 Bolt-on - 225 A - sem componentes | un |  |  |  | 1274.22 | Custo Unit. vinculado à Col. Z da Planilha (base CPOS - valor dos Serviços)
| 1 | B.01.000.010115 | Eletricista | h | 2.5 | 10.03 | 25.08
| 1 | B.01.000.010116 | Ajudante eletricista | h | 2.5 | 6.88 | 17.2
| 1 | B.01.000.010139 | Pedreiro | h | 2.5 | 8.37 | 20.93
|  |  | Sub-Total de MÃO DE OBRA |  |  |  | 63.21
|  |  | Encargos Sociais % |  | 98.38 |  | 62.19
|  |  | Total Mão de Obra com Encargos Sociais |  |  |  | 125.4
| 2 | P.18.000.050282 | Quadro de sobrepor em chapa de aço, para disjuntores 70 DIN / 50 Bolt-on de 225 A, QDSTG-U II, ref. 904512 da Cemar ou equivalente | un | 1 | 1148.82 | 1148.82
|  |  | Sub-Total de MATERIAIS |  |  |  | 1148.82
|  |  | Custo Direto Total |  |  |  | 1274.22
|  |  | Taxa de BDI % |  | 1e-09 |  | 0
|  |  | Total da Composição |  |  |  | 1274.22
37.06.010 |  |  | Painel autoportante em chapa de aço de 2 mm de espessura, com proteção mínima IP 54 - sem componentes | m² |  |  |  | 2259.26 | Custo Unit. vinculado à Col. Z da Planilha (base CPOS - valor dos Serviços)
| 1 | B.01.000.010115 | Eletricista | h | 2 | 10.03 | 20.06
| 1 | B.01.000.010116 | Ajudante eletricista | h | 2 | 6.88 | 13.76
| 1 | B.01.000.010117 | Eletrotécnico montador | h | 0.5 | 22.04 | 11.02
|  |  | Sub-Total de MÃO DE OBRA |  |  |  | 44.84
|  |  | Encargos Sociais % |  | 98.38 |  | 44.11
|  |  | Total Mão de Obra com Encargos Sociais |  |  |  | 88.95
| 2 | P.18.000.091179 | Painel monobloco autoportante em chapa de aço, com espessura mínima de 2,0 mm, proteção mínima IP-54, sem componentes; referência comercial Taunus, Press Mat ou equivalente | m² | 1 | 2170.3 | 2170.3
|  |  | Sub-Total de MATERIAIS |  |  |  | 2170.3
|  |  | Custo Direto Total |  |  |  | 2259.25
|  |  | Taxa de BDI % |  | 1e-09 |  | 0
|  |  | Total da Composição |  |  |  | 2259.25
37.10.010 |  |  | Barramento de cobre nu | kg |  |  |  | 55.57 | Custo Unit. vinculado à Col. Z da Planilha (base CPOS - valor dos Serviços)
| 1 | B.01.000.010115 | Eletricista | h | 0.3 | 10.03 | 3.01
|  |  | Sub-Total de MÃO DE OBRA |  |  |  | 3.01
|  |  | Encargos Sociais % |  | 98.38 |  | 2.96
|  |  | Total Mão de Obra com Encargos Sociais |  |  |  | 5.97
| 2 | P.23.000.049627 | Barramento de cobre nu (qualquer bitola) | kg | 1 | 49.6 | 49.6
|  |  | Sub-Total de MATERIAIS |  |  |  | 49.6
|  |  | Custo Direto Total |  |  |  | 55.57
|  |  | Taxa de BDI % |  | 1e-09 |  | 0
|  |  | Total da Composição |  |  |  | 55.57
37.11.020 |  |  | Base de fusível Diazed completa para 25 A | un |  |  |  | 32.98 | Custo Unit. vinculado à Col. Z da Planilha (base CPOS - valor dos Serviços)
| 1 | B.01.000.010115 | Eletricista | h | 0.3 | 10.03 | 3.01
| 1 | B.01.000.010116 | Ajudante eletricista | h | 0.3 | 6.88 | 2.06
|  |  | Sub-Total de MÃO DE OBRA |  |  |  | 5.07
|  |  | Encargos Sociais % |  | 98.38 |  | 4.99
|  |  | Total Mão de Obra com Encargos Sociais |  |  |  | 10.06
| 2 | P.27.000.044001 | Base fusíveis DIAZED completa até 25A | un | 1 | 22.92 | 22.92
|  |  | Sub-Total de MATERIAIS |  |  |  | 22.92
|  |  | Custo Direto Total |  |  |  | 32.98
|  |  | Taxa de BDI % |  | 1e-09 |  | 0
|  |  | Total da Composição |  |  |  | 32.98
37.11.040 |  |  | Base de fusível Diazed completa para 63 A | un |  |  |  | 48.22 | Custo Unit. vinculado à Col. Z da Planilha (base CPOS - valor dos Serviços)
| 1 | B.01.000.010115 | Eletricista | h | 0.5 | 10.03 | 5.02
| 1 | B.01.000.010116 | Ajudante eletricista | h | 0.5 | 6.88 | 3.44
|  |  | Sub-Total de MÃO DE OBRA |  |  |  | 8.46
|  |  | Encargos Sociais % |  | 98.38 |  | 8.32
|  |  | Total Mão de Obra com Encargos Sociais |  |  |  | 16.78
| 2 | P.27.000.044002 | Base fusíveis DIAZED completa para 63A | un | 1 | 31.43 | 31.43
|  |  | Sub-Total de MATERIAIS |  |  |  | 31.43
|  |  | Custo Direto Total |  |  |  | 48.21
|  |  | Taxa de BDI % |  | 1e-09 |  | 0
|  |  | Total da Composição |  |  |  | 48.21
37.11.060 |  |  | Base de fusível NH até 125 A, com fusível | un |  |  |  | 66.35 | Custo Unit. vinculado à Col. Z da Planilha (base CPOS - valor dos Serviços)
| 1 | B.01.000.010115 | Eletricista | h | 1 | 10.03 | 10.03
| 1 | B.01.000.010116 | Ajudante eletricista | h | 1 | 6.88 | 6.88
|  |  | Sub-Total de MÃO DE OBRA |  |  |  | 16.91
|  |  | Encargos Sociais % |  | 98.38 |  | 16.64
|  |  | Total Mão de Obra com Encargos Sociais |  |  |  | 33.55
| 2 | P.27.000.042258 | Fusível NH 00 6A a 125A | un | 1 | 14.35 | 14.35
| 2 | P.27.000.044050 | Base tipo NH completa para 125A | un | 1 | 18.45 | 18.45
|  |  | Sub-Total de MATERIAIS |  |  |  | 32.8
|  |  | Custo Direto Total |  |  |  | 66.35
|  |  | Taxa de BDI % |  | 1e-09 |  | 0
|  |  | Total da Composição |  |  |  | 66.35
37.11.080 |  |  | Base de fusível NH até 250 A, com fusível | un |  |  |  | 133.84 | Custo Unit. vinculado à Col. Z da Planilha (base CPOS - valor dos Serviços)
| 1 | B.01.000.010115 | Eletricista | h | 1 | 10.03 | 10.03
| 1 | B.01.000.010116 | Ajudante eletricista | h | 1 | 6.88 | 6.88
|  |  | Sub-Total de MÃO DE OBRA |  |  |  | 16.91
|  |  | Encargos Sociais % |  | 98.38 |  | 16.64
|  |  | Total Mão de Obra com Encargos Sociais |  |  |  | 33.55
| 2 | P.27.000.042259 | Fusível NH 1 36A a 250A | un | 1 | 32.56 | 32.56
| 2 | P.27.000.044051 | Base tipo NH completa para 250A | un | 1 | 67.73 | 67.73
|  |  | Sub-Total de MATERIAIS |  |  |  | 100.29
|  |  | Custo Direto Total |  |  |  | 133.84
|  |  | Taxa de BDI % |  | 1e-09 |  | 0
|  |  | Total da Composição |  |  |  | 133.84
37.11.100 |  |  | Base de fusível NH até 400 A, com fusível | un |  |  |  | 183.89 | Custo Unit. vinculado à Col. Z da Planilha (base CPOS - valor dos Serviços)
| 1 | B.01.000.010115 | Eletricista | h | 1 | 10.03 | 10.03
| 1 | B.01.000.010116 | Ajudante eletricista | h | 1 | 6.88 | 6.88
|  |  | Sub-Total de MÃO DE OBRA |  |  |  | 16.91
|  |  | Encargos Sociais % |  | 98.38 |  | 16.64
|  |  | Total Mão de Obra com Encargos Sociais |  |  |  | 33.55
| 2 | P.27.000.042260 | Fusível NH 2 224A a 400A | un | 1 | 58.72 | 58.72
| 2 | P.27.000.044052 | Base tipo NH completa para 400A | un | 1 | 91.62 | 91.62
|  |  | Sub-Total de MATERIAIS |  |  |  | 150.34
|  |  | Custo Direto Total |  |  |  | 183.89
|  |  | Taxa de BDI % |  | 1e-09 |  | 0
|  |  | Total da Composição |  |  |  | 183.89
37.11.120 |  |  | Base de fusível tripolar de 15 kV | un |  |  |  | 634.16 | Custo Unit. vinculado à Col. Z da Planilha (base CPOS - valor dos Serviços)
| 1 | B.01.000.010115 | Eletricista | h | 1.2 | 10.03 | 12.04
| 1 | B.01.000.010116 | Ajudante eletricista | h | 1.2 | 6.88 | 8.26
|  |  | Sub-Total de MÃO DE OBRA |  |  |  | 20.3
|  |  | Encargos Sociais % |  | 98.38 |  | 19.97
|  |  | Total Mão de Obra com Encargos Sociais |  |  |  | 40.27
| 2 | P.27.000.042308 | Base tripolar para fusível de 15kV | un | 1 | 593.9 | 593.9
|  |  | Sub-Total de MATERIAIS |  |  |  | 593.9
|  |  | Custo Direto Total |  |  |  | 634.17
|  |  | Taxa de BDI % |  | 1e-09 |  | 0
|  |  | Total da Composição |  |  |  | 634.17
37.11.140 |  |  | Base de fusível unipolar de 15 kV | un |  |  |  | 267.95 | Custo Unit. vinculado à Col. Z da Planilha (base CPOS - valor dos Serviços)
| 1 | B.01.000.010115 | Eletricista | h | 1.2 | 10.03 | 12.04
| 1 | B.01.000.010116 | Ajudante eletricista | h | 1.2 | 6.88 | 8.26
|  |  | Sub-Total de MÃO DE OBRA |  |  |  | 20.3
|  |  | Encargos Sociais % |  | 98.38 |  | 19.97
|  |  | Total Mão de Obra com Encargos Sociais |  |  |  | 40.27
| 2 | P.27.000.042309 | Base unipolar para fusível de 15kV | un | 1 | 227.69 | 227.69
|  |  | Sub-Total de MATERIAIS |  |  |  | 227.69
|  |  | Custo Direto Total |  |  |  | 267.96
|  |  | Taxa de BDI % |  | 1e-09 |  | 0
|  |  | Total da Composição |  |  |  | 267.96
37.12.020 |  |  | Fusível tipo NH 00 de 6 A até 160 A | un |  |  |  | 21.06 | Custo Unit. vinculado à Col. Z da Planilha (base CPOS - valor dos Serviços)
| 1 | B.01.000.010115 | Eletricista | h | 0.2 | 10.03 | 2.01
| 1 | B.01.000.010116 | Ajudante eletricista | h | 0.2 | 6.88 | 1.38
|  |  | Sub-Total de MÃO DE OBRA |  |  |  | 3.39
|  |  | Encargos Sociais % |  | 98.38 |  | 3.34
|  |  | Total Mão de Obra com Encargos Sociais |  |  |  | 6.73
| 2 | P.27.000.042258 | Fusível NH 00 6A a 125A | un | 1 | 14.35 | 14.35
|  |  | Sub-Total de MATERIAIS |  |  |  | 14.35
|  |  | Custo Direto Total |  |  |  | 21.08
|  |  | Taxa de BDI % |  | 1e-09 |  | 0
|  |  | Total da Composição |  |  |  | 21.08
37.12.040 |  |  | Fusível tipo NH 1 de 36 A até 250 A | un |  |  |  | 39.27 | Custo Unit. vinculado à Col. Z da Planilha (base CPOS - valor dos Serviços)
| 1 | B.01.000.010115 | Eletricista | h | 0.2 | 10.03 | 2.01
| 1 | B.01.000.010116 | Ajudante eletricista | h | 0.2 | 6.88 | 1.38
|  |  | Sub-Total de MÃO DE OBRA |  |  |  | 3.39
|  |  | Encargos Sociais % |  | 98.38 |  | 3.34
|  |  | Total Mão de Obra com Encargos Sociais |  |  |  | 6.73
| 2 | P.27.000.042259 | Fusível NH 1 36A a 250A | un | 1 | 32.56 | 32.56
|  |  | Sub-Total de MATERIAIS |  |  |  | 32.56
|  |  | Custo Direto Total |  |  |  | 39.29
|  |  | Taxa de BDI % |  | 1e-09 |  | 0
|  |  | Total da Composição |  |  |  | 39.29
37.12.060 |  |  | Fusível tipo NH 2 de 224 A até 400 A | un |  |  |  | 65.43 | Custo Unit. vinculado à Col. Z da Planilha (base CPOS - valor dos Serviços)
| 1 | B.01.000.010115 | Eletricista | h | 0.2 | 10.03 | 2.01
| 1 | B.01.000.010116 | Ajudante eletricista | h | 0.2 | 6.88 | 1.38
|  |  | Sub-Total de MÃO DE OBRA |  |  |  | 3.39
|  |  | Encargos Sociais % |  | 98.38 |  | 3.34
|  |  | Total Mão de Obra com Encargos Sociais |  |  |  | 6.73
| 2 | P.27.000.042260 | Fusível NH 2 224A a 400A | un | 1 | 58.72 | 58.72
|  |  | Sub-Total de MATERIAIS |  |  |  | 58.72
|  |  | Custo Direto Total |  |  |  | 65.45
|  |  | Taxa de BDI % |  | 1e-09 |  | 0
|  |  | Total da Composição |  |  |  | 65.45
37.12.080 |  |  | Fusível tipo NH 3 de 400 A até 630 A | un |  |  |  | 92.15 | Custo Unit. vinculado à Col. Z da Planilha (base CPOS - valor dos Serviços)
| 1 | B.01.000.010115 | Eletricista | h | 0.2 | 10.03 | 2.01
| 1 | B.01.000.010116 | Ajudante eletricista | h | 0.2 | 6.88 | 1.38
|  |  | Sub-Total de MÃO DE OBRA |  |  |  | 3.39
|  |  | Encargos Sociais % |  | 98.38 |  | 3.34
|  |  | Total Mão de Obra com Encargos Sociais |  |  |  | 6.73
| 2 | P.27.000.042261 | Fusível NH 3 400A a 630A | un | 1 | 85.44 | 85.44
|  |  | Sub-Total de MATERIAIS |  |  |  | 85.44
|  |  | Custo Direto Total |  |  |  | 92.17
|  |  | Taxa de BDI % |  | 1e-09 |  | 0
|  |  | Total da Composição |  |  |  | 92.17
37.12.120 |  |  | Fusível tipo HH para 15 kV de 2,5 A até 50 A | un |  |  |  | 185.99 | Custo Unit. vinculado à Col. Z da Planilha (base CPOS - valor dos Serviços)
| 1 | B.01.000.010115 | Eletricista | h | 0.2 | 10.03 | 2.01
| 1 | B.01.000.010116 | Ajudante eletricista | h | 0.2 | 6.88 | 1.38
|  |  | Sub-Total de MÃO DE OBRA |  |  |  | 3.39
|  |  | Encargos Sociais % |  | 98.38 |  | 3.34
|  |  | Total Mão de Obra com Encargos Sociais |  |  |  | 6.73
| 2 | P.27.000.042310 | Fusível HH 15KV de 2.5A a 50A | un | 1 | 179.28 | 179.28
|  |  | Sub-Total de MATERIAIS |  |  |  | 179.28
|  |  | Custo Direto Total |  |  |  | 186.01
|  |  | Taxa de BDI % |  | 1e-09 |  | 0
|  |  | Total da Composição |  |  |  | 186.01
37.12.140 |  |  | Fusível tipo HH para 15 kV de 60 A até 100 A | un |  |  |  | 284.73 | Custo Unit. vinculado à Col. Z da Planilha (base CPOS - valor dos Serviços)
| 1 | B.01.000.010115 | Eletricista | h | 0.2 | 10.03 | 2.01
| 1 | B.01.000.010116 | Ajudante eletricista | h | 0.2 | 6.88 | 1.38
|  |  | Sub-Total de MÃO DE OBRA |  |  |  | 3.39
|  |  | Encargos Sociais % |  | 98.38 |  | 3.34
|  |  | Total Mão de Obra com Encargos Sociais |  |  |  | 6.73
| 2 | P.27.000.042311 | Fusível HH 15KV de 60 a 100A | un | 1 | 278.02 | 278.02
|  |  | Sub-Total de MATERIAIS |  |  |  | 278.02
|  |  | Custo Direto Total |  |  |  | 284.75
|  |  | Taxa de BDI % |  | 1e-09 |  | 0
|  |  | Total da Composição |  |  |  | 284.75
37.12.200 |  |  | Fusível Diazed retardado de 2 A até 25 A | un |  |  |  | 10.21 | Custo Unit. vinculado à Col. Z da Planilha (base CPOS - valor dos Serviços)
| 1 | B.01.000.010115 | Eletricista | h | 0.2 | 10.03 | 2.01
| 1 | B.01.000.010116 | Ajudante eletricista | h | 0.2 | 6.88 | 1.38
|  |  | Sub-Total de MÃO DE OBRA |  |  |  | 3.39
|  |  | Encargos Sociais % |  | 98.38 |  | 3.34
|  |  | Total Mão de Obra com Encargos Sociais |  |  |  | 6.73
| 2 | P.27.000.044102 | Fusível DIAZED retardado 2A a 25A, referência modelo 2A 500V 5SB2 11 da Siemens, 20A 500VCA FDW-20S / 25A 500VCA FDW-25S Web ou equivalente | un | 1 | 3.5 | 3.5
|  |  | Sub-Total de MATERIAIS |  |  |  | 3.5
|  |  | Custo Direto Total |  |  |  | 10.23
|  |  | Taxa de BDI % |  | 1e-09 |  | 0
|  |  | Total da Composição |  |  |  | 10.23
37.12.220 |  |  | Fusível Diazed retardado de 35 A até 63 A | un |  |  |  | 11.79 | Custo Unit. vinculado à Col. Z da Planilha (base CPOS - valor dos Serviços)
| 1 | B.01.000.010115 | Eletricista | h | 0.2 | 10.03 | 2.01
| 1 | B.01.000.010116 | Ajudante eletricista | h | 0.2 | 6.88 | 1.38
|  |  | Sub-Total de MÃO DE OBRA |  |  |  | 3.39
|  |  | Encargos Sociais % |  | 98.38 |  | 3.34
|  |  | Total Mão de Obra com Encargos Sociais |  |  |  | 6.73
| 2 | P.27.000.044101 | Fusível DIAZED rap/ret 35A a 63A | un | 1 | 5.08 | 5.08
|  |  | Sub-Total de MATERIAIS |  |  |  | 5.08
|  |  | Custo Direto Total |  |  |  | 11.81
|  |  | Taxa de BDI % |  | 1e-09 |  | 0
|  |  | Total da Composição |  |  |  | 11.81
37.12.300 |  |  | Fusível em vidro para ´TP´ de 0,5 A | un |  |  |  | 29.44 | Custo Unit. vinculado à Col. Z da Planilha (base CPOS - valor dos Serviços)
| 1 | B.01.000.010115 | Eletricista | h | 0.05 | 10.03 | 0.5
| 1 | B.01.000.010116 | Ajudante eletricista | h | 0.05 | 6.88 | 0.34
|  |  | Sub-Total de MÃO DE OBRA |  |  |  | 0.84
|  |  | Encargos Sociais % |  | 98.38 |  | 0.83
|  |  | Total Mão de Obra com Encargos Sociais |  |  |  | 1.67
| 2 | P.27.000.090468 | Fusível de vidro para TP 0,5 A / 15 kV | un | 1 | 27.77 | 27.77
|  |  | Sub-Total de MATERIAIS |  |  |  | 27.77
|  |  | Custo Direto Total |  |  |  | 29.44
|  |  | Taxa de BDI % |  | 1e-09 |  | 0
|  |  | Total da Composição |  |  |  | 29.44
37.13.510 |  |  | Disjuntor fixo PVO trifásico, 17,5 kV, 630 A x 350 MVA, 50/60 Hz, com acessórios | un |  |  |  | 16248.64 | Custo Unit. vinculado à Col. Z da Planilha (base CPOS - valor dos Serviços)
| 1 | B.01.000.010115 | Eletricista | h | 4 | 10.03 | 40.12
| 1 | B.01.000.010116 | Ajudante eletricista | h | 8 | 6.88 | 55.04
| 1 | B.01.000.010117 | Eletrotécnico montador | h | 0.5 | 22.04 | 11.02
|  |  | Sub-Total de MÃO DE OBRA |  |  |  | 106.18
|  |  | Encargos Sociais % |  | 98.38 |  | 104.46
|  |  | Total Mão de Obra com Encargos Sociais |  |  |  | 210.64
| 2 | P.26.000.044006 | Disjuntor fixo PVO trifásico 17,5kV, acionamento manual, de 630A x 350 MVA, 50/60 Hz e acessórios, ref. PL15kV da Beghim ou equivalente | un | 1 | 16037.98 | 16037.98
|  |  | Sub-Total de MATERIAIS |  |  |  | 16037.98
|  |  | Custo Direto Total |  |  |  | 16248.62
|  |  | Taxa de BDI % |  | 1e-09 |  | 0
|  |  | Total da Composição |  |  |  | 16248.62
37.13.520 |  |  | Disjuntor a seco aberto trifásico, 600 V de 800 A, 50/60 Hz, com acessórios | un |  |  |  | 21580.18 | Custo Unit. vinculado à Col. Z da Planilha (base CPOS - valor dos Serviços)
| 1 | B.01.000.010115 | Eletricista | h | 4 | 10.03 | 40.12
| 1 | B.01.000.010116 | Ajudante eletricista | h | 8 | 6.88 | 55.04
|  |  | Sub-Total de MÃO DE OBRA |  |  |  | 95.16
|  |  | Encargos Sociais % |  | 98.38 |  | 93.62
|  |  | Total Mão de Obra com Encargos Sociais |  |  |  | 188.78
| 2 | P.26.000.044005 | Disjuntor a seco aberto trifásico, 600V de 800A, 50/60Hz, ref. DM/800FM, Beghim, ou equivalente | un | 1 | 21391.38 | 21391.38
|  |  | Sub-Total de MATERIAIS |  |  |  | 21391.38
|  |  | Custo Direto Total |  |  |  | 21580.16
|  |  | Taxa de BDI % |  | 1e-09 |  | 0
|  |  | Total da Composição |  |  |  | 21580.16
37.13.530 |  |  | Disjuntor fixo PVO trifásico, 15 kV, 630 A x 350 MVA, com relé de proteção de sobrecorrente e transformadores de corrente | cj |  |  |  | 22674.53 | Custo Unit. vinculado à Col. Z da Planilha (base CPOS - valor dos Serviços)
| 1 | B.01.000.010115 | Eletricista | h | 5.3 | 10.03 | 53.16
| 1 | B.01.000.010116 | Ajudante eletricista | h | 10.1 | 6.88 | 69.49
| 1 | B.01.000.010117 | Eletrotécnico montador | h | 0.8 | 22.04 | 17.63
|  |  | Sub-Total de MÃO DE OBRA |  |  |  | 140.28
|  |  | Encargos Sociais % |  | 98.38 |  | 138.01
|  |  | Total Mão de Obra com Encargos Sociais |  |  |  | 278.29
| 2 | P.26.000.044025 | Disjuntor fixo PVO 15kV, 630x350MVA, com carrinho, bobinas, chave contato 3NA+3NF, relé PX17104, relé capacitivo, relé supervisor e TC´s | cj | 1 | 22396.22 | 22396.22
|  |  | Sub-Total de MATERIAIS |  |  |  | 22396.22
|  |  | Custo Direto Total |  |  |  | 22674.51
|  |  | Taxa de BDI % |  | 1e-09 |  | 0
|  |  | Total da Composição |  |  |  | 22674.51
37.13.550 |  |  | Disjuntor em caixa aberta tripolar extraível, 500V de 3200A, com acessórios | un |  |  |  | 49427.72 | Custo Unit. vinculado à Col. Z da Planilha (base CPOS - valor dos Serviços)
| 1 | B.01.000.010115 | Eletricista | h | 1 | 10.03 | 10.03
| 1 | B.01.000.010116 | Ajudante eletricista | h | 1 | 6.88 | 6.88
|  |  | Sub-Total de MÃO DE OBRA |  |  |  | 16.91
|  |  | Encargos Sociais % |  | 98.38 |  | 16.64
|  |  | Total Mão de Obra com Encargos Sociais |  |  |  | 33.55
| 2 | P.26.000.044039 | Disjuntor em caixa aberta tripolar extraível, 500V de 3200A, ref. ABW32 da Weg ou equivalente | un | 1 | 49394.17 | 49394.17
|  |  | Sub-Total de MATERIAIS |  |  |  | 49394.17
|  |  | Custo Direto Total |  |  |  | 49427.72
|  |  | Taxa de BDI % |  | 1e-09 |  | 0
|  |  | Total da Composição |  |  |  | 49427.72
37.13.570 |  |  | Disjuntor em caixa aberta tripolar extraível, 500V de 4000A, com acessórios | un |  |  |  | 93028.37 | Custo Unit. vinculado à Col. Z da Planilha (base CPOS - valor dos Serviços)
| 1 | B.01.000.010115 | Eletricista | h | 1 | 10.03 | 10.03
| 1 | B.01.000.010116 | Ajudante eletricista | h | 1 | 6.88 | 6.88
|  |  | Sub-Total de MÃO DE OBRA |  |  |  | 16.91
|  |  | Encargos Sociais % |  | 98.38 |  | 16.64
|  |  | Total Mão de Obra com Encargos Sociais |  |  |  | 33.55
| 2 | P.26.000.044041 | Disjuntor em caixa aberta tripolar extraível, 500V de 4000A, ref. ABW40 da Weg ou equivalente | un | 1 | 92994.82 | 92994.82
|  |  | Sub-Total de MATERIAIS |  |  |  | 92994.82
|  |  | Custo Direto Total |  |  |  | 93028.37
|  |  | Taxa de BDI % |  | 1e-09 |  | 0
|  |  | Total da Composição |  |  |  | 93028.37
37.13.600 |  |  | Disjuntor termomagnético, unipolar 127/220 V, corrente de 10 A até 30 A | un |  |  |  | 22.66 | Custo Unit. vinculado à Col. Z da Planilha (base CPOS - valor dos Serviços)
| 1 | B.01.000.010115 | Eletricista | h | 0.3 | 10.03 | 3.01
| 1 | B.01.000.010116 | Ajudante eletricista | h | 0.3 | 6.88 | 2.06
|  |  | Sub-Total de MÃO DE OBRA |  |  |  | 5.07
|  |  | Encargos Sociais % |  | 98.38 |  | 4.99
|  |  | Total Mão de Obra com Encargos Sociais |  |  |  | 10.06
| 2 | P.26.000.044613 | Disjuntor termomagnético, unipolar 127/220V, corrente de 10 até 30A | un | 1 | 12.6 | 12.6
|  |  | Sub-Total de MATERIAIS |  |  |  | 12.6
|  |  | Custo Direto Total |  |  |  | 22.66
|  |  | Taxa de BDI % |  | 1e-09 |  | 0
|  |  | Total da Composição |  |  |  | 22.66
37.13.610 |  |  | Disjuntor termomagnético, unipolar 127/220 V, corrente de 35 A até 50 A | un |  |  |  | 30.03 | Custo Unit. vinculado à Col. Z da Planilha (base CPOS - valor dos Serviços)
| 1 | B.01.000.010115 | Eletricista | h | 0.3 | 10.03 | 3.01
| 1 | B.01.000.010116 | Ajudante eletricista | h | 0.3 | 6.88 | 2.06
|  |  | Sub-Total de MÃO DE OBRA |  |  |  | 5.07
|  |  | Encargos Sociais % |  | 98.38 |  | 4.99
|  |  | Total Mão de Obra com Encargos Sociais |  |  |  | 10.06
| 2 | P.26.000.044614 | Disjuntor termomagnético, unipolar 127/220V, corrente de 35 até 50A | un | 1 | 19.97 | 19.97
|  |  | Sub-Total de MATERIAIS |  |  |  | 19.97
|  |  | Custo Direto Total |  |  |  | 30.03
|  |  | Taxa de BDI % |  | 1e-09 |  | 0
|  |  | Total da Composição |  |  |  | 30.03
37.13.630 |  |  | Disjuntor termomagnético, bipolar 220/380 V, corrente de 10 A até 50 A | un |  |  |  | 88.92 | Custo Unit. vinculado à Col. Z da Planilha (base CPOS - valor dos Serviços)
| 1 | B.01.000.010115 | Eletricista | h | 0.6 | 10.03 | 6.02
| 1 | B.01.000.010116 | Ajudante eletricista | h | 0.6 | 6.88 | 4.13
|  |  | Sub-Total de MÃO DE OBRA |  |  |  | 10.15
|  |  | Encargos Sociais % |  | 98.38 |  | 9.99
|  |  | Total Mão de Obra com Encargos Sociais |  |  |  | 20.14
| 2 | P.26.000.044616 | Disjuntor termomagnético, bipolar 220/380V, corrente de 10 até 50A | un | 1 | 68.79 | 68.79
|  |  | Sub-Total de MATERIAIS |  |  |  | 68.79
|  |  | Custo Direto Total |  |  |  | 88.93
|  |  | Taxa de BDI % |  | 1e-09 |  | 0
|  |  | Total da Composição |  |  |  | 88.93
37.13.640 |  |  | Disjuntor termomagnético, bipolar 220/380 V, corrente de 60 A até 100 A | un |  |  |  | 125.01 | Custo Unit. vinculado à Col. Z da Planilha (base CPOS - valor dos Serviços)
| 1 | B.01.000.010115 | Eletricista | h | 0.6 | 10.03 | 6.02
| 1 | B.01.000.010116 | Ajudante eletricista | h | 0.6 | 6.88 | 4.13
|  |  | Sub-Total de MÃO DE OBRA |  |  |  | 10.15
|  |  | Encargos Sociais % |  | 98.38 |  | 9.99
|  |  | Total Mão de Obra com Encargos Sociais |  |  |  | 20.14
| 2 | P.26.000.044617 | Disjuntor termomagnético, bipolar 220/380V, corrente de 60 até 100A | un | 1 | 104.88 | 104.88
|  |  | Sub-Total de MATERIAIS |  |  |  | 104.88
|  |  | Custo Direto Total |  |  |  | 125.02
|  |  | Taxa de BDI % |  | 1e-09 |  | 0
|  |  | Total da Composição |  |  |  | 125.02
37.13.650 |  |  | Disjuntor termomagnético, tripolar 220/380 V, corrente de 10 A até 50 A | un |  |  |  | 120.47 | Custo Unit. vinculado à Col. Z da Planilha (base CPOS - valor dos Serviços)
| 1 | B.01.000.010115 | Eletricista | h | 0.9 | 10.03 | 9.03
| 1 | B.01.000.010116 | Ajudante eletricista | h | 0.9 | 6.88 | 6.19
|  |  | Sub-Total de MÃO DE OBRA |  |  |  | 15.22
|  |  | Encargos Sociais % |  | 98.38 |  | 14.97
|  |  | Total Mão de Obra com Encargos Sociais |  |  |  | 30.19
| 2 | P.26.000.044618 | Disjuntor termomagnético, tripolar 220/380V, corrente de 10 até 50A | un | 1 | 90.28 | 90.28
|  |  | Sub-Total de MATERIAIS |  |  |  | 90.28
|  |  | Custo Direto Total |  |  |  | 120.47
|  |  | Taxa de BDI % |  | 1e-09 |  | 0
|  |  | Total da Composição |  |  |  | 120.47
37.13.660 |  |  | Disjuntor termomagnético, tripolar 220/380 V, corrente de 60 A até 100 A | un |  |  |  | 140.82 | Custo Unit. vinculado à Col. Z da Planilha (base CPOS - valor dos Serviços)
| 1 | B.01.000.010115 | Eletricista | h | 0.9 | 10.03 | 9.03
| 1 | B.01.000.010116 | Ajudante eletricista | h | 0.9 | 6.88 | 6.19
|  |  | Sub-Total de MÃO DE OBRA |  |  |  | 15.22
|  |  | Encargos Sociais % |  | 98.38 |  | 14.97
|  |  | Total Mão de Obra com Encargos Sociais |  |  |  | 30.19
| 2 | P.26.000.044619 | Disjuntor termomagnético, tripolar 220/380V, corrente de 60 até 100A | un | 1 | 110.63 | 110.63
|  |  | Sub-Total de MATERIAIS |  |  |  | 110.63
|  |  | Custo Direto Total |  |  |  | 140.82
|  |  | Taxa de BDI % |  | 1e-09 |  | 0
|  |  | Total da Composição |  |  |  | 140.82
37.13.690 |  |  | Disjuntor série universal, em caixa moldada, térmico e magnético fixos, bipolar 480 V, corrente de 60 A até 100 A | un |  |  |  | 353.61 | Custo Unit. vinculado à Col. Z da Planilha (base CPOS - valor dos Serviços)
| 1 | B.01.000.010115 | Eletricista | h | 1 | 10.03 | 10.03
| 1 | B.01.000.010116 | Ajudante eletricista | h | 1 | 6.88 | 6.88
|  |  | Sub-Total de MÃO DE OBRA |  |  |  | 16.91
|  |  | Encargos Sociais % |  | 98.38 |  | 16.64
|  |  | Total Mão de Obra com Encargos Sociais |  |  |  | 33.55
| 2 | P.26.000.044624 | Disjuntor série universal, em caixa moldada, térmico e magnético fixos, bipolar 480V, corrente de 60 até 100A | un | 1 | 320.06 | 320.06
|  |  | Sub-Total de MATERIAIS |  |  |  | 320.06
|  |  | Custo Direto Total |  |  |  | 353.61
|  |  | Taxa de BDI % |  | 1e-09 |  | 0
|  |  | Total da Composição |  |  |  | 353.61
37.13.700 |  |  | Disjuntor série universal, em caixa moldada, térmico e magnético fixos, bipolar 480/600 V, corrente de 125 A | un |  |  |  | 543.95 | Custo Unit. vinculado à Col. Z da Planilha (base CPOS - valor dos Serviços)
| 1 | B.01.000.010115 | Eletricista | h | 1 | 10.03 | 10.03
| 1 | B.01.000.010116 | Ajudante eletricista | h | 1 | 6.88 | 6.88
|  |  | Sub-Total de MÃO DE OBRA |  |  |  | 16.91
|  |  | Encargos Sociais % |  | 98.38 |  | 16.64
|  |  | Total Mão de Obra com Encargos Sociais |  |  |  | 33.55
| 2 | P.26.000.044625 | Disjuntor série universal, em caixa moldada, térmico e magnético fixos, bipolar 480/600V, corrente de 125A | un | 1 | 510.4 | 510.4
|  |  | Sub-Total de MATERIAIS |  |  |  | 510.4
|  |  | Custo Direto Total |  |  |  | 543.95
|  |  | Taxa de BDI % |  | 1e-09 |  | 0
|  |  | Total da Composição |  |  |  | 543.95
37.13.720 |  |  | Disjuntor série universal, em caixa moldada, térmico fixo e magnético ajustável, tripolar 600 V, corrente de 300 A até 400 A | un |  |  |  | 1784.7 | Custo Unit. vinculado à Col. Z da Planilha (base CPOS - valor dos Serviços)
| 1 | B.01.000.010115 | Eletricista | h | 2 | 10.03 | 20.06
| 1 | B.01.000.010116 | Ajudante eletricista | h | 2 | 6.88 | 13.76
|  |  | Sub-Total de MÃO DE OBRA |  |  |  | 33.82
|  |  | Encargos Sociais % |  | 98.38 |  | 33.27
|  |  | Total Mão de Obra com Encargos Sociais |  |  |  | 67.09
| 2 | P.26.000.044627 | Disjuntor série universal, em caixa moldada, térmico fixo e magnético ajustável, tripolar 600V, corrente de 300 até 400A | un | 1 | 1717.6 | 1717.6
|  |  | Sub-Total de MATERIAIS |  |  |  | 1717.6
|  |  | Custo Direto Total |  |  |  | 1784.69
|  |  | Taxa de BDI % |  | 1e-09 |  | 0
|  |  | Total da Composição |  |  |  | 1784.69
37.13.730 |  |  | Disjuntor série universal, em caixa moldada, térmico fixo e magnético ajustável, tripolar 600 V, corrente de 500 A até 630 A | un |  |  |  | 2921.58 | Custo Unit. vinculado à Col. Z da Planilha (base CPOS - valor dos Serviços)
| 1 | B.01.000.010115 | Eletricista | h | 2 | 10.03 | 20.06
| 1 | B.01.000.010116 | Ajudante eletricista | h | 2 | 6.88 | 13.76
|  |  | Sub-Total de MÃO DE OBRA |  |  |  | 33.82
|  |  | Encargos Sociais % |  | 98.38 |  | 33.27
|  |  | Total Mão de Obra com Encargos Sociais |  |  |  | 67.09
| 2 | P.26.000.044628 | Disjuntor série universal, em caixa moldada, térmico fixo e magnético ajustável, tripolar 600V, corrente de 500 até 630A | un | 1 | 2854.48 | 2854.48
|  |  | Sub-Total de MATERIAIS |  |  |  | 2854.48
|  |  | Custo Direto Total |  |  |  | 2921.57
|  |  | Taxa de BDI % |  | 1e-09 |  | 0
|  |  | Total da Composição |  |  |  | 2921.57
37.13.740 |  |  | Disjuntor série universal, em caixa moldada, térmico fixo e magnético ajustável, tripolar 600 V, corrente de 700 A até 800 A | un |  |  |  | 5004.26 | Custo Unit. vinculado à Col. Z da Planilha (base CPOS - valor dos Serviços)
| 1 | B.01.000.010115 | Eletricista | h | 2 | 10.03 | 20.06
| 1 | B.01.000.010116 | Ajudante eletricista | h | 2 | 6.88 | 13.76
|  |  | Sub-Total de MÃO DE OBRA |  |  |  | 33.82
|  |  | Encargos Sociais % |  | 98.38 |  | 33.27
|  |  | Total Mão de Obra com Encargos Sociais |  |  |  | 67.09
| 2 | P.26.000.044629 | Disjuntor série universal, em caixa moldada, térmico fixo e magnético ajustável, tripolar 600V, corrente de 700 até 800A | un | 1 | 4937.16 | 4937.16
|  |  | Sub-Total de MATERIAIS |  |  |  | 4937.16
|  |  | Custo Direto Total |  |  |  | 5004.25
|  |  | Taxa de BDI % |  | 1e-09 |  | 0
|  |  | Total da Composição |  |  |  | 5004.25
37.13.760 |  |  | Disjuntor em caixa moldada, térmico e magnético ajustáveis, tripolar 630/690 V, faixa de ajuste de 440 até 630 A | un |  |  |  | 7317.19 | Custo Unit. vinculado à Col. Z da Planilha (base CPOS - valor dos Serviços)
| 1 | B.01.000.010115 | Eletricista | h | 2 | 10.03 | 20.06
| 1 | B.01.000.010116 | Ajudante eletricista | h | 2 | 6.88 | 13.76
|  |  | Sub-Total de MÃO DE OBRA |  |  |  | 33.82
|  |  | Encargos Sociais % |  | 98.38 |  | 33.27
|  |  | Total Mão de Obra com Encargos Sociais |  |  |  | 67.09
| 2 | P.26.000.044612 | Disjuntor termomagnético tripolar, 630 A, Vn= 690, 50/60 Hz, In= 440 até 630 A, ref. DWA800H-630-3 da Weg ou equivalente | un | 1 | 7250.09 | 7250.09
|  |  | Sub-Total de MATERIAIS |  |  |  | 7250.09
|  |  | Custo Direto Total |  |  |  | 7317.18
|  |  | Taxa de BDI % |  | 1e-09 |  | 0
|  |  | Total da Composição |  |  |  | 7317.18
37.13.770 |  |  | Disjuntor em caixa moldada, térmico e magnético ajustáveis, tripolar 1250/690 V, faixa de ajuste de 800 até 1250 A | un |  |  |  | 8117.51 | Custo Unit. vinculado à Col. Z da Planilha (base CPOS - valor dos Serviços)
| 1 | B.01.000.010115 | Eletricista | h | 2 | 10.03 | 20.06
| 1 | B.01.000.010116 | Ajudante eletricista | h | 2 | 6.88 | 13.76
|  |  | Sub-Total de MÃO DE OBRA |  |  |  | 33.82
|  |  | Encargos Sociais % |  | 98.38 |  | 33.27
|  |  | Total Mão de Obra com Encargos Sociais |  |  |  | 67.09
| 2 | P.26.000.044007 | Disjuntor em caixa moldada, termomagnético, tripolar, 1250A, Vn= 690V, 50/60Hz, faixa de ajuste de 800 até 1250A, ref. DWA1600S-1250-3 da Weg ou equivalente | un | 1 | 8050.41 | 8050.41
|  |  | Sub-Total de MATERIAIS |  |  |  | 8050.41
|  |  | Custo Direto Total |  |  |  | 8117.5
|  |  | Taxa de BDI % |  | 1e-09 |  | 0
|  |  | Total da Composição |  |  |  | 8117.5
37.13.780 |  |  | Disjuntor em caixa moldada, térmico e magnético ajustáveis, tripolar 1600/690 V, faixa de ajuste de 1000 até 1600 A | un |  |  |  | 11104.77 | Custo Unit. vinculado à Col. Z da Planilha (base CPOS - valor dos Serviços)
| 1 | B.01.000.010115 | Eletricista | h | 2 | 10.03 | 20.06
| 1 | B.01.000.010116 | Ajudante eletricista | h | 2 | 6.88 | 13.76
|  |  | Sub-Total de MÃO DE OBRA |  |  |  | 33.82
|  |  | Encargos Sociais % |  | 98.38 |  | 33.27
|  |  | Total Mão de Obra com Encargos Sociais |  |  |  | 67.09
| 2 | P.26.000.044008 | Disjuntor em caixa moldada, termomagnético tripolar. 1600A,Vn= 690V, 50/60Hz, faixa de ajuste de 1000 até 1600A, ref DWA1600S-1600-3 da Weg ou equivalente | un | 1 | 11037.67 | 11037.67
|  |  | Sub-Total de MATERIAIS |  |  |  | 11037.67
|  |  | Custo Direto Total |  |  |  | 11104.76
|  |  | Taxa de BDI % |  | 1e-09 |  | 0
|  |  | Total da Composição |  |  |  | 11104.76
37.13.791 |  |  | Disjuntor em caixa aberta, com corrente nominal de 1600 A, tensão nominal de 500 V | un |  |  |  | 11121.83 | Custo Unit. vinculado à Col. Z da Planilha (base CPOS - valor dos Serviços)
| 1 | B.01.000.010115 | Eletricista | h | 2 | 10.03 | 20.06
| 1 | B.01.000.010116 | Ajudante eletricista | h | 2 | 6.88 | 13.76
|  |  | Sub-Total de MÃO DE OBRA |  |  |  | 33.82
|  |  | Encargos Sociais % |  | 98.38 |  | 33.27
|  |  | Total Mão de Obra com Encargos Sociais |  |  |  | 67.09
| 2 | P.26.000.044011 | Disjuntor em caixa aberta, com corrente nominal de 1600 A, tensão nominal de 500 V, ref. IZMU40 da Eaton, IZM58 da Moeller ou equivalente | un | 1 | 11054.73 | 11054.73
|  |  | Sub-Total de MATERIAIS |  |  |  | 11054.73
|  |  | Custo Direto Total |  |  |  | 11121.82
|  |  | Taxa de BDI % |  | 1e-09 |  | 0
|  |  | Total da Composição |  |  |  | 11121.82
37.13.800 |  |  | Mini-disjuntor termomagnético, unipolar 127/220 V, corrente de 10 A até 32 A | un |  |  |  | 14.73 | Custo Unit. vinculado à Col. Z da Planilha (base CPOS - valor dos Serviços)
| 1 | B.01.000.010115 | Eletricista | h | 0.2 | 10.03 | 2.01
| 1 | B.01.000.010116 | Ajudante eletricista | h | 0.2 | 6.88 | 1.38
|  |  | Sub-Total de MÃO DE OBRA |  |  |  | 3.39
|  |  | Encargos Sociais % |  | 98.38 |  | 3.34
|  |  | Total Mão de Obra com Encargos Sociais |  |  |  | 6.73
| 2 | P.26.000.044639 | Mini-disjuntor termomagnético, unipolar 127/220V, corrente de 10 até 32A | un | 1 | 8.02 | 8.02
|  |  | Sub-Total de MATERIAIS |  |  |  | 8.02
|  |  | Custo Direto Total |  |  |  | 14.75
|  |  | Taxa de BDI % |  | 1e-09 |  | 0
|  |  | Total da Composição |  |  |  | 14.75
37.13.810 |  |  | Mini-disjuntor termomagnético, unipolar 127/220 V, corrente de 40 A até 50 A | un |  |  |  | 16.59 | Custo Unit. vinculado à Col. Z da Planilha (base CPOS - valor dos Serviços)
| 1 | B.01.000.010115 | Eletricista | h | 0.2 | 10.03 | 2.01
| 1 | B.01.000.010116 | Ajudante eletricista | h | 0.2 | 6.88 | 1.38
|  |  | Sub-Total de MÃO DE OBRA |  |  |  | 3.39
|  |  | Encargos Sociais % |  | 98.38 |  | 3.34
|  |  | Total Mão de Obra com Encargos Sociais |  |  |  | 6.73
| 2 | P.26.000.044640 | Mini-disjuntor termomagnético, unipolar de 127/220V, 40 até 50A | un | 1 | 9.88 | 9.88
|  |  | Sub-Total de MATERIAIS |  |  |  | 9.88
|  |  | Custo Direto Total |  |  |  | 16.61
|  |  | Taxa de BDI % |  | 1e-09 |  | 0
|  |  | Total da Composição |  |  |  | 16.61
37.13.840 |  |  | Mini-disjuntor termomagnético, bipolar 220/380 V, corrente de 10 A até 32 A | un |  |  |  | 38.35 | Custo Unit. vinculado à Col. Z da Planilha (base CPOS - valor dos Serviços)
| 1 | B.01.000.010115 | Eletricista | h | 0.2 | 10.03 | 2.01
| 1 | B.01.000.010116 | Ajudante eletricista | h | 0.2 | 6.88 | 1.38
|  |  | Sub-Total de MÃO DE OBRA |  |  |  | 3.39
|  |  | Encargos Sociais % |  | 98.38 |  | 3.34
|  |  | Total Mão de Obra com Encargos Sociais |  |  |  | 6.73
| 2 | P.26.000.044631 | Mini-disjuntor termomagnético, bipolar 220/380V, corrente de 10 até 32A | un | 1 | 31.64 | 31.64
|  |  | Sub-Total de MATERIAIS |  |  |  | 31.64
|  |  | Custo Direto Total |  |  |  | 38.37
|  |  | Taxa de BDI % |  | 1e-09 |  | 0
|  |  | Total da Composição |  |  |  | 38.37
37.13.850 |  |  | Mini-disjuntor termomagnético, bipolar 220/380 V, corrente de 40 A até 50 A | un |  |  |  | 40.87 | Custo Unit. vinculado à Col. Z da Planilha (base CPOS - valor dos Serviços)
| 1 | B.01.000.010115 | Eletricista | h | 0.2 | 10.03 | 2.01
| 1 | B.01.000.010116 | Ajudante eletricista | h | 0.2 | 6.88 | 1.38
|  |  | Sub-Total de MÃO DE OBRA |  |  |  | 3.39
|  |  | Encargos Sociais % |  | 98.38 |  | 3.34
|  |  | Total Mão de Obra com Encargos Sociais |  |  |  | 6.73
| 2 | P.26.000.044632 | Mini-disjuntor termomagnético, bipolar 220/380V, corrente de 40 até 50A | un | 1 | 34.16 | 34.16
|  |  | Sub-Total de MATERIAIS |  |  |  | 34.16
|  |  | Custo Direto Total |  |  |  | 40.89
|  |  | Taxa de BDI % |  | 1e-09 |  | 0
|  |  | Total da Composição |  |  |  | 40.89
37.13.860 |  |  | Mini-disjuntor termomagnético, bipolar 220/380 V, corrente de 63 A | un |  |  |  | 48.11 | Custo Unit. vinculado à Col. Z da Planilha (base CPOS - valor dos Serviços)
| 1 | B.01.000.010115 | Eletricista | h | 0.2 | 10.03 | 2.01
| 1 | B.01.000.010116 | Ajudante eletricista | h | 0.2 | 6.88 | 1.38
|  |  | Sub-Total de MÃO DE OBRA |  |  |  | 3.39
|  |  | Encargos Sociais % |  | 98.38 |  | 3.34
|  |  | Total Mão de Obra com Encargos Sociais |  |  |  | 6.73
| 2 | P.26.000.044633 | Mini-disjuntor termomagnético, bipolar 220/380V, corrente de 63A | un | 1 | 41.4 | 41.4
|  |  | Sub-Total de MATERIAIS |  |  |  | 41.4
|  |  | Custo Direto Total |  |  |  | 48.13
|  |  | Taxa de BDI % |  | 1e-09 |  | 0
|  |  | Total da Composição |  |  |  | 48.13
37.13.870 |  |  | Mini-disjuntor termomagnético, bipolar 400 V, corrente de 80 A até 100 A | un |  |  |  | 702.11 | Custo Unit. vinculado à Col. Z da Planilha (base CPOS - valor dos Serviços)
| 1 | B.01.000.010115 | Eletricista | h | 0.2 | 10.03 | 2.01
| 1 | B.01.000.010116 | Ajudante eletricista | h | 0.2 | 6.88 | 1.38
|  |  | Sub-Total de MÃO DE OBRA |  |  |  | 3.39
|  |  | Encargos Sociais % |  | 98.38 |  | 3.34
|  |  | Total Mão de Obra com Encargos Sociais |  |  |  | 6.73
| 2 | P.26.000.044634 | Mini-disjuntor termomagnético, bipolar 400V, corrente de 80 A ref. 5SPA 280-7 até 100 A, ref. 5SP4 191-7, fabricação Siemens ou equivalente | un | 1 | 695.4 | 695.4
|  |  | Sub-Total de MATERIAIS |  |  |  | 695.4
|  |  | Custo Direto Total |  |  |  | 702.13
|  |  | Taxa de BDI % |  | 1e-09 |  | 0
|  |  | Total da Composição |  |  |  | 702.13
37.13.880 |  |  | Mini-disjuntor termomagnético, tripolar 220/380 V, corrente de 10 A até 32 A | un |  |  |  | 50.98 | Custo Unit. vinculado à Col. Z da Planilha (base CPOS - valor dos Serviços)
| 1 | B.01.000.010115 | Eletricista | h | 0.2 | 10.03 | 2.01
| 1 | B.01.000.010116 | Ajudante eletricista | h | 0.2 | 6.88 | 1.38
|  |  | Sub-Total de MÃO DE OBRA |  |  |  | 3.39
|  |  | Encargos Sociais % |  | 98.38 |  | 3.34
|  |  | Total Mão de Obra com Encargos Sociais |  |  |  | 6.73
| 2 | P.26.000.044635 | Mini-disjuntor termomagnético, tripolar 220/380V, corrente de 10 até 32A | un | 1 | 44.27 | 44.27
|  |  | Sub-Total de MATERIAIS |  |  |  | 44.27
|  |  | Custo Direto Total |  |  |  | 51
|  |  | Taxa de BDI % |  | 1e-09 |  | 0
|  |  | Total da Composição |  |  |  | 51
37.13.890 |  |  | Mini-disjuntor termomagnético, tripolar 220/380 V, corrente de 40 A até 50 A | un |  |  |  | 52.34 | Custo Unit. vinculado à Col. Z da Planilha (base CPOS - valor dos Serviços)
| 1 | B.01.000.010115 | Eletricista | h | 0.2 | 10.03 | 2.01
| 1 | B.01.000.010116 | Ajudante eletricista | h | 0.2 | 6.88 | 1.38
|  |  | Sub-Total de MÃO DE OBRA |  |  |  | 3.39
|  |  | Encargos Sociais % |  | 98.38 |  | 3.34
|  |  | Total Mão de Obra com Encargos Sociais |  |  |  | 6.73
| 2 | P.26.000.044636 | Mini-disjuntor termomagnético, tripolar 220/380V, corrente de 40 até 50A | un | 1 | 45.63 | 45.63
|  |  | Sub-Total de MATERIAIS |  |  |  | 45.63
|  |  | Custo Direto Total |  |  |  | 52.36
|  |  | Taxa de BDI % |  | 1e-09 |  | 0
|  |  | Total da Composição |  |  |  | 52.36
37.13.900 |  |  | Mini-disjuntor termomagnético, tripolar 220/380 V, corrente de 63 A | un |  |  |  | 62.2 | Custo Unit. vinculado à Col. Z da Planilha (base CPOS - valor dos Serviços)
| 1 | B.01.000.010115 | Eletricista | h | 0.2 | 10.03 | 2.01
| 1 | B.01.000.010116 | Ajudante eletricista | h | 0.2 | 6.88 | 1.38
|  |  | Sub-Total de MÃO DE OBRA |  |  |  | 3.39
|  |  | Encargos Sociais % |  | 98.38 |  | 3.34
|  |  | Total Mão de Obra com Encargos Sociais |  |  |  | 6.73
| 2 | P.26.000.044637 | Mini-disjuntor termomagnético, tripolar 220/380V, corrente de 63A | un | 1 | 55.49 | 55.49
|  |  | Sub-Total de MATERIAIS |  |  |  | 55.49
|  |  | Custo Direto Total |  |  |  | 62.22
|  |  | Taxa de BDI % |  | 1e-09 |  | 0
|  |  | Total da Composição |  |  |  | 62.22
37.13.910 |  |  | Mini-disjuntor termomagnético, tripolar 400 V, corrente de 80 A até 125 A | un |  |  |  | 1028.52 | Custo Unit. vinculado à Col. Z da Planilha (base CPOS - valor dos Serviços)
| 1 | B.01.000.010115 | Eletricista | h | 0.2 | 10.03 | 2.01
| 1 | B.01.000.010116 | Ajudante eletricista | h | 0.2 | 6.88 | 1.38
|  |  | Sub-Total de MÃO DE OBRA |  |  |  | 3.39
|  |  | Encargos Sociais % |  | 98.38 |  | 3.34
|  |  | Total Mão de Obra com Encargos Sociais |  |  |  | 6.73
| 2 | P.26.000.044638 | Mini-disjuntor termomagnético, tripolar 400V, corrente de 80 até 125A | un | 1 | 1021.81 | 1021.81
|  |  | Sub-Total de MATERIAIS |  |  |  | 1021.81
|  |  | Custo Direto Total |  |  |  | 1028.54
|  |  | Taxa de BDI % |  | 1e-09 |  | 0
|  |  | Total da Composição |  |  |  | 1028.54
37.13.920 |  |  | Disjuntor em caixa moldada, térmico ajustável e magnético fixo, tripolar 2000/1200 V, faixa de ajuste de 1600 até 2000 A | un |  |  |  | 24380.58 | Custo Unit. vinculado à Col. Z da Planilha (base CPOS - valor dos Serviços)
| 1 | B.01.000.010115 | Eletricista | h | 2 | 10.03 | 20.06
| 1 | B.01.000.010116 | Ajudante eletricista | h | 2 | 6.88 | 13.76
|  |  | Sub-Total de MÃO DE OBRA |  |  |  | 33.82
|  |  | Encargos Sociais % |  | 98.38 |  | 33.27
|  |  | Total Mão de Obra com Encargos Sociais |  |  |  | 67.09
| 2 | P.26.000.044036 | Disjuntor em caixa moldada, termomagnético tripolar, 2000 A, Vn= 1200 V, 50/60 Hz, faixa de ajuste de 1600 até 2000 A | un | 1 | 24313.48 | 24313.48
|  |  | Sub-Total de MATERIAIS |  |  |  | 24313.48
|  |  | Custo Direto Total |  |  |  | 24380.57
|  |  | Taxa de BDI % |  | 1e-09 |  | 0
|  |  | Total da Composição |  |  |  | 24380.57
37.13.930 |  |  | Disjuntor em caixa moldada, térmico ajustável e magnético fixo, tripolar 2500/1200 V, faixa de ajuste de 2000 até 2500 A | un |  |  |  | 36004.18 | Custo Unit. vinculado à Col. Z da Planilha (base CPOS - valor dos Serviços)
| 1 | B.01.000.010115 | Eletricista | h | 2 | 10.03 | 20.06
| 1 | B.01.000.010116 | Ajudante eletricista | h | 2 | 6.88 | 13.76
|  |  | Sub-Total de MÃO DE OBRA |  |  |  | 33.82
|  |  | Encargos Sociais % |  | 98.38 |  | 33.27
|  |  | Total Mão de Obra com Encargos Sociais |  |  |  | 67.09
| 2 | P.26.000.044037 | Disjuntor em caixa moldada, termomagnético tripolar, 2500 A, Vn= 1200 V, 50/60 Hz, faixa de ajuste de 2000 até 2500 A | un | 1 | 35937.08 | 35937.08
|  |  | Sub-Total de MATERIAIS |  |  |  | 35937.08
|  |  | Custo Direto Total |  |  |  | 36004.17
|  |  | Taxa de BDI % |  | 1e-09 |  | 0
|  |  | Total da Composição |  |  |  | 36004.17
37.13.940 |  |  | Disjuntor em caixa aberta tripolar extraível, 500 V de 6300 A, com acessórios | un |  |  |  | 256352.83 | Custo Unit. vinculado à Col. Z da Planilha (base CPOS - valor dos Serviços)
| 1 | B.01.000.010115 | Eletricista | h | 1 | 10.03 | 10.03
| 1 | B.01.000.010116 | Ajudante eletricista | h | 1 | 6.88 | 6.88
|  |  | Sub-Total de MÃO DE OBRA |  |  |  | 16.91
|  |  | Encargos Sociais % |  | 98.38 |  | 16.64
|  |  | Total Mão de Obra com Encargos Sociais |  |  |  | 33.55
| 2 | P.26.000.044045 | Disjuntor caixa aberta tripolar extraível, acion. motor. 220/240V, bloco contato 4NF+4NA, 500V de 6300A, ref. 3WL Siemens, EMAX da ABB, Masterpact NW Schneider | un | 1 | 256319.28 | 256319.28
|  |  | Sub-Total de MATERIAIS |  |  |  | 256319.28
|  |  | Custo Direto Total |  |  |  | 256352.83
|  |  | Taxa de BDI % |  | 1e-09 |  | 0
|  |  | Total da Composição |  |  |  | 256352.83
37.14.050 |  |  | Chave comutadora, reversão sob carga, tetrapolar, sem porta fusível, para 100 A | un |  |  |  | 2078.79 | Custo Unit. vinculado à Col. Z da Planilha (base CPOS - valor dos Serviços)
| 1 | B.01.000.010115 | Eletricista | h | 1 | 10.03 | 10.03
| 1 | B.01.000.010116 | Ajudante eletricista | h | 1 | 6.88 | 6.88
|  |  | Sub-Total de MÃO DE OBRA |  |  |  | 16.91
|  |  | Encargos Sociais % |  | 98.38 |  | 16.64
|  |  | Total Mão de Obra com Encargos Sociais |  |  |  | 33.55
| 2 | P.27.000.043541 | Chave comutadora, reversão sob carga, tetrapolar, sem porta fusível para 100 A, ref. SS32-100/4 da Holec ou equivalente | un | 1 | 2045.24 | 2045.24
|  |  | Sub-Total de MATERIAIS |  |  |  | 2045.24
|  |  | Custo Direto Total |  |  |  | 2078.79
|  |  | Taxa de BDI % |  | 1e-09 |  | 0
|  |  | Total da Composição |  |  |  | 2078.79
37.14.300 |  |  | Chave seccionadora sob carga, tripolar, acionamento rotativo, com prolongador, sem porta-fusível, de 160 A | un |  |  |  | 1035.81 | Custo Unit. vinculado à Col. Z da Planilha (base CPOS - valor dos Serviços)
| 1 | B.01.000.010115 | Eletricista | h | 0.8 | 10.03 | 8.02
| 1 | B.01.000.010116 | Ajudante eletricista | h | 0.8 | 6.88 | 5.5
|  |  | Sub-Total de MÃO DE OBRA |  |  |  | 13.52
|  |  | Encargos Sociais % |  | 98.38 |  | 13.3
|  |  | Total Mão de Obra com Encargos Sociais |  |  |  | 26.82
| 2 | P.27.000.043681 | Chave seccionadora sob carga, tripolar, acionamento rotativo, com prolongador, sem porta fusível, de 160A | un | 1 | 1008.97 | 1008.97
|  |  | Sub-Total de MATERIAIS |  |  |  | 1008.97
|  |  | Custo Direto Total |  |  |  | 1035.79
|  |  | Taxa de BDI % |  | 1e-09 |  | 0
|  |  | Total da Composição |  |  |  | 1035.79
37.14.310 |  |  | Chave seccionadora sob carga, tripolar, acionamento rotativo, com prolongador, sem porta-fusível, de 250 A | un |  |  |  | 1180.92 | Custo Unit. vinculado à Col. Z da Planilha (base CPOS - valor dos Serviços)
| 1 | B.01.000.010115 | Eletricista | h | 0.8 | 10.03 | 8.02
| 1 | B.01.000.010116 | Ajudante eletricista | h | 0.8 | 6.88 | 5.5
|  |  | Sub-Total de MÃO DE OBRA |  |  |  | 13.52
|  |  | Encargos Sociais % |  | 98.38 |  | 13.3
|  |  | Total Mão de Obra com Encargos Sociais |  |  |  | 26.82
| 2 | P.27.000.043680 | Chave seccionadora sob carga, tripolar, acionamento rotativo, com prolongador, sem porta fusível, de 250A | un | 1 | 1154.08 | 1154.08
|  |  | Sub-Total de MATERIAIS |  |  |  | 1154.08
|  |  | Custo Direto Total |  |  |  | 1180.9
|  |  | Taxa de BDI % |  | 1e-09 |  | 0
|  |  | Total da Composição |  |  |  | 1180.9
37.14.320 |  |  | Chave seccionadora sob carga, tripolar, acionamento rotativo, com prolongador, sem porta-fusível, de 400 A | un |  |  |  | 1486.75 | Custo Unit. vinculado à Col. Z da Planilha (base CPOS - valor dos Serviços)
| 1 | B.01.000.010115 | Eletricista | h | 1 | 10.03 | 10.03
| 1 | B.01.000.010116 | Ajudante eletricista | h | 1 | 6.88 | 6.88
|  |  | Sub-Total de MÃO DE OBRA |  |  |  | 16.91
|  |  | Encargos Sociais % |  | 98.38 |  | 16.64
|  |  | Total Mão de Obra com Encargos Sociais |  |  |  | 33.55
| 2 | P.27.000.043679 | Chave seccionadora sob carga, tripolar, acionamento rotativo, com prolongador, sem porta fusível, de 400A | un | 1 | 1453.2 | 1453.2
|  |  | Sub-Total de MATERIAIS |  |  |  | 1453.2
|  |  | Custo Direto Total |  |  |  | 1486.75
|  |  | Taxa de BDI % |  | 1e-09 |  | 0
|  |  | Total da Composição |  |  |  | 1486.75
37.14.330 |  |  | Chave seccionadora sob carga, tripolar, acionamento rotativo, com prolongador, sem porta-fusível, de 630 A | un |  |  |  | 1919.7 | Custo Unit. vinculado à Col. Z da Planilha (base CPOS - valor dos Serviços)
| 1 | B.01.000.010115 | Eletricista | h | 1.2 | 10.03 | 12.04
| 1 | B.01.000.010116 | Ajudante eletricista | h | 1.2 | 6.88 | 8.26
|  |  | Sub-Total de MÃO DE OBRA |  |  |  | 20.3
|  |  | Encargos Sociais % |  | 98.38 |  | 19.97
|  |  | Total Mão de Obra com Encargos Sociais |  |  |  | 40.27
| 2 | P.27.000.043678 | Chave seccionadora sob carga, tripolar, acionamento rotativo, com prolongador, sem porta fusível, de 630A | un | 1 | 1879.44 | 1879.44
|  |  | Sub-Total de MATERIAIS |  |  |  | 1879.44
|  |  | Custo Direto Total |  |  |  | 1919.71
|  |  | Taxa de BDI % |  | 1e-09 |  | 0
|  |  | Total da Composição |  |  |  | 1919.71
37.14.340 |  |  | Chave seccionadora sob carga, tripolar, acionamento rotativo, com prolongador, sem porta-fusível, de 1000 A | un |  |  |  | 3275.76 | Custo Unit. vinculado à Col. Z da Planilha (base CPOS - valor dos Serviços)
| 1 | B.01.000.010115 | Eletricista | h | 1.5 | 10.03 | 15.05
| 1 | B.01.000.010116 | Ajudante eletricista | h | 1.5 | 6.88 | 10.32
|  |  | Sub-Total de MÃO DE OBRA |  |  |  | 25.37
|  |  | Encargos Sociais % |  | 98.38 |  | 24.96
|  |  | Total Mão de Obra com Encargos Sociais |  |  |  | 50.33
| 2 | P.27.000.043677 | Chave seccionadora sob carga, tripolar, acionamento rotativo, com prolongador, sem porta fusível, de 1000A | un | 1 | 3225.42 | 3225.42
|  |  | Sub-Total de MATERIAIS |  |  |  | 3225.42
|  |  | Custo Direto Total |  |  |  | 3275.75
|  |  | Taxa de BDI % |  | 1e-09 |  | 0
|  |  | Total da Composição |  |  |  | 3275.75
37.14.350 |  |  | Chave seccionadora sob carga, tripolar, acionamento rotativo, com prolongador, sem porta-fusível, de 1250 A | un |  |  |  | 6523.34 | Custo Unit. vinculado à Col. Z da Planilha (base CPOS - valor dos Serviços)
| 1 | B.01.000.010115 | Eletricista | h | 1.5 | 10.03 | 15.05
| 1 | B.01.000.010116 | Ajudante eletricista | h | 1.5 | 6.88 | 10.32
|  |  | Sub-Total de MÃO DE OBRA |  |  |  | 25.37
|  |  | Encargos Sociais % |  | 98.38 |  | 24.96
|  |  | Total Mão de Obra com Encargos Sociais |  |  |  | 50.33
| 2 | P.27.000.043676 | Chave seccionadora sob carga, tripolar, acionamento rotativo, com prolongador, sem porta fusível, de 1250A | un | 1 | 6473 | 6473
|  |  | Sub-Total de MATERIAIS |  |  |  | 6473
|  |  | Custo Direto Total |  |  |  | 6523.33
|  |  | Taxa de BDI % |  | 1e-09 |  | 0
|  |  | Total da Composição |  |  |  | 6523.33
37.14.410 |  |  | Chave seccionadora sob carga, tripolar, acionamento rotativo, com prolongador e porta-fusível até NH-00-125 A - sem fusíveis | un |  |  |  | 1307.43 | Custo Unit. vinculado à Col. Z da Planilha (base CPOS - valor dos Serviços)
| 1 | B.01.000.010115 | Eletricista | h | 0.8 | 10.03 | 8.02
| 1 | B.01.000.010116 | Ajudante eletricista | h | 0.8 | 6.88 | 5.5
|  |  | Sub-Total de MÃO DE OBRA |  |  |  | 13.52
|  |  | Encargos Sociais % |  | 98.38 |  | 13.3
|  |  | Total Mão de Obra com Encargos Sociais |  |  |  | 26.82
| 2 | P.27.000.043663 | Chave seccionadora sob carga, tripolar, acionamento rotativo, com prolongador e porta fusível até NH-00-125, sem fusível | un | 1 | 1280.59 | 1280.59
|  |  | Sub-Total de MATERIAIS |  |  |  | 1280.59
|  |  | Custo Direto Total |  |  |  | 1307.41
|  |  | Taxa de BDI % |  | 1e-09 |  | 0
|  |  | Total da Composição |  |  |  | 1307.41
37.14.420 |  |  | Chave seccionadora sob carga, tripolar, acionamento rotativo, com prolongador e porta-fusível até NH-00-160 A - sem fusíveis | un |  |  |  | 1266.52 | Custo Unit. vinculado à Col. Z da Planilha (base CPOS - valor dos Serviços)
| 1 | B.01.000.010115 | Eletricista | h | 0.8 | 10.03 | 8.02
| 1 | B.01.000.010116 | Ajudante eletricista | h | 0.8 | 6.88 | 5.5
|  |  | Sub-Total de MÃO DE OBRA |  |  |  | 13.52
|  |  | Encargos Sociais % |  | 98.38 |  | 13.3
|  |  | Total Mão de Obra com Encargos Sociais |  |  |  | 26.82
| 2 | P.27.000.043664 | Chave seccionadora sob carga, tripolar, acionamento rotativo, com prolongador e porta fusível até NH-00-160, sem fusível | un | 1 | 1239.68 | 1239.68
|  |  | Sub-Total de MATERIAIS |  |  |  | 1239.68
|  |  | Custo Direto Total |  |  |  | 1266.5
|  |  | Taxa de BDI % |  | 1e-09 |  | 0
|  |  | Total da Composição |  |  |  | 1266.5
37.14.430 |  |  | Chave seccionadora sob carga, tripolar, acionamento rotativo, com prolongador e porta-fusível até NH-1-250 A - sem fusíveis | un |  |  |  | 2499.52 | Custo Unit. vinculado à Col. Z da Planilha (base CPOS - valor dos Serviços)
| 1 | B.01.000.010115 | Eletricista | h | 0.8 | 10.03 | 8.02
| 1 | B.01.000.010116 | Ajudante eletricista | h | 0.8 | 6.88 | 5.5
|  |  | Sub-Total de MÃO DE OBRA |  |  |  | 13.52
|  |  | Encargos Sociais % |  | 98.38 |  | 13.3
|  |  | Total Mão de Obra com Encargos Sociais |  |  |  | 26.82
| 2 | P.27.000.043665 | Chave seccionadora sob carga, tripolar, acionamento rotativo, com prolongador e porta fusível até NH-1-250, sem fusível | un | 1 | 2472.68 | 2472.68
|  |  | Sub-Total de MATERIAIS |  |  |  | 2472.68
|  |  | Custo Direto Total |  |  |  | 2499.5
|  |  | Taxa de BDI % |  | 1e-09 |  | 0
|  |  | Total da Composição |  |  |  | 2499.5
37.14.440 |  |  | Chave seccionadora sob carga, tripolar, acionamento rotativo, com prolongador e porta-fusível até NH-2-400 A - sem fusíveis | un |  |  |  | 2809.44 | Custo Unit. vinculado à Col. Z da Planilha (base CPOS - valor dos Serviços)
| 1 | B.01.000.010115 | Eletricista | h | 1 | 10.03 | 10.03
| 1 | B.01.000.010116 | Ajudante eletricista | h | 1 | 6.88 | 6.88
|  |  | Sub-Total de MÃO DE OBRA |  |  |  | 16.91
|  |  | Encargos Sociais % |  | 98.38 |  | 16.64
|  |  | Total Mão de Obra com Encargos Sociais |  |  |  | 33.55
| 2 | P.27.000.043666 | Chave seccionadora sob carga, tripolar, acionamento rotativo, com prolongador e porta fusível até NH-2-400, sem fusível | un | 1 | 2775.89 | 2775.89
|  |  | Sub-Total de MATERIAIS |  |  |  | 2775.89
|  |  | Custo Direto Total |  |  |  | 2809.44
|  |  | Taxa de BDI % |  | 1e-09 |  | 0
|  |  | Total da Composição |  |  |  | 2809.44
37.14.450 |  |  | Chave seccionadora sob carga, tripolar, acionamento rotativo, com prolongador e porta-fusível até NH-3-630 A - sem fusíveis | un |  |  |  | 5460.22 | Custo Unit. vinculado à Col. Z da Planilha (base CPOS - valor dos Serviços)
| 1 | B.01.000.010115 | Eletricista | h | 1.2 | 10.03 | 12.04
| 1 | B.01.000.010116 | Ajudante eletricista | h | 1.2 | 6.88 | 8.26
|  |  | Sub-Total de MÃO DE OBRA |  |  |  | 20.3
|  |  | Encargos Sociais % |  | 98.38 |  | 19.97
|  |  | Total Mão de Obra com Encargos Sociais |  |  |  | 40.27
| 2 | P.27.000.043667 | Chave seccionadora sob carga, tripolar, acionamento rotativo, com prolongador e porta fusível até NH-3-630, sem fusível | un | 1 | 5419.96 | 5419.96
|  |  | Sub-Total de MATERIAIS |  |  |  | 5419.96
|  |  | Custo Direto Total |  |  |  | 5460.23
|  |  | Taxa de BDI % |  | 1e-09 |  | 0
|  |  | Total da Composição |  |  |  | 5460.23
37.14.500 |  |  | Chave seccionadora sob carga, tripolar, acionamento tipo punho, com porta-fusível até NH-00-160 A - sem fusíveis | un |  |  |  | 249 | Custo Unit. vinculado à Col. Z da Planilha (base CPOS - valor dos Serviços)
| 1 | B.01.000.010115 | Eletricista | h | 0.8 | 10.03 | 8.02
| 1 | B.01.000.010116 | Ajudante eletricista | h | 0.8 | 6.88 | 5.5
|  |  | Sub-Total de MÃO DE OBRA |  |  |  | 13.52
|  |  | Encargos Sociais % |  | 98.38 |  | 13.3
|  |  | Total Mão de Obra com Encargos Sociais |  |  |  | 26.82
| 2 | P.27.000.043668 | Chave seccionadora sob carga, tripolar, acionamento tipo punho com porta fusível até NH-00-160, sem fusível | un | 1 | 222.16 | 222.16
|  |  | Sub-Total de MATERIAIS |  |  |  | 222.16
|  |  | Custo Direto Total |  |  |  | 248.98
|  |  | Taxa de BDI % |  | 1e-09 |  | 0
|  |  | Total da Composição |  |  |  | 248.98
37.14.510 |  |  | Chave seccionadora sob carga, tripolar, acionamento tipo punho, com porta-fusível até NH-1-250 A - sem fusíveis | un |  |  |  | 444.25 | Custo Unit. vinculado à Col. Z da Planilha (base CPOS - valor dos Serviços)
| 1 | B.01.000.010115 | Eletricista | h | 0.8 | 10.03 | 8.02
| 1 | B.01.000.010116 | Ajudante eletricista | h | 0.8 | 6.88 | 5.5
|  |  | Sub-Total de MÃO DE OBRA |  |  |  | 13.52
|  |  | Encargos Sociais % |  | 98.38 |  | 13.3
|  |  | Total Mão de Obra com Encargos Sociais |  |  |  | 26.82
| 2 | P.27.000.043669 | Chave seccionadora sob carga, tripolar, acionamento tipo punho com porta fusível até NH-1-250, sem fusível | un | 1 | 417.41 | 417.41
|  |  | Sub-Total de MATERIAIS |  |  |  | 417.41
|  |  | Custo Direto Total |  |  |  | 444.23
|  |  | Taxa de BDI % |  | 1e-09 |  | 0
|  |  | Total da Composição |  |  |  | 444.23
37.14.520 |  |  | Chave seccionadora sob carga, tripolar, acionamento tipo punho, com porta-fusível até NH-2-400 A - sem fusíveis | un |  |  |  | 626.28 | Custo Unit. vinculado à Col. Z da Planilha (base CPOS - valor dos Serviços)
| 1 | B.01.000.010115 | Eletricista | h | 1 | 10.03 | 10.03
| 1 | B.01.000.010116 | Ajudante eletricista | h | 1 | 6.88 | 6.88
|  |  | Sub-Total de MÃO DE OBRA |  |  |  | 16.91
|  |  | Encargos Sociais % |  | 98.38 |  | 16.64
|  |  | Total Mão de Obra com Encargos Sociais |  |  |  | 33.55
| 2 | P.27.000.043670 | Chave seccionadora sob carga, tripolar, acionamento tipo punho com porta fusível até NH-2-400, sem fusível | un | 1 | 592.73 | 592.73
|  |  | Sub-Total de MATERIAIS |  |  |  | 592.73
|  |  | Custo Direto Total |  |  |  | 626.28
|  |  | Taxa de BDI % |  | 1e-09 |  | 0
|  |  | Total da Composição |  |  |  | 626.28
37.14.530 |  |  | Chave seccionadora sob carga, tripolar, acionamento tipo punho, com porta-fusível até NH-3-630 A - sem fusíveis | un |  |  |  | 1264.36 | Custo Unit. vinculado à Col. Z da Planilha (base CPOS - valor dos Serviços)
| 1 | B.01.000.010115 | Eletricista | h | 1.2 | 10.03 | 12.04
| 1 | B.01.000.010116 | Ajudante eletricista | h | 1.2 | 6.88 | 8.26
|  |  | Sub-Total de MÃO DE OBRA |  |  |  | 20.3
|  |  | Encargos Sociais % |  | 98.38 |  | 19.97
|  |  | Total Mão de Obra com Encargos Sociais |  |  |  | 40.27
| 2 | P.27.000.043671 | Chave seccionadora sob carga, tripolar, acionamento tipo punho com porta fusível até NH-3-630, sem fusível, referência 3NP1163-1DA10 da Siemens, SP 630 da Holec ou equivalente | un | 1 | 1224.1 | 1224.1
|  |  | Sub-Total de MATERIAIS |  |  |  | 1224.1
|  |  | Custo Direto Total |  |  |  | 1264.37
|  |  | Taxa de BDI % |  | 1e-09 |  | 0
|  |  | Total da Composição |  |  |  | 1264.37
37.14.600 |  |  | Chave comutadora, reversão sob carga, tripolar, sem porta fusível, para 400 A | un |  |  |  | 3648.91 | Custo Unit. vinculado à Col. Z da Planilha (base CPOS - valor dos Serviços)
| 1 | B.01.000.010115 | Eletricista | h | 1.2 | 10.03 | 12.04
| 1 | B.01.000.010116 | Ajudante eletricista | h | 1.2 | 6.88 | 8.26
|  |  | Sub-Total de MÃO DE OBRA |  |  |  | 20.3
|  |  | Encargos Sociais % |  | 98.38 |  | 19.97
|  |  | Total Mão de Obra com Encargos Sociais |  |  |  | 40.27
| 2 | P.27.000.043672 | Chave comutadora, reversão sob carga, tripolar, sem porta fusível para 400A | un | 1 | 3608.65 | 3608.65
|  |  | Sub-Total de MATERIAIS |  |  |  | 3608.65
|  |  | Custo Direto Total |  |  |  | 3648.92
|  |  | Taxa de BDI % |  | 1e-09 |  | 0
|  |  | Total da Composição |  |  |  | 3648.92
37.14.610 |  |  | Chave comutadora, reversão sob carga, tripolar, sem porta fusível, para 600/630 A | un |  |  |  | 5341.76 | Custo Unit. vinculado à Col. Z da Planilha (base CPOS - valor dos Serviços)
| 1 | B.01.000.010115 | Eletricista | h | 1.5 | 10.03 | 15.05
| 1 | B.01.000.010116 | Ajudante eletricista | h | 1.5 | 6.88 | 10.32
|  |  | Sub-Total de MÃO DE OBRA |  |  |  | 25.37
|  |  | Encargos Sociais % |  | 98.38 |  | 24.96
|  |  | Total Mão de Obra com Encargos Sociais |  |  |  | 50.33
| 2 | P.27.000.043673 | Chave comutadora, reversão sob carga, tripolar, sem porta fusível para 600/630A | un | 1 | 5291.42 | 5291.42
|  |  | Sub-Total de MATERIAIS |  |  |  | 5291.42
|  |  | Custo Direto Total |  |  |  | 5341.75
|  |  | Taxa de BDI % |  | 1e-09 |  | 0
|  |  | Total da Composição |  |  |  | 5341.75
37.14.620 |  |  | Chave comutadora, reversão sob carga, tripolar, sem porta fusível, para 1000 A | un |  |  |  | 7625.95 | Custo Unit. vinculado à Col. Z da Planilha (base CPOS - valor dos Serviços)
| 1 | B.01.000.010115 | Eletricista | h | 1.8 | 10.03 | 18.05
| 1 | B.01.000.010116 | Ajudante eletricista | h | 1.8 | 6.88 | 12.38
|  |  | Sub-Total de MÃO DE OBRA |  |  |  | 30.43
|  |  | Encargos Sociais % |  | 98.38 |  | 29.94
|  |  | Total Mão de Obra com Encargos Sociais |  |  |  | 60.37
| 2 | P.27.000.043674 | Chave comutadora, reversão sob carga, tripolar, sem porta fusível para 1000A | un | 1 | 7565.56 | 7565.56
|  |  | Sub-Total de MATERIAIS |  |  |  | 7565.56
|  |  | Custo Direto Total |  |  |  | 7625.93
|  |  | Taxa de BDI % |  | 1e-09 |  | 0
|  |  | Total da Composição |  |  |  | 7625.93
37.14.640 |  |  | Chave comutadora, reversão sob carga, tetrapolar, sem porta fusível, para 630 A / 690 V | un |  |  |  | 6768.18 | Custo Unit. vinculado à Col. Z da Planilha (base CPOS - valor dos Serviços)
| 1 | B.01.000.010115 | Eletricista | h | 1 | 10.03 | 10.03
| 1 | B.01.000.010116 | Ajudante eletricista | h | 1 | 6.88 | 6.88
| 1 | B.01.000.010117 | Eletrotécnico montador | h | 1 | 22.04 | 22.04
|  |  | Sub-Total de MÃO DE OBRA |  |  |  | 38.95
|  |  | Encargos Sociais % |  | 98.38 |  | 38.32
|  |  | Total Mão de Obra com Encargos Sociais |  |  |  | 77.27
| 2 | P.27.000.044053 | Chave comutadora tetrapolar, reversão sob carga, sem porta-fusível, 630, A 690V, tensão de isolamento 1000V, ref. BB32-630/4 (back to back) da Holec | un | 1 | 6690.91 | 6690.91
|  |  | Sub-Total de MATERIAIS |  |  |  | 6690.91
|  |  | Custo Direto Total |  |  |  | 6768.18
|  |  | Taxa de BDI % |  | 1e-09 |  | 0
|  |  | Total da Composição |  |  |  | 6768.18
37.14.830 |  |  | Barra de contato para chave seccionadora tipo NH3-630 A | un |  |  |  | 58.9 | Custo Unit. vinculado à Col. Z da Planilha (base CPOS - valor dos Serviços)
| 1 | B.01.000.010115 | Eletricista | h | 0.2 | 10.03 | 2.01
| 1 | B.01.000.010116 | Ajudante eletricista | h | 0.2 | 6.88 | 1.38
|  |  | Sub-Total de MÃO DE OBRA |  |  |  | 3.39
|  |  | Encargos Sociais % |  | 98.38 |  | 3.34
|  |  | Total Mão de Obra com Encargos Sociais |  |  |  | 6.73
| 2 | P.23.000.043661 | Barra de contato para chave seccionadora tipo NH3-600A | un | 1 | 52.19 | 52.19
|  |  | Sub-Total de MATERIAIS |  |  |  | 52.19
|  |  | Custo Direto Total |  |  |  | 58.92
|  |  | Taxa de BDI % |  | 1e-09 |  | 0
|  |  | Total da Composição |  |  |  | 58.92
37.14.912 |  |  | Chave seccionadora tripolar, abertura sob carga seca até 160 A / 690 V | un |  |  |  | 494.59 | Custo Unit. vinculado à Col. Z da Planilha (base CPOS - valor dos Serviços)
| 1 | B.01.000.010115 | Eletricista | h | 0.8 | 10.03 | 8.02
| 1 | B.01.000.010116 | Ajudante eletricista | h | 0.8 | 6.88 | 5.5
|  |  | Sub-Total de MÃO DE OBRA |  |  |  | 13.52
|  |  | Encargos Sociais % |  | 98.38 |  | 13.3
|  |  | Total Mão de Obra com Encargos Sociais |  |  |  | 26.82
| 2 | P.27.000.090322 | Chave seccionadora tripolar, abertura sob carga seca para 160A/690V; ref. FSW160-3 da WEG, HR17-160 da JNG, Nh 160a Xlp 00 da ABB, 3NP1133-1CA10 da Siemens ou equivalente | un | 1 | 467.75 | 467.75
|  |  | Sub-Total de MATERIAIS |  |  |  | 467.75
|  |  | Custo Direto Total |  |  |  | 494.57
|  |  | Taxa de BDI % |  | 1e-09 |  | 0
|  |  | Total da Composição |  |  |  | 494.57
37.15.110 |  |  | Chave seccionadora tripolar sob carga para 400 A - 25 kV - com prolongador | un |  |  |  | 1617.89 | Custo Unit. vinculado à Col. Z da Planilha (base CPOS - valor dos Serviços)
| 1 | B.01.000.010115 | Eletricista | h | 3 | 10.03 | 30.09
| 1 | B.01.000.010116 | Ajudante eletricista | h | 6 | 6.88 | 41.28
| 1 | B.01.000.010117 | Eletrotécnico montador | h | 0.5 | 22.04 | 11.02
|  |  | Sub-Total de MÃO DE OBRA |  |  |  | 82.39
|  |  | Encargos Sociais % |  | 98.38 |  | 81.06
|  |  | Total Mão de Obra com Encargos Sociais |  |  |  | 163.45
| 2 | P.27.000.043694 | Chave seccionadora tripolar sob carga para 400 A / 25 kV - com prolongador, ref. Inebrasa, SANR-25-400 da Moran ou equivalente | un | 1 | 1454.43 | 1454.43
|  |  | Sub-Total de MATERIAIS |  |  |  | 1454.43
|  |  | Custo Direto Total |  |  |  | 1617.88
|  |  | Taxa de BDI % |  | 1e-09 |  | 0
|  |  | Total da Composição |  |  |  | 1617.88
37.15.120 |  |  | Chave seccionadora tripolar sob carga para 400 A - 15 kV - com prolongador | un |  |  |  | 1359.66 | Custo Unit. vinculado à Col. Z da Planilha (base CPOS - valor dos Serviços)
| 1 | B.01.000.010115 | Eletricista | h | 3 | 10.03 | 30.09
| 1 | B.01.000.010116 | Ajudante eletricista | h | 6 | 6.88 | 41.28
| 1 | B.01.000.010117 | Eletrotécnico montador | h | 0.5 | 22.04 | 11.02
|  |  | Sub-Total de MÃO DE OBRA |  |  |  | 82.39
|  |  | Encargos Sociais % |  | 98.38 |  | 81.06
|  |  | Total Mão de Obra com Encargos Sociais |  |  |  | 163.45
| 2 | P.27.000.043691 | Chave seccionadora tripolar sob carga para 400 A / 15 kV - com prolongador, ref.Inebrasa, SANR-15-400 da Moran ou equivalente | un | 1 | 1196.2 | 1196.2
|  |  | Sub-Total de MATERIAIS |  |  |  | 1196.2
|  |  | Custo Direto Total |  |  |  | 1359.65
|  |  | Taxa de BDI % |  | 1e-09 |  | 0
|  |  | Total da Composição |  |  |  | 1359.65
37.15.150 |  |  | Chave fusível base ´C´ para 15 kV/100 A, com capacidade de ruptura até 10 kA - com fusível | un |  |  |  | 288.74 | Custo Unit. vinculado à Col. Z da Planilha (base CPOS - valor dos Serviços)
| 1 | B.01.000.010115 | Eletricista | h | 1 | 10.03 | 10.03
| 1 | B.01.000.010116 | Ajudante eletricista | h | 2 | 6.88 | 13.76
| 1 | B.01.000.010117 | Eletrotécnico montador | h | 0.3 | 22.04 | 6.61
|  |  | Sub-Total de MÃO DE OBRA |  |  |  | 30.4
|  |  | Encargos Sociais % |  | 98.38 |  | 29.91
|  |  | Total Mão de Obra com Encargos Sociais |  |  |  | 60.31
| 2 | P.27.000.043656 | Chave fusível base ´C´ para 15kV/100A, com capacidade de ruptura até 10kA, com fusível | un | 1 | 228.43 | 228.43
|  |  | Sub-Total de MATERIAIS |  |  |  | 228.43
|  |  | Custo Direto Total |  |  |  | 288.74
|  |  | Taxa de BDI % |  | 1e-09 |  | 0
|  |  | Total da Composição |  |  |  | 288.74
37.15.160 |  |  | Chave fusível base ''C'' para 15 kV/200 A, com capacidade de ruptura até 10 kA - com fusível | un |  |  |  | 392.64 | Custo Unit. vinculado à Col. Z da Planilha (base CPOS - valor dos Serviços)
| 1 | B.01.000.010115 | Eletricista | h | 1 | 10.03 | 10.03
| 1 | B.01.000.010116 | Ajudante eletricista | h | 2 | 6.88 | 13.76
| 1 | B.01.000.010117 | Eletrotécnico montador | h | 0.3 | 22.04 | 6.61
|  |  | Sub-Total de MÃO DE OBRA |  |  |  | 30.4
|  |  | Encargos Sociais % |  | 98.38 |  | 29.91
|  |  | Total Mão de Obra com Encargos Sociais |  |  |  | 60.31
| 2 | P.27.000.043657 | Chave fusível base ´C´ para 15kV/200A, com capacidade de ruptura até 10kA, com fusível | un | 1 | 332.33 | 332.33
|  |  | Sub-Total de MATERIAIS |  |  |  | 332.33
|  |  | Custo Direto Total |  |  |  | 392.64
|  |  | Taxa de BDI % |  | 1e-09 |  | 0
|  |  | Total da Composição |  |  |  | 392.64
37.15.170 |  |  | Chave fusível base ''C'' para 25 kV/100 A, com capacidade de ruptura até 6,3 kA - com fusível | un |  |  |  | 325.24 | Custo Unit. vinculado à Col. Z da Planilha (base CPOS - valor dos Serviços)
| 1 | B.01.000.010115 | Eletricista | h | 1 | 10.03 | 10.03
| 1 | B.01.000.010116 | Ajudante eletricista | h | 2 | 6.88 | 13.76
| 1 | B.01.000.010117 | Eletrotécnico montador | h | 0.3 | 22.04 | 6.61
|  |  | Sub-Total de MÃO DE OBRA |  |  |  | 30.4
|  |  | Encargos Sociais % |  | 98.38 |  | 29.91
|  |  | Total Mão de Obra com Encargos Sociais |  |  |  | 60.31
| 2 | P.27.000.043652 | Chave fusível base ´C´ para 25kV/100A, com capacidade de ruptura até 6,3kA, com fusível | un | 1 | 264.93 | 264.93
|  |  | Sub-Total de MATERIAIS |  |  |  | 264.93
|  |  | Custo Direto Total |  |  |  | 325.24
|  |  | Taxa de BDI % |  | 1e-09 |  | 0
|  |  | Total da Composição |  |  |  | 325.24
37.15.200 |  |  | Chave seccionadora tripolar seca para 400 A - 15 kV - com prolongador | un |  |  |  | 1108.86 | Custo Unit. vinculado à Col. Z da Planilha (base CPOS - valor dos Serviços)
| 1 | B.01.000.010115 | Eletricista | h | 3 | 10.03 | 30.09
| 1 | B.01.000.010116 | Ajudante eletricista | h | 6 | 6.88 | 41.28
| 1 | B.01.000.010117 | Eletrotécnico montador | h | 0.5 | 22.04 | 11.02
|  |  | Sub-Total de MÃO DE OBRA |  |  |  | 82.39
|  |  | Encargos Sociais % |  | 98.38 |  | 81.06
|  |  | Total Mão de Obra com Encargos Sociais |  |  |  | 163.45
| 2 | P.27.000.043653 | Chave seccionadora tripolar seca para 400 A - 15 kV - com prolongador, ref. INB-V da Inebrasa, SAN-15-400 da Moran ou equivalente | un | 1 | 945.4 | 945.4
|  |  | Sub-Total de MATERIAIS |  |  |  | 945.4
|  |  | Custo Direto Total |  |  |  | 1108.85
|  |  | Taxa de BDI % |  | 1e-09 |  | 0
|  |  | Total da Composição |  |  |  | 1108.85
37.15.210 |  |  | Chave seccionadora tripolar seca para 600 / 630 A - 15 kV - com prolongador | un |  |  |  | 1273.71 | Custo Unit. vinculado à Col. Z da Planilha (base CPOS - valor dos Serviços)
| 1 | B.01.000.010115 | Eletricista | h | 3 | 10.03 | 30.09
| 1 | B.01.000.010116 | Ajudante eletricista | h | 6 | 6.88 | 41.28
| 1 | B.01.000.010117 | Eletrotécnico montador | h | 0.5 | 22.04 | 11.02
|  |  | Sub-Total de MÃO DE OBRA |  |  |  | 82.39
|  |  | Encargos Sociais % |  | 98.38 |  | 81.06
|  |  | Total Mão de Obra com Encargos Sociais |  |  |  | 163.45
| 2 | P.27.000.043654 | Chave seccionadora tripolar seca para 600 / 630 A - 15 kV - com prolongador, ref. INB-V da Inebrasa, SAN-15-630 da Moran ou equivalente | un | 1 | 1110.25 | 1110.25
|  |  | Sub-Total de MATERIAIS |  |  |  | 1110.25
|  |  | Custo Direto Total |  |  |  | 1273.7
|  |  | Taxa de BDI % |  | 1e-09 |  | 0
|  |  | Total da Composição |  |  |  | 1273.7
37.16.071 |  |  | Sistema de barramento blindado de 100 a 2500 A, trifásico, barra de cobre | Axm |  |  |  | 207.85 | Custo Unit. vinculado à Col. Z da Planilha (base CPOS - valor dos Serviços)
| 1 | B.01.000.010115 | Eletricista | h | 0.007 | 10.03 | 0.07
| 1 | B.01.000.010116 | Ajudante eletricista | h | 0.014 | 6.88 | 0.1
| 1 | B.01.000.010117 | Eletrotécnico montador | h | 0.002 | 22.04 | 0.04
|  |  | Sub-Total de MÃO DE OBRA |  |  |  | 0.21
|  |  | Encargos Sociais % |  | 98.38 |  | 0.21
|  |  | Total Mão de Obra com Encargos Sociais |  |  |  | 0.42
| 2 | P.23.000.043252 | Sistema de barramento blindado de 100 a 2500 A, trifásico, barra de cobre, composto por: calha condutora trifásica com neutro 100%, igual ou superior a 630 V (Ui), para uso interno; ref. Beghin, Helzin ou equivalente | Axm | 1 | 207.44 | 207.44
|  |  | Sub-Total de MATERIAIS |  |  |  | 207.44
|  |  | Custo Direto Total |  |  |  | 207.86
|  |  | Taxa de BDI % |  | 1e-09 |  | 0
|  |  | Total da Composição |  |  |  | 207.86
37.17.060 |  |  | Dispositivo diferencial residual de 25 A x 30 mA - 2 polos | un |  |  |  | 148.38 | Custo Unit. vinculado à Col. Z da Planilha (base CPOS - valor dos Serviços)
| 1 | B.01.000.010115 | Eletricista | h | 0.25 | 10.03 | 2.51
| 1 | B.01.000.010116 | Ajudante eletricista | h | 0.25 | 6.88 | 1.72
|  |  | Sub-Total de MÃO DE OBRA |  |  |  | 4.23
|  |  | Encargos Sociais % |  | 98.38 |  | 4.16
|  |  | Total Mão de Obra com Encargos Sociais |  |  |  | 8.39
| 2 | P.26.000.044602 | Dispositivo diferencial residual de 25 A x 30 mA, 2 polos, ref. 5SM1 312-0 MB da Siemens ou equivalente | un | 1 | 139.99 | 139.99
|  |  | Sub-Total de MATERIAIS |  |  |  | 139.99
|  |  | Custo Direto Total |  |  |  | 148.38
|  |  | Taxa de BDI % |  | 1e-09 |  | 0
|  |  | Total da Composição |  |  |  | 148.38
37.17.070 |  |  | Dispositivo diferencial residual de 40 A x 30 mA - 2 polos | un |  |  |  | 152.68 | Custo Unit. vinculado à Col. Z da Planilha (base CPOS - valor dos Serviços)
| 1 | B.01.000.010115 | Eletricista | h | 0.25 | 10.03 | 2.51
| 1 | B.01.000.010116 | Ajudante eletricista | h | 0.25 | 6.88 | 1.72
|  |  | Sub-Total de MÃO DE OBRA |  |  |  | 4.23
|  |  | Encargos Sociais % |  | 98.38 |  | 4.16
|  |  | Total Mão de Obra com Encargos Sociais |  |  |  | 8.39
| 2 | P.26.000.044603 | Dispositivo diferencial residual de 40 A x 30 mA, 2 pólos, ref. 5SM1 314-0 MB Siemens ou equivalente | un | 1 | 144.29 | 144.29
|  |  | Sub-Total de MATERIAIS |  |  |  | 144.29
|  |  | Custo Direto Total |  |  |  | 152.68
|  |  | Taxa de BDI % |  | 1e-09 |  | 0
|  |  | Total da Composição |  |  |  | 152.68
37.17.074 |  |  | Dispositivo diferencial residual de 25 A x 30 mA - 4 polos | un |  |  |  | 181.16 | Custo Unit. vinculado à Col. Z da Planilha (base CPOS - valor dos Serviços)
| 1 | B.01.000.010115 | Eletricista | h | 0.25 | 10.03 | 2.51
| 1 | B.01.000.010116 | Ajudante eletricista | h | 0.25 | 6.88 | 1.72
|  |  | Sub-Total de MÃO DE OBRA |  |  |  | 4.23
|  |  | Encargos Sociais % |  | 98.38 |  | 4.16
|  |  | Total Mão de Obra com Encargos Sociais |  |  |  | 8.39
| 2 | P.26.000.044611 | Dispositivo referencial residual de 25A x 30mA - 4 polos ref. WRx12530mA da Cutler Hammer, 5SM1 da Siemens, SDR 425-30 da Steck, ou equivalente | un | 1 | 172.77 | 172.77
|  |  | Sub-Total de MATERIAIS |  |  |  | 172.77
|  |  | Custo Direto Total |  |  |  | 181.16
|  |  | Taxa de BDI % |  | 1e-09 |  | 0
|  |  | Total da Composição |  |  |  | 181.16
37.17.080 |  |  | Dispositivo diferencial residual de 40 A x 30 mA - 4 polos | un |  |  |  | 186.37 | Custo Unit. vinculado à Col. Z da Planilha (base CPOS - valor dos Serviços)
| 1 | B.01.000.010115 | Eletricista | h | 0.25 | 10.03 | 2.51
| 1 | B.01.000.010116 | Ajudante eletricista | h | 0.25 | 6.88 | 1.72
|  |  | Sub-Total de MÃO DE OBRA |  |  |  | 4.23
|  |  | Encargos Sociais % |  | 98.38 |  | 4.16
|  |  | Total Mão de Obra com Encargos Sociais |  |  |  | 8.39
| 2 | P.26.000.090541 | Dispositivo diferencial residual de 40 A x 30 mA, 4 polos, GE V/304-044031, Siemens 5SM1 344-0 ou equivalente | un | 1 | 177.98 | 177.98
|  |  | Sub-Total de MATERIAIS |  |  |  | 177.98
|  |  | Custo Direto Total |  |  |  | 186.37
|  |  | Taxa de BDI % |  | 1e-09 |  | 0
|  |  | Total da Composição |  |  |  | 186.37
37.17.090 |  |  | Dispositivo diferencial residual de 63 A x 30 mA - 4 polos | un |  |  |  | 226.03 | Custo Unit. vinculado à Col. Z da Planilha (base CPOS - valor dos Serviços)
| 1 | B.01.000.010115 | Eletricista | h | 0.25 | 10.03 | 2.51
| 1 | B.01.000.010116 | Ajudante eletricista | h | 0.25 | 6.88 | 1.72
|  |  | Sub-Total de MÃO DE OBRA |  |  |  | 4.23
|  |  | Encargos Sociais % |  | 98.38 |  | 4.16
|  |  | Total Mão de Obra com Encargos Sociais |  |  |  | 8.39
| 2 | P.26.000.090542 | Dispositivo diferencial residual de 63 A x 30 mA, 4 polos industrial, ref. V/304-046031 da GE, 5SM1 346-0 da Siemens ou equivalente | un | 1 | 217.64 | 217.64
|  |  | Sub-Total de MATERIAIS |  |  |  | 217.64
|  |  | Custo Direto Total |  |  |  | 226.03
|  |  | Taxa de BDI % |  | 1e-09 |  | 0
|  |  | Total da Composição |  |  |  | 226.03
37.17.100 |  |  | Dispositivo diferencial residual de 80 A x 30 mA - 4 polos | un |  |  |  | 327.31 | Custo Unit. vinculado à Col. Z da Planilha (base CPOS - valor dos Serviços)
| 1 | B.01.000.010115 | Eletricista | h | 0.25 | 10.03 | 2.51
| 1 | B.01.000.010116 | Ajudante eletricista | h | 0.25 | 6.88 | 1.72
|  |  | Sub-Total de MÃO DE OBRA |  |  |  | 4.23
|  |  | Encargos Sociais % |  | 98.38 |  | 4.16
|  |  | Total Mão de Obra com Encargos Sociais |  |  |  | 8.39
| 2 | P.26.000.044605 | Dispositivo diferencial residual de 80 A x 30 mA, 4 polos, ref. PBA 480/030 da GE, 5SM1-347-0 da Siemens ou equivalente | un | 1 | 318.92 | 318.92
|  |  | Sub-Total de MATERIAIS |  |  |  | 318.92
|  |  | Custo Direto Total |  |  |  | 327.31
|  |  | Taxa de BDI % |  | 1e-09 |  | 0
|  |  | Total da Composição |  |  |  | 327.31
37.17.110 |  |  | Dispositivo diferencial residual de 100 A x 30 mA - 4 polos | un |  |  |  | 351.18 | Custo Unit. vinculado à Col. Z da Planilha (base CPOS - valor dos Serviços)
| 1 | B.01.000.010115 | Eletricista | h | 0.25 | 10.03 | 2.51
| 1 | B.01.000.010116 | Ajudante eletricista | h | 0.25 | 6.88 | 1.72
|  |  | Sub-Total de MÃO DE OBRA |  |  |  | 4.23
|  |  | Encargos Sociais % |  | 98.38 |  | 4.16
|  |  | Total Mão de Obra com Encargos Sociais |  |  |  | 8.39
| 2 | P.26.000.044606 | Dispositivo diferencial residual de 100 A x 30 mA, 4 polos, ref. BPC 4100/030 da GE, 30-100-4 da Weg, SDR-049031 da Steck ou equivalente | un | 1 | 342.79 | 342.79
|  |  | Sub-Total de MATERIAIS |  |  |  | 342.79
|  |  | Custo Direto Total |  |  |  | 351.18
|  |  | Taxa de BDI % |  | 1e-09 |  | 0
|  |  | Total da Composição |  |  |  | 351.18
37.17.114 |  |  | Dispositivo diferencial residual de 125 A x 30 mA - 4 polos | un |  |  |  | 826.03 | Custo Unit. vinculado à Col. Z da Planilha (base CPOS - valor dos Serviços)
| 1 | B.01.000.010115 | Eletricista | h | 0.25 | 10.03 | 2.51
| 1 | B.01.000.010116 | Ajudante eletricista | h | 0.25 | 6.88 | 1.72
|  |  | Sub-Total de MÃO DE OBRA |  |  |  | 4.23
|  |  | Encargos Sociais % |  | 98.38 |  | 4.16
|  |  | Total Mão de Obra com Encargos Sociais |  |  |  | 8.39
| 2 | P.26.000.044032 | Dispositivo e/ou interruptor diferencial residual de 125 A x 30 mA - 4 polos - 380 V, ref. fabricação Siemens, Schneider ou equivalente | un | 1 | 817.64 | 817.64
|  |  | Sub-Total de MATERIAIS |  |  |  | 817.64
|  |  | Custo Direto Total |  |  |  | 826.03
|  |  | Taxa de BDI % |  | 1e-09 |  | 0
|  |  | Total da Composição |  |  |  | 826.03
37.17.130 |  |  | Dispositivo diferencial residual de 25 A x 300 mA - 4 polos | un |  |  |  | 219.98 | Custo Unit. vinculado à Col. Z da Planilha (base CPOS - valor dos Serviços)
| 1 | B.01.000.010115 | Eletricista | h | 0.25 | 10.03 | 2.51
| 1 | B.01.000.010116 | Ajudante eletricista | h | 0.25 | 6.88 | 1.72
|  |  | Sub-Total de MÃO DE OBRA |  |  |  | 4.23
|  |  | Encargos Sociais % |  | 98.38 |  | 4.16
|  |  | Total Mão de Obra com Encargos Sociais |  |  |  | 8.39
| 2 | P.26.000.092804 | Dispositivo diferencial residual de 25A x 300mA 4 polos, ref. 5SM1642-0 da Siemens ou equivalente | un | 1 | 211.59 | 211.59
|  |  | Sub-Total de MATERIAIS |  |  |  | 211.59
|  |  | Custo Direto Total |  |  |  | 219.98
|  |  | Taxa de BDI % |  | 1e-09 |  | 0
|  |  | Total da Composição |  |  |  | 219.98
37.18.010 |  |  | Transformador de potencial monofásico até 1000 VA classe 15 kV, a seco, com fusíveis | un |  |  |  | 1874.69 | Custo Unit. vinculado à Col. Z da Planilha (base CPOS - valor dos Serviços)
| 1 | B.01.000.010115 | Eletricista | h | 0.8 | 10.03 | 8.02
| 1 | B.01.000.010116 | Ajudante eletricista | h | 1.6 | 6.88 | 11.01
| 1 | B.01.000.010117 | Eletrotécnico montador | h | 0.3 | 22.04 | 6.61
|  |  | Sub-Total de MÃO DE OBRA |  |  |  | 25.64
|  |  | Encargos Sociais % |  | 98.38 |  | 25.22
|  |  | Total Mão de Obra com Encargos Sociais |  |  |  | 50.86
| 2 | P.12.000.041005 | Transformador de potência monofásico de 1000VA classe 15kV, a seco com fusíveis | un | 1 | 1823.82 | 1823.82
|  |  | Sub-Total de MATERIAIS |  |  |  | 1823.82
|  |  | Custo Direto Total |  |  |  | 1874.68
|  |  | Taxa de BDI % |  | 1e-09 |  | 0
|  |  | Total da Composição |  |  |  | 1874.68
37.18.020 |  |  | Transformador de potencial monofásico até 2000 VA classe 15 kV, a seco, com fusíveis | un |  |  |  | 2556.08 | Custo Unit. vinculado à Col. Z da Planilha (base CPOS - valor dos Serviços)
| 1 | B.01.000.010115 | Eletricista | h | 0.8 | 10.03 | 8.02
| 1 | B.01.000.010116 | Ajudante eletricista | h | 1.6 | 6.88 | 11.01
| 1 | B.01.000.010117 | Eletrotécnico montador | h | 0.3 | 22.04 | 6.61
|  |  | Sub-Total de MÃO DE OBRA |  |  |  | 25.64
|  |  | Encargos Sociais % |  | 98.38 |  | 25.22
|  |  | Total Mão de Obra com Encargos Sociais |  |  |  | 50.86
| 2 | P.12.000.041008 | Transformador de potência monofásico de 2000VA classe 15kV, a seco com fusíveis | un | 1 | 2505.21 | 2505.21
|  |  | Sub-Total de MATERIAIS |  |  |  | 2505.21
|  |  | Custo Direto Total |  |  |  | 2556.07
|  |  | Taxa de BDI % |  | 1e-09 |  | 0
|  |  | Total da Composição |  |  |  | 2556.07
37.18.030 |  |  | Transformador de potencial monofásico até 500 VA classe 15 kV, a seco, sem fusíveis | un |  |  |  | 1346.51 | Custo Unit. vinculado à Col. Z da Planilha (base CPOS - valor dos Serviços)
| 1 | B.01.000.010115 | Eletricista | h | 0.8 | 10.03 | 8.02
| 1 | B.01.000.010116 | Ajudante eletricista | h | 1.6 | 6.88 | 11.01
| 1 | B.01.000.010117 | Eletrotécnico montador | h | 0.3 | 22.04 | 6.61
|  |  | Sub-Total de MÃO DE OBRA |  |  |  | 25.64
|  |  | Encargos Sociais % |  | 98.38 |  | 25.22
|  |  | Total Mão de Obra com Encargos Sociais |  |  |  | 50.86
| 2 | P.12.000.041011 | Transformador de potência monofásico de 500VA classe 15kV, a seco, sem fusíveis | un | 1 | 1295.64 | 1295.64
|  |  | Sub-Total de MATERIAIS |  |  |  | 1295.64
|  |  | Custo Direto Total |  |  |  | 1346.5
|  |  | Taxa de BDI % |  | 1e-09 |  | 0
|  |  | Total da Composição |  |  |  | 1346.5
37.19.010 |  |  | Transformador de corrente 800-5 A, janela | un |  |  |  | 254.63 | Custo Unit. vinculado à Col. Z da Planilha (base CPOS - valor dos Serviços)
| 1 | B.01.000.010115 | Eletricista | h | 0.8 | 10.03 | 8.02
| 1 | B.01.000.010116 | Ajudante eletricista | h | 1.6 | 6.88 | 11.01
| 1 | B.01.000.010117 | Eletrotécnico montador | h | 0.3 | 22.04 | 6.61
|  |  | Sub-Total de MÃO DE OBRA |  |  |  | 25.64
|  |  | Encargos Sociais % |  | 98.38 |  | 25.22
|  |  | Total Mão de Obra com Encargos Sociais |  |  |  | 50.86
| 2 | P.12.000.041012 | Transformador de corrente 800-5 A janela | un | 1 | 203.76 | 203.76
|  |  | Sub-Total de MATERIAIS |  |  |  | 203.76
|  |  | Custo Direto Total |  |  |  | 254.62
|  |  | Taxa de BDI % |  | 1e-09 |  | 0
|  |  | Total da Composição |  |  |  | 254.62
37.19.020 |  |  | Transformador de corrente 200-5 A até 600-5 A, janela | un |  |  |  | 247.01 | Custo Unit. vinculado à Col. Z da Planilha (base CPOS - valor dos Serviços)
| 1 | B.01.000.010115 | Eletricista | h | 0.8 | 10.03 | 8.02
| 1 | B.01.000.010116 | Ajudante eletricista | h | 1.6 | 6.88 | 11.01
| 1 | B.01.000.010117 | Eletrotécnico montador | h | 0.3 | 22.04 | 6.61
|  |  | Sub-Total de MÃO DE OBRA |  |  |  | 25.64
|  |  | Encargos Sociais % |  | 98.38 |  | 25.22
|  |  | Total Mão de Obra com Encargos Sociais |  |  |  | 50.86
| 2 | P.12.000.041016 | Transformador de corrente, tensão 0,6 kV, 200 / 600-5A janela | un | 1 | 196.14 | 196.14
|  |  | Sub-Total de MATERIAIS |  |  |  | 196.14
|  |  | Custo Direto Total |  |  |  | 247
|  |  | Taxa de BDI % |  | 1e-09 |  | 0
|  |  | Total da Composição |  |  |  | 247
37.19.030 |  |  | Transformador de corrente 1000-5 A até 1500-5 A, janela | un |  |  |  | 479.51 | Custo Unit. vinculado à Col. Z da Planilha (base CPOS - valor dos Serviços)
| 1 | B.01.000.010115 | Eletricista | h | 0.8 | 10.03 | 8.02
| 1 | B.01.000.010116 | Ajudante eletricista | h | 1.6 | 6.88 | 11.01
| 1 | B.01.000.010117 | Eletrotécnico montador | h | 0.3 | 22.04 | 6.61
|  |  | Sub-Total de MÃO DE OBRA |  |  |  | 25.64
|  |  | Encargos Sociais % |  | 98.38 |  | 25.22
|  |  | Total Mão de Obra com Encargos Sociais |  |  |  | 50.86
| 2 | P.12.000.041017 | Transformador de corrente, tensão 0,6 kV 1000 / 1500-5A janela | un | 1 | 428.64 | 428.64
|  |  | Sub-Total de MATERIAIS |  |  |  | 428.64
|  |  | Custo Direto Total |  |  |  | 479.5
|  |  | Taxa de BDI % |  | 1e-09 |  | 0
|  |  | Total da Composição |  |  |  | 479.5
37.19.060 |  |  | Transformador de corrente 50-5 A até 150-5 A, janela | un |  |  |  | 141.38 | Custo Unit. vinculado à Col. Z da Planilha (base CPOS - valor dos Serviços)
| 1 | B.01.000.010115 | Eletricista | h | 0.8 | 10.03 | 8.02
| 1 | B.01.000.010116 | Ajudante eletricista | h | 1.6 | 6.88 | 11.01
| 1 | B.01.000.010117 | Eletrotécnico montador | h | 0.3 | 22.04 | 6.61
|  |  | Sub-Total de MÃO DE OBRA |  |  |  | 25.64
|  |  | Encargos Sociais % |  | 98.38 |  | 25.22
|  |  | Total Mão de Obra com Encargos Sociais |  |  |  | 50.86
| 2 | P.12.000.041035 | Transformador de corrente 50-5 A até 150-5 A janela | un | 1 | 90.51 | 90.51
|  |  | Sub-Total de MATERIAIS |  |  |  | 90.51
|  |  | Custo Direto Total |  |  |  | 141.37
|  |  | Taxa de BDI % |  | 1e-09 |  | 0
|  |  | Total da Composição |  |  |  | 141.37
37.19.080 |  |  | Transformador de corrente 2000-5 A até 2500-5 A - janela | un |  |  |  | 849.83 | Custo Unit. vinculado à Col. Z da Planilha (base CPOS - valor dos Serviços)
| 1 | B.01.000.010115 | Eletricista | h | 0.8 | 10.03 | 8.02
| 1 | B.01.000.010116 | Ajudante eletricista | h | 1.6 | 6.88 | 11.01
| 1 | B.01.000.010117 | Eletrotécnico montador | h | 0.3 | 22.04 | 6.61
|  |  | Sub-Total de MÃO DE OBRA |  |  |  | 25.64
|  |  | Encargos Sociais % |  | 98.38 |  | 25.22
|  |  | Total Mão de Obra com Encargos Sociais |  |  |  | 50.86
| 2 | P.12.000.041042 | Transformador de corrente de 12,5VA, 2000-5A até 2500-5A, janela; referência comercial Siemens | un | 1 | 798.96 | 798.96
|  |  | Sub-Total de MATERIAIS |  |  |  | 798.96
|  |  | Custo Direto Total |  |  |  | 849.82
|  |  | Taxa de BDI % |  | 1e-09 |  | 0
|  |  | Total da Composição |  |  |  | 849.82
37.20.010 |  |  | Isolador em epóxi de 1 kV para barramento | un |  |  |  | 22.04 | Custo Unit. vinculado à Col. Z da Planilha (base CPOS - valor dos Serviços)
| 1 | B.01.000.010115 | Eletricista | h | 0.15 | 10.03 | 1.5
| 1 | B.01.000.010116 | Ajudante eletricista | h | 0.15 | 6.88 | 1.03
|  |  | Sub-Total de MÃO DE OBRA |  |  |  | 2.53
|  |  | Encargos Sociais % |  | 98.38 |  | 2.49
|  |  | Total Mão de Obra com Encargos Sociais |  |  |  | 5.02
| 2 | E.03.000.026516 | Parafuso em latão com cabeça sextavada, com rosca mecânica de 3/8´ x 50mm | un | 1 | 4.67 | 4.67
| 2 | P.19.000.090544 | Isolador em epoxi 1kV para barramento de 50mm | un | 1 | 12.34 | 12.34
|  |  | Sub-Total de MATERIAIS |  |  |  | 17.01
|  |  | Custo Direto Total |  |  |  | 22.03
|  |  | Taxa de BDI % |  | 1e-09 |  | 0
|  |  | Total da Composição |  |  |  | 22.03
37.20.030 |  |  | Régua de bornes para 9 polos de 600 V / 50 A | un |  |  |  | 23.78 | Custo Unit. vinculado à Col. Z da Planilha (base CPOS - valor dos Serviços)
| 1 | B.01.000.010115 | Eletricista | h | 0.05 | 10.03 | 0.5
| 1 | B.01.000.010116 | Ajudante eletricista | h | 0.05 | 6.88 | 0.34
|  |  | Sub-Total de MÃO DE OBRA |  |  |  | 0.84
|  |  | Encargos Sociais % |  | 98.38 |  | 0.83
|  |  | Total Mão de Obra com Encargos Sociais |  |  |  | 1.67
| 2 | P.26.000.042408 | Régua de bornes para 9 polos, 600V/50A | un | 1 | 22.11 | 22.11
|  |  | Sub-Total de MATERIAIS |  |  |  | 22.11
|  |  | Custo Direto Total |  |  |  | 23.78
|  |  | Taxa de BDI % |  | 1e-09 |  | 0
|  |  | Total da Composição |  |  |  | 23.78
37.20.080 |  |  | Barra de neutro e/ou terra | un |  |  |  | 18.8 | Custo Unit. vinculado à Col. Z da Planilha (base CPOS - valor dos Serviços)
| 1 | B.01.000.010115 | Eletricista | h | 0.15 | 10.03 | 1.5
| 1 | B.01.000.010116 | Ajudante eletricista | h | 0.15 | 6.88 | 1.03
|  |  | Sub-Total de MÃO DE OBRA |  |  |  | 2.53
|  |  | Encargos Sociais % |  | 98.38 |  | 2.49
|  |  | Total Mão de Obra com Encargos Sociais |  |  |  | 5.02
| 2 | P.23.000.042218 | Barra de neutro com parafuso isolantes (capacidade de 4 a 12 fios) | un | 1 | 13.77 | 13.77
|  |  | Sub-Total de MATERIAIS |  |  |  | 13.77
|  |  | Custo Direto Total |  |  |  | 18.79
|  |  | Taxa de BDI % |  | 1e-09 |  | 0
|  |  | Total da Composição |  |  |  | 18.79
37.20.090 |  |  | Recolocação de chave seccionadora tripolar de 125 A até 650 A, sem base fusível | un |  |  |  | 16.79 | Custo Unit. vinculado à Col. Z da Planilha (base CPOS - valor dos Serviços)
| 1 | B.01.000.010115 | Eletricista | h | 0.5 | 10.03 | 5.02
| 1 | B.01.000.010116 | Ajudante eletricista | h | 0.5 | 6.88 | 3.44
|  |  | Sub-Total de MÃO DE OBRA |  |  |  | 8.46
|  |  | Encargos Sociais % |  | 98.38 |  | 8.32
|  |  | Total Mão de Obra com Encargos Sociais |  |  |  | 16.78
|  |  | Custo Direto Total |  |  |  | 16.78
|  |  | Taxa de BDI % |  | 1e-09 |  | 0
|  |  | Total da Composição |  |  |  | 16.78
37.20.100 |  |  | Recolocação de fundo de quadro de distribuição, sem componentes | m² |  |  |  | 23.61 | Custo Unit. vinculado à Col. Z da Planilha (base CPOS - valor dos Serviços)
| 1 | B.01.000.010115 | Eletricista | h | 0.5 | 10.03 | 5.02
| 1 | B.01.000.010116 | Ajudante eletricista | h | 1 | 6.88 | 6.88
|  |  | Sub-Total de MÃO DE OBRA |  |  |  | 11.9
|  |  | Encargos Sociais % |  | 98.38 |  | 11.71
|  |  | Total Mão de Obra com Encargos Sociais |  |  |  | 23.61
|  |  | Custo Direto Total |  |  |  | 23.61
|  |  | Taxa de BDI % |  | 1e-09 |  | 0
|  |  | Total da Composição |  |  |  | 23.61
37.20.110 |  |  | Recolocação de quadro de distribuição de sobrepor, sem componentes | m² |  |  |  | 47.2 | Custo Unit. vinculado à Col. Z da Planilha (base CPOS - valor dos Serviços)
| 1 | B.01.000.010115 | Eletricista | h | 1 | 10.03 | 10.03
| 1 | B.01.000.010116 | Ajudante eletricista | h | 2 | 6.88 | 13.76
|  |  | Sub-Total de MÃO DE OBRA |  |  |  | 23.79
|  |  | Encargos Sociais % |  | 98.38 |  | 23.4
|  |  | Total Mão de Obra com Encargos Sociais |  |  |  | 47.19
|  |  | Custo Direto Total |  |  |  | 47.19
|  |  | Taxa de BDI % |  | 1e-09 |  | 0
|  |  | Total da Composição |  |  |  | 47.19
37.20.130 |  |  | Banco de medição para transformadores TC/TP, padrão Eletropaulo e/ou Cesp | un |  |  |  | 500.92 | Custo Unit. vinculado à Col. Z da Planilha (base CPOS - valor dos Serviços)
| 1 | B.01.000.010146 | Servente | h | 0.1 | 6.88 | 0.69
|  |  | Sub-Total de MÃO DE OBRA |  |  |  | 0.69
|  |  | Encargos Sociais % |  | 98.38 |  | 0.68
|  |  | Total Mão de Obra com Encargos Sociais |  |  |  | 1.37
| 2 | P.18.000.092638 | Banco de medição para transformadores, TP/TC, Eletropaulo e Cesp | un | 1 | 499.55 | 499.55
|  |  | Sub-Total de MATERIAIS |  |  |  | 499.55
|  |  | Custo Direto Total |  |  |  | 500.92
|  |  | Taxa de BDI % |  | 1e-09 |  | 0
|  |  | Total da Composição |  |  |  | 500.92
37.20.140 |  |  | Suporte fixo para transformadores de potencial | un |  |  |  | 104.91 | Custo Unit. vinculado à Col. Z da Planilha (base CPOS - valor dos Serviços)
| 1 | B.01.000.010146 | Servente | h | 0.25 | 6.88 | 1.72
|  |  | Sub-Total de MÃO DE OBRA |  |  |  | 1.72
|  |  | Encargos Sociais % |  | 98.38 |  | 1.69
|  |  | Total Mão de Obra com Encargos Sociais |  |  |  | 3.41
| 2 | P.18.000.092639 | Suporte para fixação lateral em cabine primária para TP´s 80 x 35 x 42 cm, em ferro cantoneira L: 1 1/2´ x esp. 1/8´ | un | 1 | 101.5 | 101.5
|  |  | Sub-Total de MATERIAIS |  |  |  | 101.5
|  |  | Custo Direto Total |  |  |  | 104.91
|  |  | Taxa de BDI % |  | 1e-09 |  | 0
|  |  | Total da Composição |  |  |  | 104.91
37.20.150 |  |  | Placa de montagem em chapa de aço de 2,65 mm (12 MSG) | m² |  |  |  | 426.52 | Custo Unit. vinculado à Col. Z da Planilha (base CPOS - valor dos Serviços)
| 1 | B.01.000.010115 | Eletricista | h | 0.5 | 10.03 | 5.02
| 1 | B.01.000.010116 | Ajudante eletricista | h | 1 | 6.88 | 6.88
|  |  | Sub-Total de MÃO DE OBRA |  |  |  | 11.9
|  |  | Encargos Sociais % |  | 98.38 |  | 11.71
|  |  | Total Mão de Obra com Encargos Sociais |  |  |  | 23.61
| 2 | P.18.000.091704 | Placa de montagem para quadros em geral em chapa de aço, acabamento pintura eletrostática, ref. PM2012, 1820 x1146 mm | m² | 1 | 402.91 | 402.91
|  |  | Sub-Total de MATERIAIS |  |  |  | 402.91
|  |  | Custo Direto Total |  |  |  | 426.52
|  |  | Taxa de BDI % |  | 1e-09 |  | 0
|  |  | Total da Composição |  |  |  | 426.52
37.20.190 |  |  | Inversor de frequência para variação de velocidade em motores, potência de 0,25 a 20 cv | un |  |  |  | 4655.66 | Custo Unit. vinculado à Col. Z da Planilha (base CPOS - valor dos Serviços)
| 1 | B.01.000.010115 | Eletricista | h | 0.8 | 10.03 | 8.02
| 1 | B.01.000.010116 | Ajudante eletricista | h | 1.6 | 6.88 | 11.01
|  |  | Sub-Total de MÃO DE OBRA |  |  |  | 19.03
|  |  | Encargos Sociais % |  | 98.38 |  | 18.72
|  |  | Total Mão de Obra com Encargos Sociais |  |  |  | 37.75
| 2 | P.17.000.042200 | Inversor de frequência para variação de velocidade em motores, potência de 0,25 a 20 cv, ref. CFW08 - 0300T3848PSZ da Weg ou equivalente | un | 1 | 4617.9 | 4617.9
|  |  | Sub-Total de MATERIAIS |  |  |  | 4617.9
|  |  | Custo Direto Total |  |  |  | 4655.65
|  |  | Taxa de BDI % |  | 1e-09 |  | 0
|  |  | Total da Composição |  |  |  | 4655.65
37.20.191 |  |  | Inversor de frequência para variação de velocidade em motores, potência de 25 a 30 CV | un |  |  |  | 10189.7 | Custo Unit. vinculado à Col. Z da Planilha (base CPOS - valor dos Serviços)
| 1 | B.01.000.010115 | Eletricista | h | 0.8 | 10.03 | 8.02
| 1 | B.01.000.010116 | Ajudante eletricista | h | 1.6 | 6.88 | 11.01
|  |  | Sub-Total de MÃO DE OBRA |  |  |  | 19.03
|  |  | Encargos Sociais % |  | 98.38 |  | 18.72
|  |  | Total Mão de Obra com Encargos Sociais |  |  |  | 37.75
| 2 | P.17.000.041098 | Inversor de Frequência, com potência de 25 a 30 CV, referência Weg ou equivalente | un | 1 | 10151.94 | 10151.94
|  |  | Sub-Total de MATERIAIS |  |  |  | 10151.94
|  |  | Custo Direto Total |  |  |  | 10189.69
|  |  | Taxa de BDI % |  | 1e-09 |  | 0
|  |  | Total da Composição |  |  |  | 10189.69
37.20.193 |  |  | Inversor de frequência para variação de velocidade em motores, potência de 50 cv | un |  |  |  | 18737.68 | Custo Unit. vinculado à Col. Z da Planilha (base CPOS - valor dos Serviços)
| 1 | B.01.000.010115 | Eletricista | h | 0.8 | 10.03 | 8.02
| 1 | B.01.000.010116 | Ajudante eletricista | h | 1.6 | 6.88 | 11.01
|  |  | Sub-Total de MÃO DE OBRA |  |  |  | 19.03
|  |  | Encargos Sociais % |  | 98.38 |  | 18.72
|  |  | Total Mão de Obra com Encargos Sociais |  |  |  | 37.75
| 2 | P.17.000.041097 | Inversor de Frequência, com potência de 50 CV, 220 volts, referência Weg ou equivalente | un | 1 | 18699.92 | 18699.92
|  |  | Sub-Total de MATERIAIS |  |  |  | 18699.92
|  |  | Custo Direto Total |  |  |  | 18737.67
|  |  | Taxa de BDI % |  | 1e-09 |  | 0
|  |  | Total da Composição |  |  |  | 18737.67
37.20.210 |  |  | Punho de manobra com articulador de acionamento | un |  |  |  | 371.2 | Custo Unit. vinculado à Col. Z da Planilha (base CPOS - valor dos Serviços)
| 1 | B.01.000.010115 | Eletricista | h | 0.5 | 10.03 | 5.02
| 1 | B.01.000.010116 | Ajudante eletricista | h | 0.5 | 6.88 | 3.44
|  |  | Sub-Total de MÃO DE OBRA |  |  |  | 8.46
|  |  | Encargos Sociais % |  | 98.38 |  | 8.32
|  |  | Total Mão de Obra com Encargos Sociais |  |  |  | 16.78
| 2 | O.05.000.043699 | Punho de manobra de alavanca retrátil sem bloqueio kirk, com articulador de acionamento e biela, referência D Light ou equivalente | un | 1 | 354.41 | 354.41
|  |  | Sub-Total de MATERIAIS |  |  |  | 354.41
|  |  | Custo Direto Total |  |  |  | 371.19
|  |  | Taxa de BDI % |  | 1e-09 |  | 0
|  |  | Total da Composição |  |  |  | 371.19
37.21.010 |  |  | Capacitor de potência trifásico de 10 kVAr, 220 V/60 Hz, para correção de fator de potência | un |  |  |  | 707.54 | Custo Unit. vinculado à Col. Z da Planilha (base CPOS - valor dos Serviços)
| 1 | B.01.000.010115 | Eletricista | h | 0.5 | 10.03 | 5.02
| 1 | B.01.000.010116 | Ajudante eletricista | h | 0.5 | 6.88 | 3.44
|  |  | Sub-Total de MÃO DE OBRA |  |  |  | 8.46
|  |  | Encargos Sociais % |  | 98.38 |  | 8.32
|  |  | Total Mão de Obra com Encargos Sociais |  |  |  | 16.78
| 2 | P.12.000.090126 | Capacitor de potência trifásico de 10kVAr, para 220V, frequência de 60Hz, com suporte de fixação | un | 1 | 690.75 | 690.75
|  |  | Sub-Total de MATERIAIS |  |  |  | 690.75
|  |  | Custo Direto Total |  |  |  | 707.53
|  |  | Taxa de BDI % |  | 1e-09 |  | 0
|  |  | Total da Composição |  |  |  | 707.53
37.22.010 |  |  | Transformador monofásico de comando de 200 VA classe 0,6 kV, a seco | un |  |  |  | 321.7 | Custo Unit. vinculado à Col. Z da Planilha (base CPOS - valor dos Serviços)
| 1 | B.01.000.010115 | Eletricista | h | 0.8 | 10.03 | 8.02
| 1 | B.01.000.010116 | Ajudante eletricista | h | 1.6 | 6.88 | 11.01
| 1 | B.01.000.010117 | Eletrotécnico montador | h | 0.3 | 22.04 | 6.61
|  |  | Sub-Total de MÃO DE OBRA |  |  |  | 25.64
|  |  | Encargos Sociais % |  | 98.38 |  | 25.22
|  |  | Total Mão de Obra com Encargos Sociais |  |  |  | 50.86
| 2 | P.12.000.041024 | Transformador de comando 0,6 kV / 200 VA, 4AM4095 | un | 1 | 270.83 | 270.83
|  |  | Sub-Total de MATERIAIS |  |  |  | 270.83
|  |  | Custo Direto Total |  |  |  | 321.69
|  |  | Taxa de BDI % |  | 1e-09 |  | 0
|  |  | Total da Composição |  |  |  | 321.69
37.24.031 |  |  | Supressor de surto monofásico, Fase-Terra, In 4 a 11 kA, Imax. de surto de 12 até 15 kA | un |  |  |  | 57.53 | Custo Unit. vinculado à Col. Z da Planilha (base CPOS - valor dos Serviços)
| 1 | B.01.000.010116 | Ajudante eletricista | h | 0.3333 | 6.88 | 2.29
| 1 | B.01.000.010117 | Eletrotécnico montador | h | 0.3333 | 22.04 | 7.35
|  |  | Sub-Total de MÃO DE OBRA |  |  |  | 9.64
|  |  | Encargos Sociais % |  | 98.38 |  | 9.48
|  |  | Total Mão de Obra com Encargos Sociais |  |  |  | 19.12
| 2 | P.12.000.049753 | Supressor de surto monofásico, Fase-Terra, In 4 a 11 kA, Imax. de surto de 12 até 15 kA, ref. 722.B.010.127 / 220 fabricação Clamper, DPS15275 fabricação Steck ou equivalente | un | 1 | 38.4 | 38.4
|  |  | Sub-Total de MATERIAIS |  |  |  | 38.4
|  |  | Custo Direto Total |  |  |  | 57.52
|  |  | Taxa de BDI % |  | 1e-09 |  | 0
|  |  | Total da Composição |  |  |  | 57.52
37.24.032 |  |  | Supressor de surto monofásico, Fase-Terra, In > ou = 20 kA, Imax. de surto de 50 até 80 kA | un |  |  |  | 120.46 | Custo Unit. vinculado à Col. Z da Planilha (base CPOS - valor dos Serviços)
| 1 | B.01.000.010116 | Ajudante eletricista | h | 0.3333 | 6.88 | 2.29
| 1 | B.01.000.010117 | Eletrotécnico montador | h | 0.3333 | 22.04 | 7.35
|  |  | Sub-Total de MÃO DE OBRA |  |  |  | 9.64
|  |  | Encargos Sociais % |  | 98.38 |  | 9.48
|  |  | Total Mão de Obra com Encargos Sociais |  |  |  | 19.12
| 2 | P.12.000.049754 | Supressor de surto monofásico fase e terra, In > ou = 20 kA, Imax. de surto de 50 até 80 kA, ref. Clamper, Steck, Enerbras ou equivalente | un | 1 | 101.33 | 101.33
|  |  | Sub-Total de MATERIAIS |  |  |  | 101.33
|  |  | Custo Direto Total |  |  |  | 120.45
|  |  | Taxa de BDI % |  | 1e-09 |  | 0
|  |  | Total da Composição |  |  |  | 120.45
37.24.040 |  |  | Supressor de surto monofásico, Neutro-Terra, In > ou = 20 kA, Imax. de surto de 65 até 80 kA | un |  |  |  | 175.61 | Custo Unit. vinculado à Col. Z da Planilha (base CPOS - valor dos Serviços)
| 1 | B.01.000.010116 | Ajudante eletricista | h | 0.3333 | 6.88 | 2.29
| 1 | B.01.000.010117 | Eletrotécnico montador | h | 0.3333 | 22.04 | 7.35
|  |  | Sub-Total de MÃO DE OBRA |  |  |  | 9.64
|  |  | Encargos Sociais % |  | 98.38 |  | 9.48
|  |  | Total Mão de Obra com Encargos Sociais |  |  |  | 19.12
| 2 | P.12.000.049751 | Supressor monofásico N/T, In > ou = 20 kA, Imax. 65 até 80 kA, ref. LCL275V 90LA Slim, ou equivalente | un | 1 | 156.48 | 156.48
|  |  | Sub-Total de MATERIAIS |  |  |  | 156.48
|  |  | Custo Direto Total |  |  |  | 175.6
|  |  | Taxa de BDI % |  | 1e-09 |  | 0
|  |  | Total da Composição |  |  |  | 175.6
37.24.042 |  |  | Dispositivo de proteção contra surto, 1 polo, suportabilidade <= 4 kV, Un até 240V/415V, Iimp = 60 kA, curva de ensaio 10/350µs - classe 1 | un |  |  |  | 600.96 | Custo Unit. vinculado à Col. Z da Planilha (base CPOS - valor dos Serviços)
| 1 | B.01.000.010115 | Eletricista | h | 0.3333 | 10.03 | 3.34
| 1 | B.01.000.010117 | Eletrotécnico montador | h | 0.3333 | 22.04 | 7.35
|  |  | Sub-Total de MÃO DE OBRA |  |  |  | 10.69
|  |  | Encargos Sociais % |  | 98.38 |  | 10.52
|  |  | Total Mão de Obra com Encargos Sociais |  |  |  | 21.21
| 2 | P.12.000.049762 | Dispositivo de proteção contra surto, classe 1, suportabilidade <= 4 kV, 1 polo; F+N, F+T ou F/PEN, 240V/415V, TN-C, TN-S, TT e IT, curva de ensaio: 10/350µs; Iimp= 60 kA; ref. 6012 da Clamper, 810399SG da Embrastec ou equivalente | un | 1 | 579.75 | 579.75
|  |  | Sub-Total de MATERIAIS |  |  |  | 579.75
|  |  | Custo Direto Total |  |  |  | 600.96
|  |  | Taxa de BDI % |  | 1e-09 |  | 0
|  |  | Total da Composição |  |  |  | 600.96
37.24.043 |  |  | Dispositivo de proteção contra surto, 4 polos, 3F+N, Un até 240/415V, Iimp= 75 kA (25 kA por fase), curva de ensaio 10/350 µs - classe 1 | un |  |  |  | 7041.53 | Custo Unit. vinculado à Col. Z da Planilha (base CPOS - valor dos Serviços)
| 1 | B.01.000.010115 | Eletricista | h | 0.3333 | 10.03 | 3.34
| 1 | B.01.000.010117 | Eletrotécnico montador | h | 0.3333 | 22.04 | 7.35
|  |  | Sub-Total de MÃO DE OBRA |  |  |  | 10.69
|  |  | Encargos Sociais % |  | 98.38 |  | 10.52
|  |  | Total Mão de Obra com Encargos Sociais |  |  |  | 21.21
| 2 | P.12.000.049763 | Dispositivo de proteção contra surto, classe 1, tipo cartuchos (plug in), 4 polos, 3F+N, 240V/415V, curva de ensaio 10/350µs, Iimp: 75 kA (25 kA por fase); ref. 5SD7 414-1 da Siemens ou equivalente | un | 1 | 7020.32 | 7020.32
|  |  | Sub-Total de MATERIAIS |  |  |  | 7020.32
|  |  | Custo Direto Total |  |  |  | 7041.53
|  |  | Taxa de BDI % |  | 1e-09 |  | 0
|  |  | Total da Composição |  |  |  | 7041.53
37.24.044 |  |  | Dispositivo de proteção contra surto, 4 polos, suportabilidade <= 2,5 kV, 3F+N, Un até 240/415V, curva de ensaio 8/20µs, In=20kA/40kA - classe 2 | un |  |  |  | 2520.33 | Custo Unit. vinculado à Col. Z da Planilha (base CPOS - valor dos Serviços)
| 1 | B.01.000.010115 | Eletricista | h | 0.3333 | 10.03 | 3.34
| 1 | B.01.000.010117 | Eletrotécnico montador | h | 0.3333 | 22.04 | 7.35
|  |  | Sub-Total de MÃO DE OBRA |  |  |  | 10.69
|  |  | Encargos Sociais % |  | 98.38 |  | 10.52
|  |  | Total Mão de Obra com Encargos Sociais |  |  |  | 21.21
| 2 | P.12.000.049765 | Dispositivo de proteção contra surto, classe 2, tipo cartuchos substituíveis (plug in), nivel de proteção menor que 2,5 kV, 4 polos; 3F+N, 240V/415V, configuração de aterramento: TN-S, curva de ensaio: 8/20µs, In/Imax: 20kA/40kA; ref. 5SD7 464-1 da Siemens ou equivalente | un | 1 | 2499.12 | 2499.12
|  |  | Sub-Total de MATERIAIS |  |  |  | 2499.12
|  |  | Custo Direto Total |  |  |  | 2520.33
|  |  | Taxa de BDI % |  | 1e-09 |  | 0
|  |  | Total da Composição |  |  |  | 2520.33
37.24.045 |  |  | Dispositivo de proteção contra surto, 1 polo, monobloco, suportabilidade <=1,5kV, F+N / F+F, Un até 230/264V, curva de ensaio 8/20µs - classe 3 | un |  |  |  | 877.46 | Custo Unit. vinculado à Col. Z da Planilha (base CPOS - valor dos Serviços)
| 1 | B.01.000.010115 | Eletricista | h | 0.3333 | 10.03 | 3.34
| 1 | B.01.000.010117 | Eletrotécnico montador | h | 0.3333 | 22.04 | 7.35
|  |  | Sub-Total de MÃO DE OBRA |  |  |  | 10.69
|  |  | Encargos Sociais % |  | 98.38 |  | 10.52
|  |  | Total Mão de Obra com Encargos Sociais |  |  |  | 21.21
| 2 | P.12.000.049764 | Dispositivo de proteção contra surto, classe 3, suportabilidade <= 1,5 kV, 1 polo; F+N / F+F, 230V/264V; TN-S, curva de ensaio: 8/20µs, Imax: 3 kA; ref. 5SD7 432-1 da Siemens ou equivalente | un | 1 | 856.25 | 856.25
|  |  | Sub-Total de MATERIAIS |  |  |  | 856.25
|  |  | Custo Direto Total |  |  |  | 877.46
|  |  | Taxa de BDI % |  | 1e-09 |  | 0
|  |  | Total da Composição |  |  |  | 877.46
37.25.090 |  |  | Disjuntor em caixa moldada tripolar, térmico e magnético fixos, tensão de isolamento 480/690V, de 10A a 60A | un |  |  |  | 351.62 | Custo Unit. vinculado à Col. Z da Planilha (base CPOS - valor dos Serviços)
| 1 | B.01.000.010115 | Eletricista | h | 1 | 10.03 | 10.03
| 1 | B.01.000.010116 | Ajudante eletricista | h | 1 | 6.88 | 6.88
| 1 | B.01.000.010117 | Eletrotécnico montador | h | 0.5 | 22.04 | 11.02
|  |  | Sub-Total de MÃO DE OBRA |  |  |  | 27.93
|  |  | Encargos Sociais % |  | 98.38 |  | 27.48
|  |  | Total Mão de Obra com Encargos Sociais |  |  |  | 55.41
| 2 | P.26.000.044055 | Disjuntor em caixa moldada tripolar de 480 V, de 10A até 60 V, ref. Det 134010/134025/134030/134040/134050 e 134060 da GE ou equivalente | un | 1 | 296.21 | 296.21
|  |  | Sub-Total de MATERIAIS |  |  |  | 296.21
|  |  | Custo Direto Total |  |  |  | 351.62
|  |  | Taxa de BDI % |  | 1e-09 |  | 0
|  |  | Total da Composição |  |  |  | 351.62
37.25.100 |  |  | Disjuntor em caixa moldada tripolar, térmico e magnético fixos, tensão de isolamento 480/690V, de 70A até 150A | un |  |  |  | 415.64 | Custo Unit. vinculado à Col. Z da Planilha (base CPOS - valor dos Serviços)
| 1 | B.01.000.010115 | Eletricista | h | 1 | 10.03 | 10.03
| 1 | B.01.000.010116 | Ajudante eletricista | h | 1 | 6.88 | 6.88
| 1 | B.01.000.010117 | Eletrotécnico montador | h | 0.5 | 22.04 | 11.02
|  |  | Sub-Total de MÃO DE OBRA |  |  |  | 27.93
|  |  | Encargos Sociais % |  | 98.38 |  | 27.48
|  |  | Total Mão de Obra com Encargos Sociais |  |  |  | 55.41
| 2 | P.26.000.044056 | Disjuntor em caixa moldada tripolar de 480 V, de 70A até 150 V, ref. Det 134070/134080/134090/1340100/134125 e 134150 da GE ou equivalente | un | 1 | 360.23 | 360.23
|  |  | Sub-Total de MATERIAIS |  |  |  | 360.23
|  |  | Custo Direto Total |  |  |  | 415.64
|  |  | Taxa de BDI % |  | 1e-09 |  | 0
|  |  | Total da Composição |  |  |  | 415.64
37.25.110 |  |  | Disjuntor em caixa moldada tripolar, térmico e magnético fixos, tensão de isolamento 415/690V, de 175A a 250A | un |  |  |  | 495.52 | Custo Unit. vinculado à Col. Z da Planilha (base CPOS - valor dos Serviços)
| 1 | B.01.000.010115 | Eletricista | h | 1 | 10.03 | 10.03
| 1 | B.01.000.010116 | Ajudante eletricista | h | 1 | 6.88 | 6.88
| 1 | B.01.000.010117 | Eletrotécnico montador | h | 0.5 | 22.04 | 11.02
|  |  | Sub-Total de MÃO DE OBRA |  |  |  | 27.93
|  |  | Encargos Sociais % |  | 98.38 |  | 27.48
|  |  | Total Mão de Obra com Encargos Sociais |  |  |  | 55.41
| 2 | P.26.000.044057 | Disjuntor em caixa moldada tripolar termomagnético fixo de 415 V, de 175 A até 250 A, ref. THQD 34175/34200/34225 e 34250 da GE ou equivalente | un | 1 | 440.11 | 440.11
|  |  | Sub-Total de MATERIAIS |  |  |  | 440.11
|  |  | Custo Direto Total |  |  |  | 495.52
|  |  | Taxa de BDI % |  | 1e-09 |  | 0
|  |  | Total da Composição |  |  |  | 495.52
37.25.200 |  |  | Disjuntor em caixa moldada bipolar, térmico e magnético fixos - 480 V, de 10 A a 50 A para 120/240 Vca - 25 KA e para 380/440 Vca - 18 KA | un |  |  |  | 324.83 | Custo Unit. vinculado à Col. Z da Planilha (base CPOS - valor dos Serviços)
| 1 | B.01.000.010115 | Eletricista | h | 1 | 10.03 | 10.03
| 1 | B.01.000.010116 | Ajudante eletricista | h | 1 | 6.88 | 6.88
| 1 | B.01.000.010117 | Eletrotécnico montador | h | 0.5 | 22.04 | 11.02
|  |  | Sub-Total de MÃO DE OBRA |  |  |  | 27.93
|  |  | Encargos Sociais % |  | 98.38 |  | 27.48
|  |  | Total Mão de Obra com Encargos Sociais |  |  |  | 55.41
| 2 | P.26.000.044065 | Disjuntor bipolar 10A até 50A - 480Vca - em caixa moldada, referência linha TED 124010 a TED 124050 da GE ou equivalente | un | 1 | 269.42 | 269.42
|  |  | Sub-Total de MATERIAIS |  |  |  | 269.42
|  |  | Custo Direto Total |  |  |  | 324.83
|  |  | Taxa de BDI % |  | 1e-09 |  | 0
|  |  | Total da Composição |  |  |  | 324.83
37.25.210 |  |  | Disjuntor em caixa moldada bipolar, térmico e magnético fixos - 600 V, de 150 A para 120/240 Vca - 25 KA e para 380/440 Vca - 18 KA | un |  |  |  | 573.3 | Custo Unit. vinculado à Col. Z da Planilha (base CPOS - valor dos Serviços)
| 1 | B.01.000.010115 | Eletricista | h | 1 | 10.03 | 10.03
| 1 | B.01.000.010116 | Ajudante eletricista | h | 1 | 6.88 | 6.88
| 1 | B.01.000.010117 | Eletrotécnico montador | h | 0.5 | 22.04 | 11.02
|  |  | Sub-Total de MÃO DE OBRA |  |  |  | 27.93
|  |  | Encargos Sociais % |  | 98.38 |  | 27.48
|  |  | Total Mão de Obra com Encargos Sociais |  |  |  | 55.41
| 2 | P.26.000.044066 | Disjuntor bipolar 150A - 600Vca - em caixa moldada, referência linha TED 126150 da GE ou equivalente | un | 1 | 517.89 | 517.89
|  |  | Sub-Total de MATERIAIS |  |  |  | 517.89
|  |  | Custo Direto Total |  |  |  | 573.3
|  |  | Taxa de BDI % |  | 1e-09 |  | 0
|  |  | Total da Composição |  |  |  | 573.3
37.25.215 |  |  | Disjuntor fixo a vácuo de 15 a 17,5 kV, equipado com motorização de fechamento, com relê de proteção | cj |  |  |  | 24883.56 | Custo Unit. vinculado à Col. Z da Planilha (base CPOS - valor dos Serviços)
| 1 | B.01.000.010115 | Eletricista | h | 1 | 10.03 | 10.03
| 1 | B.01.000.010116 | Ajudante eletricista | h | 1 | 6.88 | 6.88
| 1 | B.01.000.010117 | Eletrotécnico montador | h | 1 | 22.04 | 22.04
|  |  | Sub-Total de MÃO DE OBRA |  |  |  | 38.95
|  |  | Encargos Sociais % |  | 98.38 |  | 38.32
|  |  | Total Mão de Obra com Encargos Sociais |  |  |  | 77.27
| 2 | P.26.000.044029 | Disjuntor fixo a vácuo de 15 a 17,5kV, equipado com motorização de fechamento, com rele de proteção | un | 1 | 24806.29 | 24806.29
|  |  | Sub-Total de MATERIAIS |  |  |  | 24806.29
|  |  | Custo Direto Total |  |  |  | 24883.56
|  |  | Taxa de BDI % |  | 1e-09 |  | 0
|  |  | Total da Composição |  |  |  | 24883.56
38.01.040 |  |  | Eletroduto de PVC rígido roscável de 3/4´ - com acessórios | m |  |  |  | 20.53 | Custo Unit. vinculado à Col. Z da Planilha (base CPOS - valor dos Serviços)
| 1 | B.01.000.010115 | Eletricista | h | 0.5 | 10.03 | 5.02
| 1 | B.01.000.010116 | Ajudante eletricista | h | 0.5 | 6.88 | 3.44
|  |  | Sub-Total de MÃO DE OBRA |  |  |  | 8.46
|  |  | Encargos Sociais % |  | 98.38 |  | 8.32
|  |  | Total Mão de Obra com Encargos Sociais |  |  |  | 16.78
| 2 | P.02.000.042502 | Eletroduto de PVC rígido roscável de 25mm (3/4´) | m | 1.1 | 3.4 | 3.74
|  |  | Sub-Total de MATERIAIS |  |  |  | 3.74
|  |  | Custo Direto Total |  |  |  | 20.52
|  |  | Taxa de BDI % |  | 1e-09 |  | 0
|  |  | Total da Composição |  |  |  | 20.52
38.01.060 |  |  | Eletroduto de PVC rígido roscável de 1´ - com acessórios | m |  |  |  | 25.77 | Custo Unit. vinculado à Col. Z da Planilha (base CPOS - valor dos Serviços)
| 1 | B.01.000.010115 | Eletricista | h | 0.6 | 10.03 | 6.02
| 1 | B.01.000.010116 | Ajudante eletricista | h | 0.6 | 6.88 | 4.13
|  |  | Sub-Total de MÃO DE OBRA |  |  |  | 10.15
|  |  | Encargos Sociais % |  | 98.38 |  | 9.99
|  |  | Total Mão de Obra com Encargos Sociais |  |  |  | 20.14
| 2 | P.02.000.042503 | Eletroduto de PVC rígido roscável de 32mm (1´) | m | 1.1 | 5.13 | 5.64
|  |  | Sub-Total de MATERIAIS |  |  |  | 5.64
|  |  | Custo Direto Total |  |  |  | 25.78
|  |  | Taxa de BDI % |  | 1e-09 |  | 0
|  |  | Total da Composição |  |  |  | 25.78
38.01.080 |  |  | Eletroduto de PVC rígido roscável de 1 1/4´ - com acessórios | m |  |  |  | 30.88 | Custo Unit. vinculado à Col. Z da Planilha (base CPOS - valor dos Serviços)
| 1 | B.01.000.010115 | Eletricista | h | 0.7 | 10.03 | 7.02
| 1 | B.01.000.010116 | Ajudante eletricista | h | 0.7 | 6.88 | 4.82
|  |  | Sub-Total de MÃO DE OBRA |  |  |  | 11.84
|  |  | Encargos Sociais % |  | 98.38 |  | 11.65
|  |  | Total Mão de Obra com Encargos Sociais |  |  |  | 23.49
| 2 | P.02.000.042504 | Eletroduto de PVC rígido roscável de 38mm (1 1/4´) | m | 1.1 | 6.72 | 7.39
|  |  | Sub-Total de MATERIAIS |  |  |  | 7.39
|  |  | Custo Direto Total |  |  |  | 30.88
|  |  | Taxa de BDI % |  | 1e-09 |  | 0
|  |  | Total da Composição |  |  |  | 30.88
38.01.100 |  |  | Eletroduto de PVC rígido roscável de 1 1/2´ - com acessórios | m |  |  |  | 36.04 | Custo Unit. vinculado à Col. Z da Planilha (base CPOS - valor dos Serviços)
| 1 | B.01.000.010115 | Eletricista | h | 0.8 | 10.03 | 8.02
| 1 | B.01.000.010116 | Ajudante eletricista | h | 0.8 | 6.88 | 5.5
|  |  | Sub-Total de MÃO DE OBRA |  |  |  | 13.52
|  |  | Encargos Sociais % |  | 98.38 |  | 13.3
|  |  | Total Mão de Obra com Encargos Sociais |  |  |  | 26.82
| 2 | P.02.000.042505 | Eletroduto de PVC rígido roscável de 50mm (1 1/2´) | m | 1.1 | 8.36 | 9.2
|  |  | Sub-Total de MATERIAIS |  |  |  | 9.2
|  |  | Custo Direto Total |  |  |  | 36.02
|  |  | Taxa de BDI % |  | 1e-09 |  | 0
|  |  | Total da Composição |  |  |  | 36.02
38.01.120 |  |  | Eletroduto de PVC rígido roscável de 2´ - com acessórios | m |  |  |  | 42.25 | Custo Unit. vinculado à Col. Z da Planilha (base CPOS - valor dos Serviços)
| 1 | B.01.000.010115 | Eletricista | h | 0.9 | 10.03 | 9.03
| 1 | B.01.000.010116 | Ajudante eletricista | h | 0.9 | 6.88 | 6.19
|  |  | Sub-Total de MÃO DE OBRA |  |  |  | 15.22
|  |  | Encargos Sociais % |  | 98.38 |  | 14.97
|  |  | Total Mão de Obra com Encargos Sociais |  |  |  | 30.19
| 2 | P.02.000.042506 | Eletroduto de PVC rígido roscável de 60mm (2´) | m | 1.1 | 10.96 | 12.06
|  |  | Sub-Total de MATERIAIS |  |  |  | 12.06
|  |  | Custo Direto Total |  |  |  | 42.25
|  |  | Taxa de BDI % |  | 1e-09 |  | 0
|  |  | Total da Composição |  |  |  | 42.25
38.01.140 |  |  | Eletroduto de PVC rígido roscável de 2 1/2´ - com acessórios | m |  |  |  | 54.32 | Custo Unit. vinculado à Col. Z da Planilha (base CPOS - valor dos Serviços)
| 1 | B.01.000.010115 | Eletricista | h | 1 | 10.03 | 10.03
| 1 | B.01.000.010116 | Ajudante eletricista | h | 1 | 6.88 | 6.88
|  |  | Sub-Total de MÃO DE OBRA |  |  |  | 16.91
|  |  | Encargos Sociais % |  | 98.38 |  | 16.64
|  |  | Total Mão de Obra com Encargos Sociais |  |  |  | 33.55
| 2 | P.02.000.042507 | Eletroduto de PVC rígido roscável de 75mm (2 1/2´) | m | 1.1 | 18.88 | 20.77
|  |  | Sub-Total de MATERIAIS |  |  |  | 20.77
|  |  | Custo Direto Total |  |  |  | 54.32
|  |  | Taxa de BDI % |  | 1e-09 |  | 0
|  |  | Total da Composição |  |  |  | 54.32
38.01.160 |  |  | Eletroduto de PVC rígido roscável de 3´ - com acessórios | m |  |  |  | 64.69 | Custo Unit. vinculado à Col. Z da Planilha (base CPOS - valor dos Serviços)
| 1 | B.01.000.010115 | Eletricista | h | 1.1 | 10.03 | 11.03
| 1 | B.01.000.010116 | Ajudante eletricista | h | 1.1 | 6.88 | 7.57
|  |  | Sub-Total de MÃO DE OBRA |  |  |  | 18.6
|  |  | Encargos Sociais % |  | 98.38 |  | 18.3
|  |  | Total Mão de Obra com Encargos Sociais |  |  |  | 36.9
| 2 | P.02.000.042508 | Eletroduto de PVC rígido roscável de 85mm (3´) | m | 1.1 | 25.25 | 27.78
|  |  | Sub-Total de MATERIAIS |  |  |  | 27.78
|  |  | Custo Direto Total |  |  |  | 64.68
|  |  | Taxa de BDI % |  | 1e-09 |  | 0
|  |  | Total da Composição |  |  |  | 64.68
38.01.180 |  |  | Eletroduto de PVC rígido roscável de 4´ - com acessórios | m |  |  |  | 86.18 | Custo Unit. vinculado à Col. Z da Planilha (base CPOS - valor dos Serviços)
| 1 | B.01.000.010115 | Eletricista | h | 1.3 | 10.03 | 13.04
| 1 | B.01.000.010116 | Ajudante eletricista | h | 1.3 | 6.88 | 8.94
|  |  | Sub-Total de MÃO DE OBRA |  |  |  | 21.98
|  |  | Encargos Sociais % |  | 98.38 |  | 21.62
|  |  | Total Mão de Obra com Encargos Sociais |  |  |  | 43.6
| 2 | P.02.000.042509 | Eletroduto de PVC rígido roscável de 110mm (4´) | m | 1.1 | 38.7 | 42.57
|  |  | Sub-Total de MATERIAIS |  |  |  | 42.57
|  |  | Custo Direto Total |  |  |  | 86.17
|  |  | Taxa de BDI % |  | 1e-09 |  | 0
|  |  | Total da Composição |  |  |  | 86.17
38.04.040 |  |  | Eletroduto galvanizado, médio de 3/4´ - com acessórios | m |  |  |  | 25.96 | Custo Unit. vinculado à Col. Z da Planilha (base CPOS - valor dos Serviços)
| 1 | B.01.000.010115 | Eletricista | h | 0.6 | 10.03 | 6.02
| 1 | B.01.000.010116 | Ajudante eletricista | h | 0.6 | 6.88 | 4.13
|  |  | Sub-Total de MÃO DE OBRA |  |  |  | 10.15
|  |  | Encargos Sociais % |  | 98.38 |  | 9.99
|  |  | Total Mão de Obra com Encargos Sociais |  |  |  | 20.14
| 2 | P.04.000.042171 | Eletroduto galvanizado eletrolítico médio 3/4´ | m | 1.05 | 5.55 | 5.83
|  |  | Sub-Total de MATERIAIS |  |  |  | 5.83
|  |  | Custo Direto Total |  |  |  | 25.97
|  |  | Taxa de BDI % |  | 1e-09 |  | 0
|  |  | Total da Composição |  |  |  | 25.97
38.04.060 |  |  | Eletroduto galvanizado, médio de 1´ - com acessórios | m |  |  |  | 30.74 | Custo Unit. vinculado à Col. Z da Planilha (base CPOS - valor dos Serviços)
| 1 | B.01.000.010115 | Eletricista | h | 0.7 | 10.03 | 7.02
| 1 | B.01.000.010116 | Ajudante eletricista | h | 0.7 | 6.88 | 4.82
|  |  | Sub-Total de MÃO DE OBRA |  |  |  | 11.84
|  |  | Encargos Sociais % |  | 98.38 |  | 11.65
|  |  | Total Mão de Obra com Encargos Sociais |  |  |  | 23.49
| 2 | P.04.000.042172 | Eletroduto galvanizado eletrolítico médio 1´ | m | 1.05 | 6.9 | 7.25
|  |  | Sub-Total de MATERIAIS |  |  |  | 7.25
|  |  | Custo Direto Total |  |  |  | 30.74
|  |  | Taxa de BDI % |  | 1e-09 |  | 0
|  |  | Total da Composição |  |  |  | 30.74
38.04.080 |  |  | Eletroduto galvanizado, médio de 1 1/4´ - com acessórios | m |  |  |  | 38.38 | Custo Unit. vinculado à Col. Z da Planilha (base CPOS - valor dos Serviços)
| 1 | B.01.000.010115 | Eletricista | h | 0.8 | 10.03 | 8.02
| 1 | B.01.000.010116 | Ajudante eletricista | h | 0.8 | 6.88 | 5.5
|  |  | Sub-Total de MÃO DE OBRA |  |  |  | 13.52
|  |  | Encargos Sociais % |  | 98.38 |  | 13.3
|  |  | Total Mão de Obra com Encargos Sociais |  |  |  | 26.82
| 2 | P.04.000.042173 | Eletroduto galvanizado eletrolítico médio 1 1/4´ | m | 1.05 | 10.99 | 11.54
|  |  | Sub-Total de MATERIAIS |  |  |  | 11.54
|  |  | Custo Direto Total |  |  |  | 38.36
|  |  | Taxa de BDI % |  | 1e-09 |  | 0
|  |  | Total da Composição |  |  |  | 38.36
38.04.100 |  |  | Eletroduto galvanizado, médio de 1 1/2´ - com acessórios | m |  |  |  | 44.13 | Custo Unit. vinculado à Col. Z da Planilha (base CPOS - valor dos Serviços)
| 1 | B.01.000.010115 | Eletricista | h | 0.9 | 10.03 | 9.03
| 1 | B.01.000.010116 | Ajudante eletricista | h | 0.9 | 6.88 | 6.19
|  |  | Sub-Total de MÃO DE OBRA |  |  |  | 15.22
|  |  | Encargos Sociais % |  | 98.38 |  | 14.97
|  |  | Total Mão de Obra com Encargos Sociais |  |  |  | 30.19
| 2 | P.04.000.042105 | Eletroduto galvanizado eletrolítico médio 1 1/2´ | m | 1.05 | 13.28 | 13.94
|  |  | Sub-Total de MATERIAIS |  |  |  | 13.94
|  |  | Custo Direto Total |  |  |  | 44.13
|  |  | Taxa de BDI % |  | 1e-09 |  | 0
|  |  | Total da Composição |  |  |  | 44.13
38.04.120 |  |  | Eletroduto galvanizado, médio de 2´ - com acessórios | m |  |  |  | 49.53 | Custo Unit. vinculado à Col. Z da Planilha (base CPOS - valor dos Serviços)
| 1 | B.01.000.010115 | Eletricista | h | 1 | 10.03 | 10.03
| 1 | B.01.000.010116 | Ajudante eletricista | h | 1 | 6.88 | 6.88
|  |  | Sub-Total de MÃO DE OBRA |  |  |  | 16.91
|  |  | Encargos Sociais % |  | 98.38 |  | 16.64
|  |  | Total Mão de Obra com Encargos Sociais |  |  |  | 33.55
| 2 | P.04.000.042175 | Eletroduto galvanizado eletrolítico médio 2´ | m | 1.05 | 15.22 | 15.98
|  |  | Sub-Total de MATERIAIS |  |  |  | 15.98
|  |  | Custo Direto Total |  |  |  | 49.53
|  |  | Taxa de BDI % |  | 1e-09 |  | 0
|  |  | Total da Composição |  |  |  | 49.53
38.04.140 |  |  | Eletroduto galvanizado, médio de 2 1/2´ - com acessórios | m |  |  |  | 68.34 | Custo Unit. vinculado à Col. Z da Planilha (base CPOS - valor dos Serviços)
| 1 | B.01.000.010115 | Eletricista | h | 1.2 | 10.03 | 12.04
| 1 | B.01.000.010116 | Ajudante eletricista | h | 1.2 | 6.88 | 8.26
|  |  | Sub-Total de MÃO DE OBRA |  |  |  | 20.3
|  |  | Encargos Sociais % |  | 98.38 |  | 19.97
|  |  | Total Mão de Obra com Encargos Sociais |  |  |  | 40.27
| 2 | P.04.000.042107 | Eletroduto galvanizado eletrolítico médio 2 1/2´ | m | 1.05 | 26.74 | 28.08
|  |  | Sub-Total de MATERIAIS |  |  |  | 28.08
|  |  | Custo Direto Total |  |  |  | 68.35
|  |  | Taxa de BDI % |  | 1e-09 |  | 0
|  |  | Total da Composição |  |  |  | 68.35
38.04.160 |  |  | Eletroduto galvanizado, médio de 3´ - com acessórios | m |  |  |  | 86.79 | Custo Unit. vinculado à Col. Z da Planilha (base CPOS - valor dos Serviços)
| 1 | B.01.000.010115 | Eletricista | h | 1.5 | 10.03 | 15.05
| 1 | B.01.000.010116 | Ajudante eletricista | h | 1.5 | 6.88 | 10.32
|  |  | Sub-Total de MÃO DE OBRA |  |  |  | 25.37
|  |  | Encargos Sociais % |  | 98.38 |  | 24.96
|  |  | Total Mão de Obra com Encargos Sociais |  |  |  | 50.33
| 2 | P.04.000.042177 | Eletroduto galvanizado eletrolítico médio 3´ | m | 1.05 | 34.71 | 36.45
|  |  | Sub-Total de MATERIAIS |  |  |  | 36.45
|  |  | Custo Direto Total |  |  |  | 86.78
|  |  | Taxa de BDI % |  | 1e-09 |  | 0
|  |  | Total da Composição |  |  |  | 86.78
38.04.180 |  |  | Eletroduto galvanizado, médio de 4´ - com acessórios | m |  |  |  | 113.44 | Custo Unit. vinculado à Col. Z da Planilha (base CPOS - valor dos Serviços)
| 1 | B.01.000.010115 | Eletricista | h | 1.8 | 10.03 | 18.05
| 1 | B.01.000.010116 | Ajudante eletricista | h | 1.8 | 6.88 | 12.38
|  |  | Sub-Total de MÃO DE OBRA |  |  |  | 30.43
|  |  | Encargos Sociais % |  | 98.38 |  | 29.94
|  |  | Total Mão de Obra com Encargos Sociais |  |  |  | 60.37
| 2 | P.04.000.042174 | Eletroduto galvanizado eletrolítico médio 4´ | m | 1.05 | 50.52 | 53.05
|  |  | Sub-Total de MATERIAIS |  |  |  | 53.05
|  |  | Custo Direto Total |  |  |  | 113.42
|  |  | Taxa de BDI % |  | 1e-09 |  | 0
|  |  | Total da Composição |  |  |  | 113.42
38.05.040 |  |  | Eletroduto galvanizado, pesado de 3/4´ - com acessórios | m |  |  |  | 29.78 | Custo Unit. vinculado à Col. Z da Planilha (base CPOS - valor dos Serviços)
| 1 | B.01.000.010115 | Eletricista | h | 0.6 | 10.03 | 6.02
| 1 | B.01.000.010116 | Ajudante eletricista | h | 0.6 | 6.88 | 4.13
|  |  | Sub-Total de MÃO DE OBRA |  |  |  | 10.15
|  |  | Encargos Sociais % |  | 98.38 |  | 9.99
|  |  | Total Mão de Obra com Encargos Sociais |  |  |  | 20.14
| 2 | P.04.000.042114 | Eletroduto galvanizado eletrolítico pesado 3/4´ | m | 1.05 | 9.19 | 9.65
|  |  | Sub-Total de MATERIAIS |  |  |  | 9.65
|  |  | Custo Direto Total |  |  |  | 29.79
|  |  | Taxa de BDI % |  | 1e-09 |  | 0
|  |  | Total da Composição |  |  |  | 29.79
38.05.060 |  |  | Eletroduto galvanizado, pesado de 1´ - com acessórios | m |  |  |  | 35.74 | Custo Unit. vinculado à Col. Z da Planilha (base CPOS - valor dos Serviços)
| 1 | B.01.000.010115 | Eletricista | h | 0.7 | 10.03 | 7.02
| 1 | B.01.000.010116 | Ajudante eletricista | h | 0.7 | 6.88 | 4.82
|  |  | Sub-Total de MÃO DE OBRA |  |  |  | 11.84
|  |  | Encargos Sociais % |  | 98.38 |  | 11.65
|  |  | Total Mão de Obra com Encargos Sociais |  |  |  | 23.49
| 2 | P.04.000.042115 | Eletroduto galvanizado eletrolítico pesado 1´ | m | 1.05 | 11.67 | 12.25
|  |  | Sub-Total de MATERIAIS |  |  |  | 12.25
|  |  | Custo Direto Total |  |  |  | 35.74
|  |  | Taxa de BDI % |  | 1e-09 |  | 0
|  |  | Total da Composição |  |  |  | 35.74
38.05.090 |  |  | Eletroduto galvanizado, pesado de 1 1/4´ - com acessórios | m |  |  |  | 46.65 | Custo Unit. vinculado à Col. Z da Planilha (base CPOS - valor dos Serviços)
| 1 | B.01.000.010115 | Eletricista | h | 0.8 | 10.03 | 8.02
| 1 | B.01.000.010116 | Ajudante eletricista | h | 0.8 | 6.88 | 5.5
|  |  | Sub-Total de MÃO DE OBRA |  |  |  | 13.52
|  |  | Encargos Sociais % |  | 98.38 |  | 13.3
|  |  | Total Mão de Obra com Encargos Sociais |  |  |  | 26.82
| 2 | P.04.000.042116 | Eletroduto galvanizado eletrolítico pesado 1 1/4´ | m | 1.05 | 18.87 | 19.81
|  |  | Sub-Total de MATERIAIS |  |  |  | 19.81
|  |  | Custo Direto Total |  |  |  | 46.63
|  |  | Taxa de BDI % |  | 1e-09 |  | 0
|  |  | Total da Composição |  |  |  | 46.63
38.05.100 |  |  | Eletroduto galvanizado, pesado de 1 1/2´ - com acessórios | m |  |  |  | 53.77 | Custo Unit. vinculado à Col. Z da Planilha (base CPOS - valor dos Serviços)
| 1 | B.01.000.010115 | Eletricista | h | 0.9 | 10.03 | 9.03
| 1 | B.01.000.010116 | Ajudante eletricista | h | 0.9 | 6.88 | 6.19
|  |  | Sub-Total de MÃO DE OBRA |  |  |  | 15.22
|  |  | Encargos Sociais % |  | 98.38 |  | 14.97
|  |  | Total Mão de Obra com Encargos Sociais |  |  |  | 30.19
| 2 | P.04.000.042117 | Eletroduto galvanizado eletrolítico pesado 1 1/2´ | m | 1.05 | 22.46 | 23.58
|  |  | Sub-Total de MATERIAIS |  |  |  | 23.58
|  |  | Custo Direto Total |  |  |  | 53.77
|  |  | Taxa de BDI % |  | 1e-09 |  | 0
|  |  | Total da Composição |  |  |  | 53.77
38.05.120 |  |  | Eletroduto galvanizado, pesado de 2´ - com acessórios | m |  |  |  | 63.98 | Custo Unit. vinculado à Col. Z da Planilha (base CPOS - valor dos Serviços)
| 1 | B.01.000.010115 | Eletricista | h | 1 | 10.03 | 10.03
| 1 | B.01.000.010116 | Ajudante eletricista | h | 1 | 6.88 | 6.88
|  |  | Sub-Total de MÃO DE OBRA |  |  |  | 16.91
|  |  | Encargos Sociais % |  | 98.38 |  | 16.64
|  |  | Total Mão de Obra com Encargos Sociais |  |  |  | 33.55
| 2 | P.04.000.042118 | Eletroduto galvanizado eletrolítico pesado 2´ | m | 1.05 | 28.98 | 30.43
|  |  | Sub-Total de MATERIAIS |  |  |  | 30.43
|  |  | Custo Direto Total |  |  |  | 63.98
|  |  | Taxa de BDI % |  | 1e-09 |  | 0
|  |  | Total da Composição |  |  |  | 63.98
38.05.140 |  |  | Eletroduto galvanizado, pesado de 2 1/2´ - com acessórios | m |  |  |  | 85.5 | Custo Unit. vinculado à Col. Z da Planilha (base CPOS - valor dos Serviços)
| 1 | B.01.000.010115 | Eletricista | h | 1.2 | 10.03 | 12.04
| 1 | B.01.000.010116 | Ajudante eletricista | h | 1.2 | 6.88 | 8.26
|  |  | Sub-Total de MÃO DE OBRA |  |  |  | 20.3
|  |  | Encargos Sociais % |  | 98.38 |  | 19.97
|  |  | Total Mão de Obra com Encargos Sociais |  |  |  | 40.27
| 2 | P.04.000.042119 | Eletroduto galvanizado eletrolítico pesado 2 1/2´ | m | 1.05 | 43.09 | 45.24
|  |  | Sub-Total de MATERIAIS |  |  |  | 45.24
|  |  | Custo Direto Total |  |  |  | 85.51
|  |  | Taxa de BDI % |  | 1e-09 |  | 0
|  |  | Total da Composição |  |  |  | 85.51
38.05.160 |  |  | Eletroduto galvanizado, pesado de 3´ - com acessórios | m |  |  |  | 102.14 | Custo Unit. vinculado à Col. Z da Planilha (base CPOS - valor dos Serviços)
| 1 | B.01.000.010115 | Eletricista | h | 1.5 | 10.03 | 15.05
| 1 | B.01.000.010116 | Ajudante eletricista | h | 1.5 | 6.88 | 10.32
|  |  | Sub-Total de MÃO DE OBRA |  |  |  | 25.37
|  |  | Encargos Sociais % |  | 98.38 |  | 24.96
|  |  | Total Mão de Obra com Encargos Sociais |  |  |  | 50.33
| 2 | P.04.000.042120 | Eletroduto galvanizado eletrolítico pesado 3´ | m | 1.05 | 49.33 | 51.8
|  |  | Sub-Total de MATERIAIS |  |  |  | 51.8
|  |  | Custo Direto Total |  |  |  | 102.13
|  |  | Taxa de BDI % |  | 1e-09 |  | 0
|  |  | Total da Composição |  |  |  | 102.13
38.05.180 |  |  | Eletroduto galvanizado, pesado de 4´ - com acessórios | m |  |  |  | 134.5 | Custo Unit. vinculado à Col. Z da Planilha (base CPOS - valor dos Serviços)
| 1 | B.01.000.010115 | Eletricista | h | 1.8 | 10.03 | 18.05
| 1 | B.01.000.010116 | Ajudante eletricista | h | 1.8 | 6.88 | 12.38
|  |  | Sub-Total de MÃO DE OBRA |  |  |  | 30.43
|  |  | Encargos Sociais % |  | 98.38 |  | 29.94
|  |  | Total Mão de Obra com Encargos Sociais |  |  |  | 60.37
| 2 | P.04.000.042121 | Eletroduto galvanizado eletrolítico pesado 4´ | m | 1.05 | 70.58 | 74.11
|  |  | Sub-Total de MATERIAIS |  |  |  | 74.11
|  |  | Custo Direto Total |  |  |  | 134.48
|  |  | Taxa de BDI % |  | 1e-09 |  | 0
|  |  | Total da Composição |  |  |  | 134.48
38.06.020 |  |  | Eletroduto galvanizado a quente, pesado de 1/2´ - com acessórios | m |  |  |  | 27.28 | Custo Unit. vinculado à Col. Z da Planilha (base CPOS - valor dos Serviços)
| 1 | B.01.000.010115 | Eletricista | h | 0.5 | 10.03 | 5.02
| 1 | B.01.000.010116 | Ajudante eletricista | h | 0.5 | 6.88 | 3.44
|  |  | Sub-Total de MÃO DE OBRA |  |  |  | 8.46
|  |  | Encargos Sociais % |  | 98.38 |  | 8.32
|  |  | Total Mão de Obra com Encargos Sociais |  |  |  | 16.78
| 2 | P.04.000.042122 | Eletroduto galvanizado a quente pesado 1/2´ | m | 1.05 | 9.99 | 10.49
|  |  | Sub-Total de MATERIAIS |  |  |  | 10.49
|  |  | Custo Direto Total |  |  |  | 27.27
|  |  | Taxa de BDI % |  | 1e-09 |  | 0
|  |  | Total da Composição |  |  |  | 27.27
38.06.040 |  |  | Eletroduto galvanizado a quente, pesado de 3/4´ - com acessórios | m |  |  |  | 32.52 | Custo Unit. vinculado à Col. Z da Planilha (base CPOS - valor dos Serviços)
| 1 | B.01.000.010115 | Eletricista | h | 0.6 | 10.03 | 6.02
| 1 | B.01.000.010116 | Ajudante eletricista | h | 0.6 | 6.88 | 4.13
|  |  | Sub-Total de MÃO DE OBRA |  |  |  | 10.15
|  |  | Encargos Sociais % |  | 98.38 |  | 9.99
|  |  | Total Mão de Obra com Encargos Sociais |  |  |  | 20.14
| 2 | P.04.000.042123 | Eletroduto galvanizado a quente pesado 3/4´ | m | 1.05 | 11.8 | 12.39
|  |  | Sub-Total de MATERIAIS |  |  |  | 12.39
|  |  | Custo Direto Total |  |  |  | 32.53
|  |  | Taxa de BDI % |  | 1e-09 |  | 0
|  |  | Total da Composição |  |  |  | 32.53
38.06.060 |  |  | Eletroduto galvanizado a quente, pesado de 1´ - com acessórios | m |  |  |  | 39.09 | Custo Unit. vinculado à Col. Z da Planilha (base CPOS - valor dos Serviços)
| 1 | B.01.000.010115 | Eletricista | h | 0.7 | 10.03 | 7.02
| 1 | B.01.000.010116 | Ajudante eletricista | h | 0.7 | 6.88 | 4.82
|  |  | Sub-Total de MÃO DE OBRA |  |  |  | 11.84
|  |  | Encargos Sociais % |  | 98.38 |  | 11.65
|  |  | Total Mão de Obra com Encargos Sociais |  |  |  | 23.49
| 2 | P.04.000.042124 | Eletroduto galvanizado a quente pesado 1´ | m | 1.05 | 14.86 | 15.6
|  |  | Sub-Total de MATERIAIS |  |  |  | 15.6
|  |  | Custo Direto Total |  |  |  | 39.09
|  |  | Taxa de BDI % |  | 1e-09 |  | 0
|  |  | Total da Composição |  |  |  | 39.09
38.06.080 |  |  | Eletroduto galvanizado a quente, pesado de 1 1/4´ - com acessórios | m |  |  |  | 51.21 | Custo Unit. vinculado à Col. Z da Planilha (base CPOS - valor dos Serviços)
| 1 | B.01.000.010115 | Eletricista | h | 0.8 | 10.03 | 8.02
| 1 | B.01.000.010116 | Ajudante eletricista | h | 0.8 | 6.88 | 5.5
|  |  | Sub-Total de MÃO DE OBRA |  |  |  | 13.52
|  |  | Encargos Sociais % |  | 98.38 |  | 13.3
|  |  | Total Mão de Obra com Encargos Sociais |  |  |  | 26.82
| 2 | P.04.000.042125 | Eletroduto galvanizado a quente pesado 1 1/4´ | m | 1.05 | 23.21 | 24.37
|  |  | Sub-Total de MATERIAIS |  |  |  | 24.37
|  |  | Custo Direto Total |  |  |  | 51.19
|  |  | Taxa de BDI % |  | 1e-09 |  | 0
|  |  | Total da Composição |  |  |  | 51.19
38.06.100 |  |  | Eletroduto galvanizado a quente, pesado de 1 1/2´ - com acessórios | m |  |  |  | 58.68 | Custo Unit. vinculado à Col. Z da Planilha (base CPOS - valor dos Serviços)
| 1 | B.01.000.010115 | Eletricista | h | 0.9 | 10.03 | 9.03
| 1 | B.01.000.010116 | Ajudante eletricista | h | 0.9 | 6.88 | 6.19
|  |  | Sub-Total de MÃO DE OBRA |  |  |  | 15.22
|  |  | Encargos Sociais % |  | 98.38 |  | 14.97
|  |  | Total Mão de Obra com Encargos Sociais |  |  |  | 30.19
| 2 | P.04.000.042126 | Eletroduto galvanizado a quente pesado 1 1/2´ | m | 1.05 | 27.13 | 28.49
|  |  | Sub-Total de MATERIAIS |  |  |  | 28.49
|  |  | Custo Direto Total |  |  |  | 58.68
|  |  | Taxa de BDI % |  | 1e-09 |  | 0
|  |  | Total da Composição |  |  |  | 58.68
38.06.120 |  |  | Eletroduto galvanizado a quente, pesado de 2´ - com acessórios | m |  |  |  | 69.67 | Custo Unit. vinculado à Col. Z da Planilha (base CPOS - valor dos Serviços)
| 1 | B.01.000.010115 | Eletricista | h | 1 | 10.03 | 10.03
| 1 | B.01.000.010116 | Ajudante eletricista | h | 1 | 6.88 | 6.88
|  |  | Sub-Total de MÃO DE OBRA |  |  |  | 16.91
|  |  | Encargos Sociais % |  | 98.38 |  | 16.64
|  |  | Total Mão de Obra com Encargos Sociais |  |  |  | 33.55
| 2 | P.04.000.042127 | Eletroduto galvanizado a quente pesado 2´ | m | 1.05 | 34.4 | 36.12
|  |  | Sub-Total de MATERIAIS |  |  |  | 36.12
|  |  | Custo Direto Total |  |  |  | 69.67
|  |  | Taxa de BDI % |  | 1e-09 |  | 0
|  |  | Total da Composição |  |  |  | 69.67
38.06.140 |  |  | Eletroduto galvanizado a quente, pesado de 2 1/2´ - com acessórios | m |  |  |  | 90.53 | Custo Unit. vinculado à Col. Z da Planilha (base CPOS - valor dos Serviços)
| 1 | B.01.000.010115 | Eletricista | h | 1.2 | 10.03 | 12.04
| 1 | B.01.000.010116 | Ajudante eletricista | h | 1.2 | 6.88 | 8.26
|  |  | Sub-Total de MÃO DE OBRA |  |  |  | 20.3
|  |  | Encargos Sociais % |  | 98.38 |  | 19.97
|  |  | Total Mão de Obra com Encargos Sociais |  |  |  | 40.27
| 2 | P.04.000.042128 | Eletroduto galvanizado a quente pesado 2 1/2´ | m | 1.05 | 47.88 | 50.27
|  |  | Sub-Total de MATERIAIS |  |  |  | 50.27
|  |  | Custo Direto Total |  |  |  | 90.54
|  |  | Taxa de BDI % |  | 1e-09 |  | 0
|  |  | Total da Composição |  |  |  | 90.54
38.06.160 |  |  | Eletroduto galvanizado a quente, pesado de 3´ - com acessórios | m |  |  |  | 108.49 | Custo Unit. vinculado à Col. Z da Planilha (base CPOS - valor dos Serviços)
| 1 | B.01.000.010115 | Eletricista | h | 1.5 | 10.03 | 15.05
| 1 | B.01.000.010116 | Ajudante eletricista | h | 1.5 | 6.88 | 10.32
|  |  | Sub-Total de MÃO DE OBRA |  |  |  | 25.37
|  |  | Encargos Sociais % |  | 98.38 |  | 24.96
|  |  | Total Mão de Obra com Encargos Sociais |  |  |  | 50.33
| 2 | P.04.000.042129 | Eletroduto galvanizado a quente pesado 3´ | m | 1.05 | 55.38 | 58.15
|  |  | Sub-Total de MATERIAIS |  |  |  | 58.15
|  |  | Custo Direto Total |  |  |  | 108.48
|  |  | Taxa de BDI % |  | 1e-09 |  | 0
|  |  | Total da Composição |  |  |  | 108.48
38.06.180 |  |  | Eletroduto galvanizado a quente, pesado de 4´ - com acessórios | m |  |  |  | 136.82 | Custo Unit. vinculado à Col. Z da Planilha (base CPOS - valor dos Serviços)
| 1 | B.01.000.010115 | Eletricista | h | 1.8 | 10.03 | 18.05
| 1 | B.01.000.010116 | Ajudante eletricista | h | 1.8 | 6.88 | 12.38
|  |  | Sub-Total de MÃO DE OBRA |  |  |  | 30.43
|  |  | Encargos Sociais % |  | 98.38 |  | 29.94
|  |  | Total Mão de Obra com Encargos Sociais |  |  |  | 60.37
| 2 | P.04.000.042130 | Eletroduto galvanizado a quente pesado 4´ | m | 1.05 | 72.79 | 76.43
|  |  | Sub-Total de MATERIAIS |  |  |  | 76.43
|  |  | Custo Direto Total |  |  |  | 136.8
|  |  | Taxa de BDI % |  | 1e-09 |  | 0
|  |  | Total da Composição |  |  |  | 136.8
38.07.030 |  |  | Grampo tipo ´C´ diâmetro 3/8`, com balancim tamanho grande | cj |  |  |  | 13.49 | Custo Unit. vinculado à Col. Z da Planilha (base CPOS - valor dos Serviços)
| 1 | B.01.000.010115 | Eletricista | h | 0.25 | 10.03 | 2.51
| 1 | B.01.000.010116 | Ajudante eletricista | h | 0.25 | 6.88 | 1.72
|  |  | Sub-Total de MÃO DE OBRA |  |  |  | 4.23
|  |  | Encargos Sociais % |  | 98.38 |  | 4.16
|  |  | Total Mão de Obra com Encargos Sociais |  |  |  | 8.39
| 2 | P.19.000.040516 | Grampo ´C´ de Ø 3/8´ e balancim grande para perfilado, ref. BF-078+BF-081 Bandeirantes, RP 2033+RP 2034 Real Perfil ou equivalente | cj | 1 | 5.1 | 5.1
|  |  | Sub-Total de MATERIAIS |  |  |  | 5.1
|  |  | Custo Direto Total |  |  |  | 13.49
|  |  | Taxa de BDI % |  | 1e-09 |  | 0
|  |  | Total da Composição |  |  |  | 13.49
38.07.050 |  |  | Tampa de pressão para perfilado de 38 x 38 mm | m |  |  |  | 5.23 | Custo Unit. vinculado à Col. Z da Planilha (base CPOS - valor dos Serviços)
| 1 | B.01.000.010115 | Eletricista | h | 0.05 | 10.03 | 0.5
| 1 | B.01.000.010116 | Ajudante eletricista | h | 0.05 | 6.88 | 0.34
|  |  | Sub-Total de MÃO DE OBRA |  |  |  | 0.84
|  |  | Encargos Sociais % |  | 98.38 |  | 0.83
|  |  | Total Mão de Obra com Encargos Sociais |  |  |  | 1.67
| 2 | P.04.000.049472 | Tampa pressão para perfilado perfurado de 38 x 38 mm em chapa pré-zincada | m | 1 | 3.56 | 3.56
|  |  | Sub-Total de MATERIAIS |  |  |  | 3.56
|  |  | Custo Direto Total |  |  |  | 5.23
|  |  | Taxa de BDI % |  | 1e-09 |  | 0
|  |  | Total da Composição |  |  |  | 5.23
38.07.120 |  |  | Saída final, diâmetro de 3/4´ | un |  |  |  | 5.63 | Custo Unit. vinculado à Col. Z da Planilha (base CPOS - valor dos Serviços)
| 1 | B.01.000.010115 | Eletricista | h | 0.15 | 10.03 | 1.5
| 1 | B.01.000.010116 | Ajudante eletricista | h | 0.15 | 6.88 | 1.03
|  |  | Sub-Total de MÃO DE OBRA |  |  |  | 2.53
|  |  | Encargos Sociais % |  | 98.38 |  | 2.49
|  |  | Total Mão de Obra com Encargos Sociais |  |  |  | 5.02
| 2 | P.04.000.042291 | Saída final de 3/4´ para perfilado | un | 1 | 0.6 | 0.6
|  |  | Sub-Total de MATERIAIS |  |  |  | 0.6
|  |  | Custo Direto Total |  |  |  | 5.62
|  |  | Taxa de BDI % |  | 1e-09 |  | 0
|  |  | Total da Composição |  |  |  | 5.62
38.07.130 |  |  | Saída lateral simples, diâmetro de 3/4´ | un |  |  |  | 7.54 | Custo Unit. vinculado à Col. Z da Planilha (base CPOS - valor dos Serviços)
| 1 | B.01.000.010115 | Eletricista | h | 0.2 | 10.03 | 2.01
| 1 | B.01.000.010116 | Ajudante eletricista | h | 0.15 | 6.88 | 1.03
|  |  | Sub-Total de MÃO DE OBRA |  |  |  | 3.04
|  |  | Encargos Sociais % |  | 98.38 |  | 2.99
|  |  | Total Mão de Obra com Encargos Sociais |  |  |  | 6.03
| 2 | P.04.000.091220 | Saída lateral simples de 3/4" para perfilado, referência VL 2/3.00.00.33PZ da Valeman, Real Perfil ou equivalente | un | 1.1 | 1.37 | 1.51
|  |  | Sub-Total de MATERIAIS |  |  |  | 1.51
|  |  | Custo Direto Total |  |  |  | 7.54
|  |  | Taxa de BDI % |  | 1e-09 |  | 0
|  |  | Total da Composição |  |  |  | 7.54
38.07.134 |  |  | Saída lateral simples, diâmetro de 1´ | un |  |  |  | 7.22 | Custo Unit. vinculado à Col. Z da Planilha (base CPOS - valor dos Serviços)
| 1 | B.01.000.010115 | Eletricista | h | 0.2 | 10.03 | 2.01
| 1 | B.01.000.010116 | Ajudante eletricista | h | 0.15 | 6.88 | 1.03
|  |  | Sub-Total de MÃO DE OBRA |  |  |  | 3.04
|  |  | Encargos Sociais % |  | 98.38 |  | 2.99
|  |  | Total Mão de Obra com Encargos Sociais |  |  |  | 6.03
| 2 | P.04.000.062251 | Saída lateral de eletrocalha para eletroduto de 1´ | un | 1.1 | 1.08 | 1.19
|  |  | Sub-Total de MATERIAIS |  |  |  | 1.19
|  |  | Custo Direto Total |  |  |  | 7.22
|  |  | Taxa de BDI % |  | 1e-09 |  | 0
|  |  | Total da Composição |  |  |  | 7.22
38.07.140 |  |  | Saída superior, diâmetro de 3/4´ | un |  |  |  | 6.34 | Custo Unit. vinculado à Col. Z da Planilha (base CPOS - valor dos Serviços)
| 1 | B.01.000.010115 | Eletricista | h | 0.15 | 10.03 | 1.5
| 1 | B.01.000.010116 | Ajudante eletricista | h | 0.15 | 6.88 | 1.03
|  |  | Sub-Total de MÃO DE OBRA |  |  |  | 2.53
|  |  | Encargos Sociais % |  | 98.38 |  | 2.49
|  |  | Total Mão de Obra com Encargos Sociais |  |  |  | 5.02
| 2 | P.04.000.042293 | Saída superior de 3/4´ para perfilado | un | 1 | 1.31 | 1.31
|  |  | Sub-Total de MATERIAIS |  |  |  | 1.31
|  |  | Custo Direto Total |  |  |  | 6.33
|  |  | Taxa de BDI % |  | 1e-09 |  | 0
|  |  | Total da Composição |  |  |  | 6.33
38.07.172 |  |  | Canaleta em PVC de 20 x 12 mm, inclusive acessórios | m |  |  |  | 13.21 | Custo Unit. vinculado à Col. Z da Planilha (base CPOS - valor dos Serviços)
| 1 | B.01.000.010115 | Eletricista | h | 0.3 | 10.03 | 3.01
| 1 | B.01.000.010116 | Ajudante eletricista | h | 0.3 | 6.88 | 2.06
|  |  | Sub-Total de MÃO DE OBRA |  |  |  | 5.07
|  |  | Encargos Sociais % |  | 98.38 |  | 4.99
|  |  | Total Mão de Obra com Encargos Sociais |  |  |  | 10.06
| 2 | P.02.000.090792 | Canaleta em PVC na cor branca, de 20x12mm, sistema X, referência 30802x fabricação Pial Legrand ou equivalente | m | 1.25 | 2.52 | 3.15
|  |  | Sub-Total de MATERIAIS |  |  |  | 3.15
|  |  | Custo Direto Total |  |  |  | 13.21
|  |  | Taxa de BDI % |  | 1e-09 |  | 0
|  |  | Total da Composição |  |  |  | 13.21
38.07.200 |  |  | Vergalhão com rosca, porca e arruela de diâmetro 3/8´ (tirante) | m |  |  |  | 10.01 | Custo Unit. vinculado à Col. Z da Planilha (base CPOS - valor dos Serviços)
| 1 | B.01.000.010115 | Eletricista | h | 0.1 | 10.03 | 1
| 1 | B.01.000.010116 | Ajudante eletricista | h | 0.2 | 6.88 | 1.38
|  |  | Sub-Total de MÃO DE OBRA |  |  |  | 2.38
|  |  | Encargos Sociais % |  | 98.38 |  | 2.34
|  |  | Total Mão de Obra com Encargos Sociais |  |  |  | 4.72
| 2 | P.04.000.042301 | Tirante/vergalhão aço rosca total de 3/8´ | m | 1.1 | 4.81 | 5.29
|  |  | Sub-Total de MATERIAIS |  |  |  | 5.29
|  |  | Custo Direto Total |  |  |  | 10.01
|  |  | Taxa de BDI % |  | 1e-09 |  | 0
|  |  | Total da Composição |  |  |  | 10.01
38.07.210 |  |  | Vergalhão com rosca, porca e arruela de diâmetro 1/4´ (tirante) | m |  |  |  | 7.25 | Custo Unit. vinculado à Col. Z da Planilha (base CPOS - valor dos Serviços)
| 1 | B.01.000.010115 | Eletricista | h | 0.1 | 10.03 | 1
| 1 | B.01.000.010116 | Ajudante eletricista | h | 0.2 | 6.88 | 1.38
|  |  | Sub-Total de MÃO DE OBRA |  |  |  | 2.38
|  |  | Encargos Sociais % |  | 98.38 |  | 2.34
|  |  | Total Mão de Obra com Encargos Sociais |  |  |  | 4.72
| 2 | P.04.000.091217 | Tirante/vergalhão aço rosca total de 1/4´ | m | 1.1 | 2.3 | 2.53
|  |  | Sub-Total de MATERIAIS |  |  |  | 2.53
|  |  | Custo Direto Total |  |  |  | 7.25
|  |  | Taxa de BDI % |  | 1e-09 |  | 0
|  |  | Total da Composição |  |  |  | 7.25
38.07.216 |  |  | Vergalhão com rosca, porca e arruela de diâmetro 5/16´ (tirante) | m |  |  |  | 8.89 | Custo Unit. vinculado à Col. Z da Planilha (base CPOS - valor dos Serviços)
| 1 | B.01.000.010115 | Eletricista | h | 0.1 | 10.03 | 1
| 1 | B.01.000.010116 | Ajudante eletricista | h | 0.2 | 6.88 | 1.38
|  |  | Sub-Total de MÃO DE OBRA |  |  |  | 2.38
|  |  | Encargos Sociais % |  | 98.38 |  | 2.34
|  |  | Total Mão de Obra com Encargos Sociais |  |  |  | 4.72
| 2 | P.04.000.042081 | Tirante/vergalhão aço rosca total de 5/16 | m | 1.1 | 3.79 | 4.17
|  |  | Sub-Total de MATERIAIS |  |  |  | 4.17
|  |  | Custo Direto Total |  |  |  | 8.89
|  |  | Taxa de BDI % |  | 1e-09 |  | 0
|  |  | Total da Composição |  |  |  | 8.89
38.07.300 |  |  | Perfilado perfurado 38 x 38 mm em chapa 14 pré-zincada, com acessórios | m |  |  |  | 24.8 | Custo Unit. vinculado à Col. Z da Planilha (base CPOS - valor dos Serviços)
| 1 | B.01.000.010115 | Eletricista | h | 0.25 | 10.03 | 2.51
| 1 | B.01.000.010116 | Ajudante eletricista | h | 0.25 | 6.88 | 1.72
|  |  | Sub-Total de MÃO DE OBRA |  |  |  | 4.23
|  |  | Encargos Sociais % |  | 98.38 |  | 4.16
|  |  | Total Mão de Obra com Encargos Sociais |  |  |  | 8.39
| 2 | P.04.000.042290 | Perfilado perfurado 38 x 38 mm em chapa 14 pré-zincada | m | 1 | 16.41 | 16.41
|  |  | Sub-Total de MATERIAIS |  |  |  | 16.41
|  |  | Custo Direto Total |  |  |  | 24.8
|  |  | Taxa de BDI % |  | 1e-09 |  | 0
|  |  | Total da Composição |  |  |  | 24.8
38.07.310 |  |  | Perfilado perfurado 38 x 76 mm em chapa 14 pré-zincada, com acessórios | m |  |  |  | 35.22 | Custo Unit. vinculado à Col. Z da Planilha (base CPOS - valor dos Serviços)
| 1 | B.01.000.010115 | Eletricista | h | 0.25 | 10.03 | 2.51
| 1 | B.01.000.010116 | Ajudante eletricista | h | 0.25 | 6.88 | 1.72
|  |  | Sub-Total de MÃO DE OBRA |  |  |  | 4.23
|  |  | Encargos Sociais % |  | 98.38 |  | 4.16
|  |  | Total Mão de Obra com Encargos Sociais |  |  |  | 8.39
| 2 | P.04.000.049470 | Perfilado perfurado 38 x 76 mm em chapa 14 pré-zincada | m | 1 | 26.83 | 26.83
|  |  | Sub-Total de MATERIAIS |  |  |  | 26.83
|  |  | Custo Direto Total |  |  |  | 35.22
|  |  | Taxa de BDI % |  | 1e-09 |  | 0
|  |  | Total da Composição |  |  |  | 35.22
38.07.340 |  |  | Perfilado liso 38 x 38 mm - com acessórios | m |  |  |  | 29.72 | Custo Unit. vinculado à Col. Z da Planilha (base CPOS - valor dos Serviços)
| 1 | B.01.000.010115 | Eletricista | h | 0.25 | 10.03 | 2.51
| 1 | B.01.000.010116 | Ajudante eletricista | h | 0.25 | 6.88 | 1.72
|  |  | Sub-Total de MÃO DE OBRA |  |  |  | 4.23
|  |  | Encargos Sociais % |  | 98.38 |  | 4.16
|  |  | Total Mão de Obra com Encargos Sociais |  |  |  | 8.39
| 2 | P.04.000.049471 | Perfilado liso 38 x 38 mm em chapa pré-zincada | m | 1.3 | 16.41 | 21.33
|  |  | Sub-Total de MATERIAIS |  |  |  | 21.33
|  |  | Custo Direto Total |  |  |  | 29.72
|  |  | Taxa de BDI % |  | 1e-09 |  | 0
|  |  | Total da Composição |  |  |  | 29.72
38.07.700 |  |  | Canaleta aparente com tampa em PVC, autoextinguível, de 85 x 35 mm, com acessórios | m |  |  |  | 59.64 | Custo Unit. vinculado à Col. Z da Planilha (base CPOS - valor dos Serviços)
| 1 | B.01.000.010115 | Eletricista | h | 0.3 | 10.03 | 3.01
| 1 | B.01.000.010116 | Ajudante eletricista | h | 0.3 | 6.88 | 2.06
|  |  | Sub-Total de MÃO DE OBRA |  |  |  | 5.07
|  |  | Encargos Sociais % |  | 98.38 |  | 4.99
|  |  | Total Mão de Obra com Encargos Sociais |  |  |  | 10.06
| 2 | P.02.000.045668 | Base com tampa em PVC para canaleta aparente de 4 vias, autoextinguível, na cor branca, 85 x 35 mm; ref. 1122-05/06-BR da Parcus ou equivalente | m | 1.3 | 38.14 | 49.58
|  |  | Sub-Total de MATERIAIS |  |  |  | 49.58
|  |  | Custo Direto Total |  |  |  | 59.64
|  |  | Taxa de BDI % |  | 1e-09 |  | 0
|  |  | Total da Composição |  |  |  | 59.64
38.07.710 |  |  | Canaleta aparente com duas tampas em PVC, autoextinguível, de 120 x 35 mm, com acessórios | m |  |  |  | 84.1 | Custo Unit. vinculado à Col. Z da Planilha (base CPOS - valor dos Serviços)
| 1 | B.01.000.010115 | Eletricista | h | 0.35 | 10.03 | 3.51
| 1 | B.01.000.010116 | Ajudante eletricista | h | 0.35 | 6.88 | 2.41
|  |  | Sub-Total de MÃO DE OBRA |  |  |  | 5.92
|  |  | Encargos Sociais % |  | 98.38 |  | 5.82
|  |  | Total Mão de Obra com Encargos Sociais |  |  |  | 11.74
| 2 | P.02.000.045669 | Base com duas tampas curvas em PVC para canaleta aparente de 4 vias, autoextinguível, na cor branca, 120 x 35 mm; ref. 1122-04/02-BR da Parcus ou equivalente | m | 1.3 | 55.66 | 72.36
|  |  | Sub-Total de MATERIAIS |  |  |  | 72.36
|  |  | Custo Direto Total |  |  |  | 84.1
|  |  | Taxa de BDI % |  | 1e-09 |  | 0
|  |  | Total da Composição |  |  |  | 84.1
38.07.720 |  |  | Canaleta aparente com duas tampas em PVC, autoextinguível, de 120 x 60 mm, com acessórios | m |  |  |  | 105.56 | Custo Unit. vinculado à Col. Z da Planilha (base CPOS - valor dos Serviços)
| 1 | B.01.000.010115 | Eletricista | h | 0.4 | 10.03 | 4.01
| 1 | B.01.000.010116 | Ajudante eletricista | h | 0.4 | 6.88 | 2.75
|  |  | Sub-Total de MÃO DE OBRA |  |  |  | 6.76
|  |  | Encargos Sociais % |  | 98.38 |  | 6.65
|  |  | Total Mão de Obra com Encargos Sociais |  |  |  | 13.41
| 2 | P.02.000.045670 | Base com duas tampas curvas em PVC para canaleta aparente de 3 vias, autoextinguível, na cor branca, 120 x 60 mm; ref. 1122-20/24-BR da Parcus ou equivalente | m | 1.3 | 70.88 | 92.14
|  |  | Sub-Total de MATERIAIS |  |  |  | 92.14
|  |  | Custo Direto Total |  |  |  | 105.55
|  |  | Taxa de BDI % |  | 1e-09 |  | 0
|  |  | Total da Composição |  |  |  | 105.55
38.07.730 |  |  | Suporte com furos de tomada em PVC de 60 x 35 x 150 mm, para canaleta aparente | un |  |  |  | 8.72 | Custo Unit. vinculado à Col. Z da Planilha (base CPOS - valor dos Serviços)
| 1 | B.01.000.010116 | Ajudante eletricista | h | 0.1 | 6.88 | 0.69
|  |  | Sub-Total de MÃO DE OBRA |  |  |  | 0.69
|  |  | Encargos Sociais % |  | 98.38 |  | 0.68
|  |  | Total Mão de Obra com Encargos Sociais |  |  |  | 1.37
| 2 | P.02.000.045671 | Suporte de tomada RJ em PVC 60x35x150mm, com 03 furos 14.7x19.3mm, para canaleta aparente; ref. 1126-12-BR da Parcus ou equivalente | un | 1 | 7.35 | 7.35
|  |  | Sub-Total de MATERIAIS |  |  |  | 7.35
|  |  | Custo Direto Total |  |  |  | 8.72
|  |  | Taxa de BDI % |  | 1e-09 |  | 0
|  |  | Total da Composição |  |  |  | 8.72
38.07.740 |  |  | Suporte com furos de tomada em PVC de 85 x 35 x 150 mm, para canaleta aparente | un |  |  |  | 9.58 | Custo Unit. vinculado à Col. Z da Planilha (base CPOS - valor dos Serviços)
| 1 | B.01.000.010116 | Ajudante eletricista | h | 0.1 | 6.88 | 0.69
|  |  | Sub-Total de MÃO DE OBRA |  |  |  | 0.69
|  |  | Encargos Sociais % |  | 98.38 |  | 0.68
|  |  | Total Mão de Obra com Encargos Sociais |  |  |  | 1.37
| 2 | P.02.000.045672 | Suporte de tomada RJ em PVC 85x35x150mm, com 03 furos 14.7x19.3mm, para canaleta aparente; ref. 1126-33-BR da Parcus ou equivalente | un | 1 | 8.21 | 8.21
|  |  | Sub-Total de MATERIAIS |  |  |  | 8.21
|  |  | Custo Direto Total |  |  |  | 9.58
|  |  | Taxa de BDI % |  | 1e-09 |  | 0
|  |  | Total da Composição |  |  |  | 9.58
38.07.750 |  |  | Suporte com furos de tomada em PVC de 60 x 60 x 150 mm, para canaleta aparente | un |  |  |  | 9.26 | Custo Unit. vinculado à Col. Z da Planilha (base CPOS - valor dos Serviços)
| 1 | B.01.000.010116 | Ajudante eletricista | h | 0.1 | 6.88 | 0.69
|  |  | Sub-Total de MÃO DE OBRA |  |  |  | 0.69
|  |  | Encargos Sociais % |  | 98.38 |  | 0.68
|  |  | Total Mão de Obra com Encargos Sociais |  |  |  | 1.37
| 2 | P.02.000.045673 | Suporte de tomada RJ em PVC 60x60x150mm, com 03 furos 14.7x19.3mm, para canaleta aparente; ref. 1126-88-BR da Parcus ou equivalente | un | 1 | 7.89 | 7.89
|  |  | Sub-Total de MATERIAIS |  |  |  | 7.89
|  |  | Custo Direto Total |  |  |  | 9.26
|  |  | Taxa de BDI % |  | 1e-09 |  | 0
|  |  | Total da Composição |  |  |  | 9.26
38.10.010 |  |  | Duto de piso liso em aço, medindo 2 x 25 x 70 mm, com acessórios | m |  |  |  | 34.29 | Custo Unit. vinculado à Col. Z da Planilha (base CPOS - valor dos Serviços)
| 1 | B.01.000.010115 | Eletricista | h | 0.3 | 10.03 | 3.01
| 1 | B.01.000.010116 | Ajudante eletricista | h | 0.3 | 6.88 | 2.06
|  |  | Sub-Total de MÃO DE OBRA |  |  |  | 5.07
|  |  | Encargos Sociais % |  | 98.38 |  | 4.99
|  |  | Total Mão de Obra com Encargos Sociais |  |  |  | 10.06
| 2 | P.04.000.091216 | Duto liso pré-zincado a fogo/galvanizado de 2 x 25 x 70 mm, ref. Mopa ou equivalente | m | 1.25 | 19.38 | 24.23
|  |  | Sub-Total de MATERIAIS |  |  |  | 24.23
|  |  | Custo Direto Total |  |  |  | 34.29
|  |  | Taxa de BDI % |  | 1e-09 |  | 0
|  |  | Total da Composição |  |  |  | 34.29
38.10.020 |  |  | Duto de piso liso em aço, medindo 3 x 25 x 70 mm, com acessórios | m |  |  |  | 42.36 | Custo Unit. vinculado à Col. Z da Planilha (base CPOS - valor dos Serviços)
| 1 | B.01.000.010115 | Eletricista | h | 0.3 | 10.03 | 3.01
| 1 | B.01.000.010116 | Ajudante eletricista | h | 0.3 | 6.88 | 2.06
|  |  | Sub-Total de MÃO DE OBRA |  |  |  | 5.07
|  |  | Encargos Sociais % |  | 98.38 |  | 4.99
|  |  | Total Mão de Obra com Encargos Sociais |  |  |  | 10.06
| 2 | P.04.000.091215 | Duto modulado, pré-zincado, com luvas deslocadas 3 x 25 x 70 mm | m | 1 | 32.3 | 32.3
|  |  | Sub-Total de MATERIAIS |  |  |  | 32.3
|  |  | Custo Direto Total |  |  |  | 42.36
|  |  | Taxa de BDI % |  | 1e-09 |  | 0
|  |  | Total da Composição |  |  |  | 42.36
38.10.024 |  |  | Caixa de derivação ou passagem, para cruzamento de duto, medindo 4 x 25 x 70 mm, sem cruzadora | un |  |  |  | 44.62 | Custo Unit. vinculado à Col. Z da Planilha (base CPOS - valor dos Serviços)
| 1 | B.01.000.010115 | Eletricista | h | 0.31 | 10.03 | 3.11
| 1 | B.01.000.010116 | Ajudante eletricista | h | 0.31 | 6.88 | 2.13
|  |  | Sub-Total de MÃO DE OBRA |  |  |  | 5.24
|  |  | Encargos Sociais % |  | 98.38 |  | 5.16
|  |  | Total Mão de Obra com Encargos Sociais |  |  |  | 10.4
| 2 | P.04.000.090614 | Caixa de passagem pré-zincado a frio, com tampa quadrada 4 x 25 x 70 mm, para duto de piso | un | 1 | 34.22 | 34.22
|  |  | Sub-Total de MATERIAIS |  |  |  | 34.22
|  |  | Custo Direto Total |  |  |  | 44.62
|  |  | Taxa de BDI % |  | 1e-09 |  | 0
|  |  | Total da Composição |  |  |  | 44.62
38.10.026 |  |  | Caixa de derivação ou passagem, para cruzamento de duto, medindo 12 x 25 x 70 mm, com cruzadora | un |  |  |  | 103.51 | Custo Unit. vinculado à Col. Z da Planilha (base CPOS - valor dos Serviços)
| 1 | B.01.000.010115 | Eletricista | h | 0.6 | 10.03 | 6.02
| 1 | B.01.000.010116 | Ajudante eletricista | h | 0.6 | 6.88 | 4.13
|  |  | Sub-Total de MÃO DE OBRA |  |  |  | 10.15
|  |  | Encargos Sociais % |  | 98.38 |  | 9.99
|  |  | Total Mão de Obra com Encargos Sociais |  |  |  | 20.14
| 2 | P.07.000.091211 | Caixa de derivação pré-zincado a frio/galvanização eletrolítica, de 12 x 25 x 70 mm com cruzadora | un | 1 | 83.38 | 83.38
|  |  | Sub-Total de MATERIAIS |  |  |  | 83.38
|  |  | Custo Direto Total |  |  |  | 103.52
|  |  | Taxa de BDI % |  | 1e-09 |  | 0
|  |  | Total da Composição |  |  |  | 103.52
38.10.030 |  |  | Caixa de derivação ou passagem, para cruzamento de duto, medindo 16 x 25 x 70 mm, com cruzadora | un |  |  |  | 142.02 | Custo Unit. vinculado à Col. Z da Planilha (base CPOS - valor dos Serviços)
| 1 | B.01.000.010115 | Eletricista | h | 0.6 | 10.03 | 6.02
| 1 | B.01.000.010116 | Ajudante eletricista | h | 0.6 | 6.88 | 4.13
|  |  | Sub-Total de MÃO DE OBRA |  |  |  | 10.15
|  |  | Encargos Sociais % |  | 98.38 |  | 9.99
|  |  | Total Mão de Obra com Encargos Sociais |  |  |  | 20.14
| 2 | P.07.000.091214 | Caixa de derivação pré-zincado a frio/galvanização eletrolítica, de 16 x 25 x 70 mm com cruzadora | un | 1 | 121.89 | 121.89
|  |  | Sub-Total de MATERIAIS |  |  |  | 121.89
|  |  | Custo Direto Total |  |  |  | 142.03
|  |  | Taxa de BDI % |  | 1e-09 |  | 0
|  |  | Total da Composição |  |  |  | 142.03
38.10.060 |  |  | Caixa de tomada e tampa basculante com rebaixo de 2 x (25 x 70 mm) | un |  |  |  | 102.43 | Custo Unit. vinculado à Col. Z da Planilha (base CPOS - valor dos Serviços)
| 1 | B.01.000.010115 | Eletricista | h | 0.15 | 10.03 | 1.5
| 1 | B.01.000.010116 | Ajudante eletricista | h | 0.25 | 6.88 | 1.72
|  |  | Sub-Total de MÃO DE OBRA |  |  |  | 3.22
|  |  | Encargos Sociais % |  | 98.38 |  | 3.17
|  |  | Total Mão de Obra com Encargos Sociais |  |  |  | 6.39
| 2 | P.13.000.045012 | Caixa de tomada pré-zincado a fogo/galvanizado e tampa basculante, 2 x (25 x 70 mm), ref. 145-01R da Mopa | un | 1 | 96.04 | 96.04
|  |  | Sub-Total de MATERIAIS |  |  |  | 96.04
|  |  | Custo Direto Total |  |  |  | 102.43
|  |  | Taxa de BDI % |  | 1e-09 |  | 0
|  |  | Total da Composição |  |  |  | 102.43
38.10.070 |  |  | Caixa de tomada e tampa basculante com rebaixo de 3 x (25 x 70 mm) | un |  |  |  | 112.79 | Custo Unit. vinculado à Col. Z da Planilha (base CPOS - valor dos Serviços)
| 1 | B.01.000.010115 | Eletricista | h | 0.15 | 10.03 | 1.5
| 1 | B.01.000.010116 | Ajudante eletricista | h | 0.25 | 6.88 | 1.72
|  |  | Sub-Total de MÃO DE OBRA |  |  |  | 3.22
|  |  | Encargos Sociais % |  | 98.38 |  | 3.17
|  |  | Total Mão de Obra com Encargos Sociais |  |  |  | 6.39
| 2 | P.13.000.045013 | Caixa de tomada pré-zincado a fogo/galvanizado e tampa basculante, 3 x (25 x 70 mm), ref. 145-02R da Mopa | un | 1 | 106.4 | 106.4
|  |  | Sub-Total de MATERIAIS |  |  |  | 106.4
|  |  | Custo Direto Total |  |  |  | 112.79
|  |  | Taxa de BDI % |  | 1e-09 |  | 0
|  |  | Total da Composição |  |  |  | 112.79
38.10.080 |  |  | Caixa de tomada e tampa basculante com rebaixo de 4 x (25 x 70 mm) | un |  |  |  | 243.04 | Custo Unit. vinculado à Col. Z da Planilha (base CPOS - valor dos Serviços)
| 1 | B.01.000.010115 | Eletricista | h | 0.15 | 10.03 | 1.5
| 1 | B.01.000.010116 | Ajudante eletricista | h | 0.25 | 6.88 | 1.72
|  |  | Sub-Total de MÃO DE OBRA |  |  |  | 3.22
|  |  | Encargos Sociais % |  | 98.38 |  | 3.17
|  |  | Total Mão de Obra com Encargos Sociais |  |  |  | 6.39
| 2 | P.13.000.045014 | Caixa de tomada pré-zincado a fogo/galvanizado e tampa basculante com rebaixo, 4 x (25 x 70 mm), ref. VL 4.38.4 da Valeman ou equivalente | un | 1 | 236.65 | 236.65
|  |  | Sub-Total de MATERIAIS |  |  |  | 236.65
|  |  | Custo Direto Total |  |  |  | 243.04
|  |  | Taxa de BDI % |  | 1e-09 |  | 0
|  |  | Total da Composição |  |  |  | 243.04
38.10.090 |  |  | Suporte de tomada para caixas com 2, 3 ou 4 vias | un |  |  |  | 8.68 | Custo Unit. vinculado à Col. Z da Planilha (base CPOS - valor dos Serviços)
| 1 | B.01.000.010146 | Servente | h | 0.05 | 6.88 | 0.34
|  |  | Sub-Total de MÃO DE OBRA |  |  |  | 0.34
|  |  | Encargos Sociais % |  | 98.38 |  | 0.33
|  |  | Total Mão de Obra com Encargos Sociais |  |  |  | 0.67
| 2 | P.04.000.045015 | Suporte de tomada em chapa pré-zincada a fogo, para fixação de caixa com 2, 3 ou 4 vias | un | 1 | 8 | 8
|  |  | Sub-Total de MATERIAIS |  |  |  | 8
|  |  | Custo Direto Total |  |  |  | 8.67
|  |  | Taxa de BDI % |  | 1e-09 |  | 0
|  |  | Total da Composição |  |  |  | 8.67
38.12.086 |  |  | Leito para cabos, tipo pesado, em aço galvanizado de 300 x 100 mm - com acessórios | m |  |  |  | 131.84 | Custo Unit. vinculado à Col. Z da Planilha (base CPOS - valor dos Serviços)
| 1 | B.01.000.010115 | Eletricista | h | 0.3 | 10.03 | 3.01
| 1 | B.01.000.010116 | Ajudante eletricista | h | 0.3 | 6.88 | 2.06
|  |  | Sub-Total de MÃO DE OBRA |  |  |  | 5.07
|  |  | Encargos Sociais % |  | 98.38 |  | 4.99
|  |  | Total Mão de Obra com Encargos Sociais |  |  |  | 10.06
| 2 | P.04.000.065641 | Leito para cabos, tipo pesado, em aço galvanizado a fogo, de 300 x 100 mm, ref. Mopa ou equivalente | m | 1.25 | 97.42 | 121.78
|  |  | Sub-Total de MATERIAIS |  |  |  | 121.78
|  |  | Custo Direto Total |  |  |  | 131.84
|  |  | Taxa de BDI % |  | 1e-09 |  | 0
|  |  | Total da Composição |  |  |  | 131.84
38.12.090 |  |  | Leito para cabos, tipo pesado, em aço galvanizado de 400 x 100 mm - com acessórios | m |  |  |  | 145.1 | Custo Unit. vinculado à Col. Z da Planilha (base CPOS - valor dos Serviços)
| 1 | B.01.000.010115 | Eletricista | h | 0.3 | 10.03 | 3.01
| 1 | B.01.000.010116 | Ajudante eletricista | h | 0.3 | 6.88 | 2.06
|  |  | Sub-Total de MÃO DE OBRA |  |  |  | 5.07
|  |  | Encargos Sociais % |  | 98.38 |  | 4.99
|  |  | Total Mão de Obra com Encargos Sociais |  |  |  | 10.06
| 2 | P.04.000.065649 | Leito para cabos, tipo pesado, em aço galvanizado a fogo, de 400 x 100 mm, ref. 156-0400-F da Mopa ou equivalente | m | 1.25 | 108.03 | 135.04
|  |  | Sub-Total de MATERIAIS |  |  |  | 135.04
|  |  | Custo Direto Total |  |  |  | 145.1
|  |  | Taxa de BDI % |  | 1e-09 |  | 0
|  |  | Total da Composição |  |  |  | 145.1
38.12.100 |  |  | Leito para cabos, tipo pesado, em aço galvanizado de 600 x 100 mm - com acessórios | m |  |  |  | 169.35 | Custo Unit. vinculado à Col. Z da Planilha (base CPOS - valor dos Serviços)
| 1 | B.01.000.010115 | Eletricista | h | 0.3 | 10.03 | 3.01
| 1 | B.01.000.010116 | Ajudante eletricista | h | 0.3 | 6.88 | 2.06
|  |  | Sub-Total de MÃO DE OBRA |  |  |  | 5.07
|  |  | Encargos Sociais % |  | 98.38 |  | 4.99
|  |  | Total Mão de Obra com Encargos Sociais |  |  |  | 10.06
| 2 | P.04.000.065650 | Leito para cabos, tipo pesado, em aço galvanizado a fogo, de 600 x 100 mm, ref. 156-0600-F da Mopa ou equivalente | m | 1.25 | 127.43 | 159.29
|  |  | Sub-Total de MATERIAIS |  |  |  | 159.29
|  |  | Custo Direto Total |  |  |  | 169.35
|  |  | Taxa de BDI % |  | 1e-09 |  | 0
|  |  | Total da Composição |  |  |  | 169.35
38.12.120 |  |  | Leito para cabos, tipo pesado, em aço galvanizado de 500 x 100 mm - com acessórios | m |  |  |  | 157.85 | Custo Unit. vinculado à Col. Z da Planilha (base CPOS - valor dos Serviços)
| 1 | B.01.000.010115 | Eletricista | h | 0.3 | 10.03 | 3.01
| 1 | B.01.000.010116 | Ajudante eletricista | h | 0.3 | 6.88 | 2.06
|  |  | Sub-Total de MÃO DE OBRA |  |  |  | 5.07
|  |  | Encargos Sociais % |  | 98.38 |  | 4.99
|  |  | Total Mão de Obra com Encargos Sociais |  |  |  | 10.06
| 2 | P.04.000.065644 | Leito para cabos, tipo pesado, em aço galvanizado a fogo, de 500 x 100 mm, ref. 156-0500-Z Mopa ou equivalente | m | 1.25 | 118.23 | 147.79
|  |  | Sub-Total de MATERIAIS |  |  |  | 147.79
|  |  | Custo Direto Total |  |  |  | 157.85
|  |  | Taxa de BDI % |  | 1e-09 |  | 0
|  |  | Total da Composição |  |  |  | 157.85
38.12.130 |  |  | Leito para cabos, tipo pesado, em aço galvanizado de 800 x 100 mm - com acessórios | m |  |  |  | 194.64 | Custo Unit. vinculado à Col. Z da Planilha (base CPOS - valor dos Serviços)
| 1 | B.01.000.010115 | Eletricista | h | 0.3 | 10.03 | 3.01
| 1 | B.01.000.010116 | Ajudante eletricista | h | 0.3 | 6.88 | 2.06
|  |  | Sub-Total de MÃO DE OBRA |  |  |  | 5.07
|  |  | Encargos Sociais % |  | 98.38 |  | 4.99
|  |  | Total Mão de Obra com Encargos Sociais |  |  |  | 10.06
| 2 | P.04.000.065643 | Leito para cabos, tipo pesado, em aço galvanizado a fogo, de 800 x 100 mm, ref. 156-0800 Mopa ou equivalente | m | 1.25 | 147.66 | 184.58
|  |  | Sub-Total de MATERIAIS |  |  |  | 184.58
|  |  | Custo Direto Total |  |  |  | 194.64
|  |  | Taxa de BDI % |  | 1e-09 |  | 0
|  |  | Total da Composição |  |  |  | 194.64
38.13.010 |  |  | Eletroduto corrugado em polietileno de alta densidade, DN= 30 mm, com acessórios | m |  |  |  | 7.02 | Custo Unit. vinculado à Col. Z da Planilha (base CPOS - valor dos Serviços)
| 1 | B.01.000.010115 | Eletricista | h | 0.04 | 10.03 | 0.4
| 1 | B.01.000.010116 | Ajudante eletricista | h | 0.04 | 6.88 | 0.28
|  |  | Sub-Total de MÃO DE OBRA |  |  |  | 0.68
|  |  | Encargos Sociais % |  | 98.38 |  | 0.67
|  |  | Total Mão de Obra com Encargos Sociais |  |  |  | 1.35
| 2 | P.03.000.042621 | Duto corrugado tipo Kanalex-KL, DN= 30mm | m | 1.03 | 5.51 | 5.68
|  |  | Sub-Total de MATERIAIS |  |  |  | 5.68
|  |  | Custo Direto Total |  |  |  | 7.03
|  |  | Taxa de BDI % |  | 1e-09 |  | 0
|  |  | Total da Composição |  |  |  | 7.03
38.13.016 |  |  | Eletroduto corrugado em polietileno de alta densidade, DN= 40 mm, com acessórios | m |  |  |  | 7.94 | Custo Unit. vinculado à Col. Z da Planilha (base CPOS - valor dos Serviços)
| 1 | B.01.000.010115 | Eletricista | h | 0.04 | 10.03 | 0.4
| 1 | B.01.000.010116 | Ajudante eletricista | h | 0.04 | 6.88 | 0.28
|  |  | Sub-Total de MÃO DE OBRA |  |  |  | 0.68
|  |  | Encargos Sociais % |  | 98.38 |  | 0.67
|  |  | Total Mão de Obra com Encargos Sociais |  |  |  | 1.35
| 2 | P.03.000.042627 | Duto corrugado tipo Kanalex-KL, DN= 40mm | m | 1.03 | 6.41 | 6.6
|  |  | Sub-Total de MATERIAIS |  |  |  | 6.6
|  |  | Custo Direto Total |  |  |  | 7.95
|  |  | Taxa de BDI % |  | 1e-09 |  | 0
|  |  | Total da Composição |  |  |  | 7.95
38.13.020 |  |  | Eletroduto corrugado em polietileno de alta densidade, DN= 50 mm, com acessórios | m |  |  |  | 10.26 | Custo Unit. vinculado à Col. Z da Planilha (base CPOS - valor dos Serviços)
| 1 | B.01.000.010115 | Eletricista | h | 0.04 | 10.03 | 0.4
| 1 | B.01.000.010116 | Ajudante eletricista | h | 0.04 | 6.88 | 0.28
|  |  | Sub-Total de MÃO DE OBRA |  |  |  | 0.68
|  |  | Encargos Sociais % |  | 98.38 |  | 0.67
|  |  | Total Mão de Obra com Encargos Sociais |  |  |  | 1.35
| 2 | P.03.000.042622 | Duto corrugado tipo Kanalex-KL, DN= 50mm | m | 1.03 | 8.66 | 8.92
|  |  | Sub-Total de MATERIAIS |  |  |  | 8.92
|  |  | Custo Direto Total |  |  |  | 10.27
|  |  | Taxa de BDI % |  | 1e-09 |  | 0
|  |  | Total da Composição |  |  |  | 10.27
38.13.030 |  |  | Eletroduto corrugado em polietileno de alta densidade, DN= 75 mm, com acessórios | m |  |  |  | 13.97 | Custo Unit. vinculado à Col. Z da Planilha (base CPOS - valor dos Serviços)
| 1 | B.01.000.010115 | Eletricista | h | 0.04 | 10.03 | 0.4
| 1 | B.01.000.010116 | Ajudante eletricista | h | 0.04 | 6.88 | 0.28
|  |  | Sub-Total de MÃO DE OBRA |  |  |  | 0.68
|  |  | Encargos Sociais % |  | 98.38 |  | 0.67
|  |  | Total Mão de Obra com Encargos Sociais |  |  |  | 1.35
| 2 | P.03.000.042623 | Duto corrugado tipo Kanalex-KL, DN= 75mm | m | 1.03 | 12.26 | 12.63
|  |  | Sub-Total de MATERIAIS |  |  |  | 12.63
|  |  | Custo Direto Total |  |  |  | 13.98
|  |  | Taxa de BDI % |  | 1e-09 |  | 0
|  |  | Total da Composição |  |  |  | 13.98
38.13.040 |  |  | Eletroduto corrugado em polietileno de alta densidade, DN= 100 mm, com acessórios | m |  |  |  | 19.95 | Custo Unit. vinculado à Col. Z da Planilha (base CPOS - valor dos Serviços)
| 1 | B.01.000.010115 | Eletricista | h | 0.04 | 10.03 | 0.4
| 1 | B.01.000.010116 | Ajudante eletricista | h | 0.04 | 6.88 | 0.28
|  |  | Sub-Total de MÃO DE OBRA |  |  |  | 0.68
|  |  | Encargos Sociais % |  | 98.38 |  | 0.67
|  |  | Total Mão de Obra com Encargos Sociais |  |  |  | 1.35
| 2 | P.03.000.042624 | Duto corrugado tipo Kanalex-KL, DN= 100mm | m | 1.03 | 18.07 | 18.61
|  |  | Sub-Total de MATERIAIS |  |  |  | 18.61
|  |  | Custo Direto Total |  |  |  | 19.96
|  |  | Taxa de BDI % |  | 1e-09 |  | 0
|  |  | Total da Composição |  |  |  | 19.96
38.13.050 |  |  | Eletroduto corrugado em polietileno de alta densidade, DN= 125 mm, com acessórios | m |  |  |  | 30.72 | Custo Unit. vinculado à Col. Z da Planilha (base CPOS - valor dos Serviços)
| 1 | B.01.000.010115 | Eletricista | h | 0.04 | 10.03 | 0.4
| 1 | B.01.000.010116 | Ajudante eletricista | h | 0.04 | 6.88 | 0.28
|  |  | Sub-Total de MÃO DE OBRA |  |  |  | 0.68
|  |  | Encargos Sociais % |  | 98.38 |  | 0.67
|  |  | Total Mão de Obra com Encargos Sociais |  |  |  | 1.35
| 2 | P.03.000.042625 | Duto corrugado tipo Kanalex-KL, DN= 125mm | m | 1.03 | 28.52 | 29.38
|  |  | Sub-Total de MATERIAIS |  |  |  | 29.38
|  |  | Custo Direto Total |  |  |  | 30.73
|  |  | Taxa de BDI % |  | 1e-09 |  | 0
|  |  | Total da Composição |  |  |  | 30.73
38.13.060 |  |  | Eletroduto corrugado em polietileno de alta densidade, DN= 150 mm, com acessórios | m |  |  |  | 44.29 | Custo Unit. vinculado à Col. Z da Planilha (base CPOS - valor dos Serviços)
| 1 | B.01.000.010115 | Eletricista | h | 0.04 | 10.03 | 0.4
| 1 | B.01.000.010116 | Ajudante eletricista | h | 0.04 | 6.88 | 0.28
|  |  | Sub-Total de MÃO DE OBRA |  |  |  | 0.68
|  |  | Encargos Sociais % |  | 98.38 |  | 0.67
|  |  | Total Mão de Obra com Encargos Sociais |  |  |  | 1.35
| 2 | P.03.000.042626 | Duto corrugado tipo Kanalex-KL, DN= 150mm | m | 1.03 | 41.7 | 42.95
|  |  | Sub-Total de MATERIAIS |  |  |  | 42.95
|  |  | Custo Direto Total |  |  |  | 44.3
|  |  | Taxa de BDI % |  | 1e-09 |  | 0
|  |  | Total da Composição |  |  |  | 44.3
38.15.010 |  |  | Eletroduto metálico flexível com capa em PVC de 3/4´ | m |  |  |  | 17.53 | Custo Unit. vinculado à Col. Z da Planilha (base CPOS - valor dos Serviços)
| 1 | B.01.000.010115 | Eletricista | h | 0.25 | 10.03 | 2.51
| 1 | B.01.000.010116 | Ajudante eletricista | h | 0.5 | 6.88 | 3.44
|  |  | Sub-Total de MÃO DE OBRA |  |  |  | 5.95
|  |  | Encargos Sociais % |  | 98.38 |  | 5.85
|  |  | Total Mão de Obra com Encargos Sociais |  |  |  | 11.8
| 2 | P.04.000.092157 | Eletroduto metálico flexível de 3/4´, ref. Sealtubo da SPTF | m | 1 | 5.72 | 5.72
|  |  | Sub-Total de MATERIAIS |  |  |  | 5.72
|  |  | Custo Direto Total |  |  |  | 17.52
|  |  | Taxa de BDI % |  | 1e-09 |  | 0
|  |  | Total da Composição |  |  |  | 17.52
38.15.020 |  |  | Eletroduto metálico flexível com capa em PVC de 1´ | m |  |  |  | 20.36 | Custo Unit. vinculado à Col. Z da Planilha (base CPOS - valor dos Serviços)
| 1 | B.01.000.010115 | Eletricista | h | 0.25 | 10.03 | 2.51
| 1 | B.01.000.010116 | Ajudante eletricista | h | 0.5 | 6.88 | 3.44
|  |  | Sub-Total de MÃO DE OBRA |  |  |  | 5.95
|  |  | Encargos Sociais % |  | 98.38 |  | 5.85
|  |  | Total Mão de Obra com Encargos Sociais |  |  |  | 11.8
| 2 | P.04.000.092158 | Eletroduto metálico flexível de 1´, ref. Sealtubo da SPTF | m | 1 | 8.55 | 8.55
|  |  | Sub-Total de MATERIAIS |  |  |  | 8.55
|  |  | Custo Direto Total |  |  |  | 20.35
|  |  | Taxa de BDI % |  | 1e-09 |  | 0
|  |  | Total da Composição |  |  |  | 20.35
38.15.040 |  |  | Eletroduto metálico flexível com capa em PVC de 2´ | m |  |  |  | 31.76 | Custo Unit. vinculado à Col. Z da Planilha (base CPOS - valor dos Serviços)
| 1 | B.01.000.010115 | Eletricista | h | 0.25 | 10.03 | 2.51
| 1 | B.01.000.010116 | Ajudante eletricista | h | 0.5 | 6.88 | 3.44
|  |  | Sub-Total de MÃO DE OBRA |  |  |  | 5.95
|  |  | Encargos Sociais % |  | 98.38 |  | 5.85
|  |  | Total Mão de Obra com Encargos Sociais |  |  |  | 11.8
| 2 | P.04.000.092160 | Eletroduto metálico flexível de 2´, ref. Sealtubo da SPTF | m | 1 | 19.95 | 19.95
|  |  | Sub-Total de MATERIAIS |  |  |  | 19.95
|  |  | Custo Direto Total |  |  |  | 31.75
|  |  | Taxa de BDI % |  | 1e-09 |  | 0
|  |  | Total da Composição |  |  |  | 31.75
38.15.110 |  |  | Terminal macho fixo em latão zincado de 3/4´ | un |  |  |  | 10.76 | Custo Unit. vinculado à Col. Z da Planilha (base CPOS - valor dos Serviços)
| 1 | B.01.000.010116 | Ajudante eletricista | h | 0.1667 | 6.88 | 1.15
|  |  | Sub-Total de MÃO DE OBRA |  |  |  | 1.15
|  |  | Encargos Sociais % |  | 98.38 |  | 1.13
|  |  | Total Mão de Obra com Encargos Sociais |  |  |  | 2.28
| 2 | P.05.000.092162 | Terminal em latão zincado macho fixo, 3/4´ ref. CMZL da SPTF ou equivalente | un | 1 | 8.48 | 8.48
|  |  | Sub-Total de MATERIAIS |  |  |  | 8.48
|  |  | Custo Direto Total |  |  |  | 10.76
|  |  | Taxa de BDI % |  | 1e-09 |  | 0
|  |  | Total da Composição |  |  |  | 10.76
38.15.120 |  |  | Terminal macho fixo em latão zincado de 1´ | un |  |  |  | 16.09 | Custo Unit. vinculado à Col. Z da Planilha (base CPOS - valor dos Serviços)
| 1 | B.01.000.010116 | Ajudante eletricista | h | 0.1667 | 6.88 | 1.15
|  |  | Sub-Total de MÃO DE OBRA |  |  |  | 1.15
|  |  | Encargos Sociais % |  | 98.38 |  | 1.13
|  |  | Total Mão de Obra com Encargos Sociais |  |  |  | 2.28
| 2 | P.05.000.092163 | Terminal em latão zincado macho fixo, 1´ ref. CMZL da SPTF ou equivalente | un | 1 | 13.81 | 13.81
|  |  | Sub-Total de MATERIAIS |  |  |  | 13.81
|  |  | Custo Direto Total |  |  |  | 16.09
|  |  | Taxa de BDI % |  | 1e-09 |  | 0
|  |  | Total da Composição |  |  |  | 16.09
38.15.140 |  |  | Terminal macho fixo em latão zincado de 2´ | un |  |  |  | 41.24 | Custo Unit. vinculado à Col. Z da Planilha (base CPOS - valor dos Serviços)
| 1 | B.01.000.010116 | Ajudante eletricista | h | 0.1667 | 6.88 | 1.15
|  |  | Sub-Total de MÃO DE OBRA |  |  |  | 1.15
|  |  | Encargos Sociais % |  | 98.38 |  | 1.13
|  |  | Total Mão de Obra com Encargos Sociais |  |  |  | 2.28
| 2 | P.05.000.092165 | Terminal em latão zincado macho fixo, 2´ ref. CMZL da SPTF ou equivalente | un | 1 | 38.96 | 38.96
|  |  | Sub-Total de MATERIAIS |  |  |  | 38.96
|  |  | Custo Direto Total |  |  |  | 41.24
|  |  | Taxa de BDI % |  | 1e-09 |  | 0
|  |  | Total da Composição |  |  |  | 41.24
38.15.310 |  |  | Terminal macho giratório em latão zincado de 3/4´ | un |  |  |  | 12.42 | Custo Unit. vinculado à Col. Z da Planilha (base CPOS - valor dos Serviços)
| 1 | B.01.000.010116 | Ajudante eletricista | h | 0.1667 | 6.88 | 1.15
|  |  | Sub-Total de MÃO DE OBRA |  |  |  | 1.15
|  |  | Encargos Sociais % |  | 98.38 |  | 1.13
|  |  | Total Mão de Obra com Encargos Sociais |  |  |  | 2.28
| 2 | P.05.000.092167 | Terminal em latão zincado macho giratório 3/4´ ref. CMZGL da SPTF ou equivalente | un | 1 | 10.14 | 10.14
|  |  | Sub-Total de MATERIAIS |  |  |  | 10.14
|  |  | Custo Direto Total |  |  |  | 12.42
|  |  | Taxa de BDI % |  | 1e-09 |  | 0
|  |  | Total da Composição |  |  |  | 12.42
38.15.320 |  |  | Terminal macho giratório em latão zincado de 1´ | un |  |  |  | 17.77 | Custo Unit. vinculado à Col. Z da Planilha (base CPOS - valor dos Serviços)
| 1 | B.01.000.010116 | Ajudante eletricista | h | 0.1667 | 6.88 | 1.15
|  |  | Sub-Total de MÃO DE OBRA |  |  |  | 1.15
|  |  | Encargos Sociais % |  | 98.38 |  | 1.13
|  |  | Total Mão de Obra com Encargos Sociais |  |  |  | 2.28
| 2 | P.05.000.092168 | Terminal em latão zincado macho giratório 1´ ref. CMZGL da SPTF ou equivalente | un | 1 | 15.49 | 15.49
|  |  | Sub-Total de MATERIAIS |  |  |  | 15.49
|  |  | Custo Direto Total |  |  |  | 17.77
|  |  | Taxa de BDI % |  | 1e-09 |  | 0
|  |  | Total da Composição |  |  |  | 17.77
38.15.340 |  |  | Terminal macho giratório em latão zincado de 2´ | un |  |  |  | 49.48 | Custo Unit. vinculado à Col. Z da Planilha (base CPOS - valor dos Serviços)
| 1 | B.01.000.010116 | Ajudante eletricista | h | 0.1667 | 6.88 | 1.15
|  |  | Sub-Total de MÃO DE OBRA |  |  |  | 1.15
|  |  | Encargos Sociais % |  | 98.38 |  | 1.13
|  |  | Total Mão de Obra com Encargos Sociais |  |  |  | 2.28
| 2 | P.05.000.092170 | Terminal em latão zincado macho giratório 2´ ref. CMZGL da SPTF ou equivalente | un | 1 | 47.2 | 47.2
|  |  | Sub-Total de MATERIAIS |  |  |  | 47.2
|  |  | Custo Direto Total |  |  |  | 49.48
|  |  | Taxa de BDI % |  | 1e-09 |  | 0
|  |  | Total da Composição |  |  |  | 49.48
38.16.030 |  |  | Rodapé técnico triplo e tampa com pintura eletrostática | m |  |  |  | 49.33 | Custo Unit. vinculado à Col. Z da Planilha (base CPOS - valor dos Serviços)
| 1 | B.01.000.010115 | Eletricista | h | 0.3 | 10.03 | 3.01
| 1 | B.01.000.010116 | Ajudante eletricista | h | 0.3 | 6.88 | 2.06
|  |  | Sub-Total de MÃO DE OBRA |  |  |  | 5.07
|  |  | Encargos Sociais % |  | 98.38 |  | 4.99
|  |  | Total Mão de Obra com Encargos Sociais |  |  |  | 10.06
| 2 | P.04.000.062801 | Rodapé técnico triplo com tampa e pintura eletrostática de 3x30x40 / 3x40x40 / 3x30x60mm, ref. 3109PT Real Perfil ou equivalente | m | 1.02 | 38.5 | 39.27
|  |  | Sub-Total de MATERIAIS |  |  |  | 39.27
|  |  | Custo Direto Total |  |  |  | 49.33
|  |  | Taxa de BDI % |  | 1e-09 |  | 0
|  |  | Total da Composição |  |  |  | 49.33
38.16.060 |  |  | Curva horizontal tripla de 90°, interna ou externa e tampa com pintura eletrostática | un |  |  |  | 54.93 | Custo Unit. vinculado à Col. Z da Planilha (base CPOS - valor dos Serviços)
| 1 | B.01.000.010115 | Eletricista | h | 0.5 | 10.03 | 5.02
| 1 | B.01.000.010116 | Ajudante eletricista | h | 0.5 | 6.88 | 3.44
|  |  | Sub-Total de MÃO DE OBRA |  |  |  | 8.46
|  |  | Encargos Sociais % |  | 98.38 |  | 8.32
|  |  | Total Mão de Obra com Encargos Sociais |  |  |  | 16.78
| 2 | P.04.000.062803 | Curva horizontal tripla 90° interna/externa, tampa e pintura eletrostática de 3x30x40 / 3x40x40 / 3x30x60mm, ref. 3144/3141PT Real Perfil ou equivalente | un | 1 | 38.14 | 38.14
|  |  | Sub-Total de MATERIAIS |  |  |  | 38.14
|  |  | Custo Direto Total |  |  |  | 54.92
|  |  | Taxa de BDI % |  | 1e-09 |  | 0
|  |  | Total da Composição |  |  |  | 54.92
38.16.080 |  |  | Tê triplo de 90°, horizontal ou vertical e tampa com pintura eletrostática | un |  |  |  | 64.25 | Custo Unit. vinculado à Col. Z da Planilha (base CPOS - valor dos Serviços)
| 1 | B.01.000.010115 | Eletricista | h | 0.5 | 10.03 | 5.02
| 1 | B.01.000.010116 | Ajudante eletricista | h | 0.5 | 6.88 | 3.44
|  |  | Sub-Total de MÃO DE OBRA |  |  |  | 8.46
|  |  | Encargos Sociais % |  | 98.38 |  | 8.32
|  |  | Total Mão de Obra com Encargos Sociais |  |  |  | 16.78
| 2 | P.04.000.062805 | Tê triplo de 90° horizontal ou vertical, tampa com pintura eletrostática de 3x30x40 / 3x40x40 / 3x30x60mm, ref. 3135/3132PT Real Perfil ou equivalente | un | 1 | 47.46 | 47.46
|  |  | Sub-Total de MATERIAIS |  |  |  | 47.46
|  |  | Custo Direto Total |  |  |  | 64.24
|  |  | Taxa de BDI % |  | 1e-09 |  | 0
|  |  | Total da Composição |  |  |  | 64.24
38.16.090 |  |  | Caixa para tomadas: de energia, RJ, sobressalente, interruptor ou espelho, com pintura eletrostática, para rodapé técnico triplo | un |  |  |  | 16.96 | Custo Unit. vinculado à Col. Z da Planilha (base CPOS - valor dos Serviços)
| 1 | B.01.000.010115 | Eletricista | h | 0.15 | 10.03 | 1.5
| 1 | B.01.000.010116 | Ajudante eletricista | h | 0.25 | 6.88 | 1.72
|  |  | Sub-Total de MÃO DE OBRA |  |  |  | 3.22
|  |  | Encargos Sociais % |  | 98.38 |  | 3.17
|  |  | Total Mão de Obra com Encargos Sociais |  |  |  | 6.39
| 2 | P.04.000.062806 | Caixa para tomadas de energia, RJ, sobressalente, interruptor ou espelho de 3x30x40 / 3x40x40 / 3x30x60mm, ref. 3114PT Real Perfil ou equivalente | un | 1 | 10.57 | 10.57
|  |  | Sub-Total de MATERIAIS |  |  |  | 10.57
|  |  | Custo Direto Total |  |  |  | 16.96
|  |  | Taxa de BDI % |  | 1e-09 |  | 0
|  |  | Total da Composição |  |  |  | 16.96
38.16.110 |  |  | Caixa de derivação embutida ou externa com pintura eletrostática, para rodapé técnico triplo | un |  |  |  | 38.94 | Custo Unit. vinculado à Col. Z da Planilha (base CPOS - valor dos Serviços)
| 1 | B.01.000.010115 | Eletricista | h | 0.5 | 10.03 | 5.02
| 1 | B.01.000.010116 | Ajudante eletricista | h | 0.5 | 6.88 | 3.44
|  |  | Sub-Total de MÃO DE OBRA |  |  |  | 8.46
|  |  | Encargos Sociais % |  | 98.38 |  | 8.32
|  |  | Total Mão de Obra com Encargos Sociais |  |  |  | 16.78
| 2 | P.04.000.062808 | Caixa de derivação, embutida ou externa, 3x30x40 / 3x40x40 / 3x30x60mm, para rodapé triplo | un | 1 | 22.15 | 22.15
|  |  | Sub-Total de MATERIAIS |  |  |  | 22.15
|  |  | Custo Direto Total |  |  |  | 38.93
|  |  | Taxa de BDI % |  | 1e-09 |  | 0
|  |  | Total da Composição |  |  |  | 38.93
38.16.130 |  |  | Caixa para tomadas: de energia, RJ, sobressalente, interruptor ou espelho, com pintura eletrostática, para rodapé técnico duplo | un |  |  |  | 15.18 | Custo Unit. vinculado à Col. Z da Planilha (base CPOS - valor dos Serviços)
| 1 | B.01.000.010115 | Eletricista | h | 0.15 | 10.03 | 1.5
| 1 | B.01.000.010116 | Ajudante eletricista | h | 0.25 | 6.88 | 1.72
|  |  | Sub-Total de MÃO DE OBRA |  |  |  | 3.22
|  |  | Encargos Sociais % |  | 98.38 |  | 3.17
|  |  | Total Mão de Obra com Encargos Sociais |  |  |  | 6.39
| 2 | P.13.000.045559 | Caixa para tomada de energia, RJ, sobressalente, interruptor, espelho para rodapé duplo, 2x30x40 / 2x40x40 / 2x30x60mm, ref. 3112PT Real Perfil ou equivalente | un | 1 | 8.79 | 8.79
|  |  | Sub-Total de MATERIAIS |  |  |  | 8.79
|  |  | Custo Direto Total |  |  |  | 15.18
|  |  | Taxa de BDI % |  | 1e-09 |  | 0
|  |  | Total da Composição |  |  |  | 15.18
38.16.140 |  |  | Terminal de fechamento ou mata junta com pintura eletrostática, para rodapé técnico triplo | un |  |  |  | 10.17 | Custo Unit. vinculado à Col. Z da Planilha (base CPOS - valor dos Serviços)
| 1 | B.01.000.010115 | Eletricista | h | 0.15 | 10.03 | 1.5
| 1 | B.01.000.010116 | Ajudante eletricista | h | 0.15 | 6.88 | 1.03
|  |  | Sub-Total de MÃO DE OBRA |  |  |  | 2.53
|  |  | Encargos Sociais % |  | 98.38 |  | 2.49
|  |  | Total Mão de Obra com Encargos Sociais |  |  |  | 5.02
| 2 | P.04.000.045571 | Terminal de fechamento ou mata junta com pintura eletrostática para rodapé triplo, 3x30x40 / 3x40x40 / 3x30x60mm, referência 3138PT Real Perfil ou equivalente | un | 1 | 5.14 | 5.14
|  |  | Sub-Total de MATERIAIS |  |  |  | 5.14
|  |  | Custo Direto Total |  |  |  | 10.16
|  |  | Taxa de BDI % |  | 1e-09 |  | 0
|  |  | Total da Composição |  |  |  | 10.16
38.16.150 |  |  | Rodapé técnico duplo e tampa com pintura eletrostática | m |  |  |  | 42.7 | Custo Unit. vinculado à Col. Z da Planilha (base CPOS - valor dos Serviços)
| 1 | B.01.000.010115 | Eletricista | h | 0.3 | 10.03 | 3.01
| 1 | B.01.000.010116 | Ajudante eletricista | h | 0.3 | 6.88 | 2.06
|  |  | Sub-Total de MÃO DE OBRA |  |  |  | 5.07
|  |  | Encargos Sociais % |  | 98.38 |  | 4.99
|  |  | Total Mão de Obra com Encargos Sociais |  |  |  | 10.06
| 2 | P.04.000.062229 | Rodapé técnico duplo com tampa pintura eletrostática, 2x30x40 / 2x40x40 / 2x30x60mm | m | 1.02 | 32 | 32.64
|  |  | Sub-Total de MATERIAIS |  |  |  | 32.64
|  |  | Custo Direto Total |  |  |  | 42.7
|  |  | Taxa de BDI % |  | 1e-09 |  | 0
|  |  | Total da Composição |  |  |  | 42.7
38.16.160 |  |  | Curva vertical dupla de 90°, interna ou externa e tampa com pintura eletrostática | un |  |  |  | 44.73 | Custo Unit. vinculado à Col. Z da Planilha (base CPOS - valor dos Serviços)
| 1 | B.01.000.010115 | Eletricista | h | 0.5 | 10.03 | 5.02
| 1 | B.01.000.010116 | Ajudante eletricista | h | 0.5 | 6.88 | 3.44
|  |  | Sub-Total de MÃO DE OBRA |  |  |  | 8.46
|  |  | Encargos Sociais % |  | 98.38 |  | 8.32
|  |  | Total Mão de Obra com Encargos Sociais |  |  |  | 16.78
| 2 | P.04.000.062230 | Curva vertical dupla de 90°, interna ou externa, e tampa pintura eletrostática, 2x30x40 / 2x40x40 / 2x30x60mm, ref. 3128PT Real Perfil ou equivalente | un | 1 | 27.94 | 27.94
|  |  | Sub-Total de MATERIAIS |  |  |  | 27.94
|  |  | Custo Direto Total |  |  |  | 44.72
|  |  | Taxa de BDI % |  | 1e-09 |  | 0
|  |  | Total da Composição |  |  |  | 44.72
38.16.190 |  |  | Terminal de fechamento ou mata junta com pintura eletrostática, para rodapé técnico duplo | un |  |  |  | 8.46 | Custo Unit. vinculado à Col. Z da Planilha (base CPOS - valor dos Serviços)
| 1 | B.01.000.010115 | Eletricista | h | 0.15 | 10.03 | 1.5
| 1 | B.01.000.010116 | Ajudante eletricista | h | 0.15 | 6.88 | 1.03
|  |  | Sub-Total de MÃO DE OBRA |  |  |  | 2.53
|  |  | Encargos Sociais % |  | 98.38 |  | 2.49
|  |  | Total Mão de Obra com Encargos Sociais |  |  |  | 5.02
| 2 | P.04.000.062231 | Terminal de fechamento ou mata junta com pintura eletrostática, para rodapé duplo, 2x30x40 / 2x40x40 / 2x30x60mm, ref. 3137PT Real Perfil ou equivalente | un | 1 | 3.43 | 3.43
|  |  | Sub-Total de MATERIAIS |  |  |  | 3.43
|  |  | Custo Direto Total |  |  |  | 8.45
|  |  | Taxa de BDI % |  | 1e-09 |  | 0
|  |  | Total da Composição |  |  |  | 8.45
38.16.200 |  |  | Curva horizontal dupla de 90°, interna ou externa e tampa com pintura eletrostática | un |  |  |  | 44.78 | Custo Unit. vinculado à Col. Z da Planilha (base CPOS - valor dos Serviços)
| 1 | B.01.000.010115 | Eletricista | h | 0.5 | 10.03 | 5.02
| 1 | B.01.000.010116 | Ajudante eletricista | h | 0.5 | 6.88 | 3.44
|  |  | Sub-Total de MÃO DE OBRA |  |  |  | 8.46
|  |  | Encargos Sociais % |  | 98.38 |  | 8.32
|  |  | Total Mão de Obra com Encargos Sociais |  |  |  | 16.78
| 2 | P.04.000.045069 | Curva horizontal dupla 90°, interna ou externa, tampa pintura eletrostática, 2x30x40 / 2x40x40 / 2x30x60mm, ref. 3143/3140PT Real Perfil ou equivalente | un | 1 | 27.99 | 27.99
|  |  | Sub-Total de MATERIAIS |  |  |  | 27.99
|  |  | Custo Direto Total |  |  |  | 44.77
|  |  | Taxa de BDI % |  | 1e-09 |  | 0
|  |  | Total da Composição |  |  |  | 44.77
38.16.230 |  |  | Curva vertical tripla de 90°, interna ou externa e tampa com pintura eletrostática | un |  |  |  | 55.26 | Custo Unit. vinculado à Col. Z da Planilha (base CPOS - valor dos Serviços)
| 1 | B.01.000.010115 | Eletricista | h | 0.5 | 10.03 | 5.02
| 1 | B.01.000.010116 | Ajudante eletricista | h | 0.5 | 6.88 | 3.44
|  |  | Sub-Total de MÃO DE OBRA |  |  |  | 8.46
|  |  | Encargos Sociais % |  | 98.38 |  | 8.32
|  |  | Total Mão de Obra com Encargos Sociais |  |  |  | 16.78
| 2 | P.04.000.045072 | Curva vertical tripla de 90°, interna/externa, e tampa pintura eletrostática, 3x30x40 / 3x40x40 3x30x60mm, ref. 3126/3129PT Real Perfil ou equivalente | un | 1 | 38.47 | 38.47
|  |  | Sub-Total de MATERIAIS |  |  |  | 38.47
|  |  | Custo Direto Total |  |  |  | 55.25
|  |  | Taxa de BDI % |  | 1e-09 |  | 0
|  |  | Total da Composição |  |  |  | 55.25
38.16.250 |  |  | Poste condutor metálico para distribuição, com suporte para tomadas elétricas e RJ, com pintura eletrostática, altura de 3 m | un |  |  |  | 424.78 | Custo Unit. vinculado à Col. Z da Planilha (base CPOS - valor dos Serviços)
| 1 | B.01.000.010115 | Eletricista | h | 0.45 | 10.03 | 4.51
| 1 | B.01.000.010116 | Ajudante eletricista | h | 1 | 6.88 | 6.88
|  |  | Sub-Total de MÃO DE OBRA |  |  |  | 11.39
|  |  | Encargos Sociais % |  | 98.38 |  | 11.21
|  |  | Total Mão de Obra com Encargos Sociais |  |  |  | 22.6
| 2 | P.13.000.062816 | Poste condutor, pintura eletrostática, pd. 3,00m, suporte para tomada elétrica e RJ, ref. VL8.01 / VL.8.02/8.04 (poste/tomadas) Valeman, Real Perfil ou equivalente | un | 1 | 402.18 | 402.18
|  |  | Sub-Total de MATERIAIS |  |  |  | 402.18
|  |  | Custo Direto Total |  |  |  | 424.78
|  |  | Taxa de BDI % |  | 1e-09 |  | 0
|  |  | Total da Composição |  |  |  | 424.78
38.16.270 |  |  | Caixa de derivação embutida ou externa para rodapé técnico duplo | un |  |  |  | 36.82 | Custo Unit. vinculado à Col. Z da Planilha (base CPOS - valor dos Serviços)
| 1 | B.01.000.010115 | Eletricista | h | 0.5 | 10.03 | 5.02
| 1 | B.01.000.010116 | Ajudante eletricista | h | 0.5 | 6.88 | 3.44
|  |  | Sub-Total de MÃO DE OBRA |  |  |  | 8.46
|  |  | Encargos Sociais % |  | 98.38 |  | 8.32
|  |  | Total Mão de Obra com Encargos Sociais |  |  |  | 16.78
| 2 | E.09.000.045602 | Caixa de derivação, embutida ou externa, 2x30x40 / 2x40x40 / 2x30x60mm, para rodapé duplo | un | 1 | 20.03 | 20.03
|  |  | Sub-Total de MATERIAIS |  |  |  | 20.03
|  |  | Custo Direto Total |  |  |  | 36.81
|  |  | Taxa de BDI % |  | 1e-09 |  | 0
|  |  | Total da Composição |  |  |  | 36.81
38.19.020 |  |  | Eletroduto de PVC corrugado flexível leve, diâmetro externo de 20 mm | m |  |  |  | 11.68 | Custo Unit. vinculado à Col. Z da Planilha (base CPOS - valor dos Serviços)
| 1 | B.01.000.010115 | Eletricista | h | 0.3 | 10.03 | 3.01
| 1 | B.01.000.010116 | Ajudante eletricista | h | 0.3 | 6.88 | 2.06
|  |  | Sub-Total de MÃO DE OBRA |  |  |  | 5.07
|  |  | Encargos Sociais % |  | 98.38 |  | 4.99
|  |  | Total Mão de Obra com Encargos Sociais |  |  |  | 10.06
| 2 | P.02.000.042511 | Eletroduto de PVC corrugado flexível leve amarelo, DE= 20mm | m | 1.05 | 1.54 | 1.62
|  |  | Sub-Total de MATERIAIS |  |  |  | 1.62
|  |  | Custo Direto Total |  |  |  | 11.68
|  |  | Taxa de BDI % |  | 1e-09 |  | 0
|  |  | Total da Composição |  |  |  | 11.68
38.19.030 |  |  | Eletroduto de PVC corrugado flexível leve, diâmetro externo de 25 mm | m |  |  |  | 11.59 | Custo Unit. vinculado à Col. Z da Planilha (base CPOS - valor dos Serviços)
| 1 | B.01.000.010115 | Eletricista | h | 0.3 | 10.03 | 3.01
| 1 | B.01.000.010116 | Ajudante eletricista | h | 0.3 | 6.88 | 2.06
|  |  | Sub-Total de MÃO DE OBRA |  |  |  | 5.07
|  |  | Encargos Sociais % |  | 98.38 |  | 4.99
|  |  | Total Mão de Obra com Encargos Sociais |  |  |  | 10.06
| 2 | P.02.000.042512 | Eletroduto de PVC corrugado flexível leve amarelo, DE= 25mm | m | 1.05 | 1.46 | 1.53
|  |  | Sub-Total de MATERIAIS |  |  |  | 1.53
|  |  | Custo Direto Total |  |  |  | 11.59
|  |  | Taxa de BDI % |  | 1e-09 |  | 0
|  |  | Total da Composição |  |  |  | 11.59
38.19.040 |  |  | Eletroduto de PVC corrugado flexível leve, diâmetro externo de 32 mm | m |  |  |  | 12.55 | Custo Unit. vinculado à Col. Z da Planilha (base CPOS - valor dos Serviços)
| 1 | B.01.000.010115 | Eletricista | h | 0.3 | 10.03 | 3.01
| 1 | B.01.000.010116 | Ajudante eletricista | h | 0.3 | 6.88 | 2.06
|  |  | Sub-Total de MÃO DE OBRA |  |  |  | 5.07
|  |  | Encargos Sociais % |  | 98.38 |  | 4.99
|  |  | Total Mão de Obra com Encargos Sociais |  |  |  | 10.06
| 2 | P.02.000.042513 | Eletroduto de PVC corrugado flexível leve amarelo, DE= 32mm | m | 1.05 | 2.37 | 2.49
|  |  | Sub-Total de MATERIAIS |  |  |  | 2.49
|  |  | Custo Direto Total |  |  |  | 12.55
|  |  | Taxa de BDI % |  | 1e-09 |  | 0
|  |  | Total da Composição |  |  |  | 12.55
38.19.210 |  |  | Eletroduto de PVC corrugado flexível reforçado, diâmetro externo de 25 mm | m |  |  |  | 11.92 | Custo Unit. vinculado à Col. Z da Planilha (base CPOS - valor dos Serviços)
| 1 | B.01.000.010115 | Eletricista | h | 0.3 | 10.03 | 3.01
| 1 | B.01.000.010116 | Ajudante eletricista | h | 0.3 | 6.88 | 2.06
|  |  | Sub-Total de MÃO DE OBRA |  |  |  | 5.07
|  |  | Encargos Sociais % |  | 98.38 |  | 4.99
|  |  | Total Mão de Obra com Encargos Sociais |  |  |  | 10.06
| 2 | P.02.000.042515 | Eletroduto de PVC corrugado flexível reforçado cinza, DE= 25mm | m | 1.05 | 1.77 | 1.86
|  |  | Sub-Total de MATERIAIS |  |  |  | 1.86
|  |  | Custo Direto Total |  |  |  | 11.92
|  |  | Taxa de BDI % |  | 1e-09 |  | 0
|  |  | Total da Composição |  |  |  | 11.92
38.19.220 |  |  | Eletroduto de PVC corrugado flexível reforçado, diâmetro externo de 32 mm | m |  |  |  | 13.16 | Custo Unit. vinculado à Col. Z da Planilha (base CPOS - valor dos Serviços)
| 1 | B.01.000.010115 | Eletricista | h | 0.3 | 10.03 | 3.01
| 1 | B.01.000.010116 | Ajudante eletricista | h | 0.3 | 6.88 | 2.06
|  |  | Sub-Total de MÃO DE OBRA |  |  |  | 5.07
|  |  | Encargos Sociais % |  | 98.38 |  | 4.99
|  |  | Total Mão de Obra com Encargos Sociais |  |  |  | 10.06
| 2 | P.02.000.042516 | Eletroduto de PVC corrugado flexível reforçado cinza, DE= 32mm | m | 1.05 | 2.95 | 3.1
|  |  | Sub-Total de MATERIAIS |  |  |  | 3.1
|  |  | Custo Direto Total |  |  |  | 13.16
|  |  | Taxa de BDI % |  | 1e-09 |  | 0
|  |  | Total da Composição |  |  |  | 13.16
38.20.010 |  |  | Recolocação de perfilado 38x38 mm | m |  |  |  | 8.39 | Custo Unit. vinculado à Col. Z da Planilha (base CPOS - valor dos Serviços)
| 1 | B.01.000.010115 | Eletricista | h | 0.25 | 10.03 | 2.51
| 1 | B.01.000.010116 | Ajudante eletricista | h | 0.25 | 6.88 | 1.72
|  |  | Sub-Total de MÃO DE OBRA |  |  |  | 4.23
|  |  | Encargos Sociais % |  | 98.38 |  | 4.16
|  |  | Total Mão de Obra com Encargos Sociais |  |  |  | 8.39
|  |  | Custo Direto Total |  |  |  | 8.39
|  |  | Taxa de BDI % |  | 1e-09 |  | 0
|  |  | Total da Composição |  |  |  | 8.39
38.20.020 |  |  | Recolocação de vergalhão | m |  |  |  | 13.42 | Custo Unit. vinculado à Col. Z da Planilha (base CPOS - valor dos Serviços)
| 1 | B.01.000.010115 | Eletricista | h | 0.4 | 10.03 | 4.01
| 1 | B.01.000.010116 | Ajudante eletricista | h | 0.4 | 6.88 | 2.75
|  |  | Sub-Total de MÃO DE OBRA |  |  |  | 6.76
|  |  | Encargos Sociais % |  | 98.38 |  | 6.65
|  |  | Total Mão de Obra com Encargos Sociais |  |  |  | 13.41
|  |  | Custo Direto Total |  |  |  | 13.41
|  |  | Taxa de BDI % |  | 1e-09 |  | 0
|  |  | Total da Composição |  |  |  | 13.41
38.20.030 |  |  | Recolocação de caixa de tomada para perfilado | un |  |  |  | 10.06 | Custo Unit. vinculado à Col. Z da Planilha (base CPOS - valor dos Serviços)
| 1 | B.01.000.010115 | Eletricista | h | 0.3 | 10.03 | 3.01
| 1 | B.01.000.010116 | Ajudante eletricista | h | 0.3 | 6.88 | 2.06
|  |  | Sub-Total de MÃO DE OBRA |  |  |  | 5.07
|  |  | Encargos Sociais % |  | 98.38 |  | 4.99
|  |  | Total Mão de Obra com Encargos Sociais |  |  |  | 10.06
|  |  | Custo Direto Total |  |  |  | 10.06
|  |  | Taxa de BDI % |  | 1e-09 |  | 0
|  |  | Total da Composição |  |  |  | 10.06
38.20.040 |  |  | Recolocação de eletrodutos | m |  |  |  | 33.55 | Custo Unit. vinculado à Col. Z da Planilha (base CPOS - valor dos Serviços)
| 1 | B.01.000.010115 | Eletricista | h | 1 | 10.03 | 10.03
| 1 | B.01.000.010116 | Ajudante eletricista | h | 1 | 6.88 | 6.88
|  |  | Sub-Total de MÃO DE OBRA |  |  |  | 16.91
|  |  | Encargos Sociais % |  | 98.38 |  | 16.64
|  |  | Total Mão de Obra com Encargos Sociais |  |  |  | 33.55
|  |  | Custo Direto Total |  |  |  | 33.55
|  |  | Taxa de BDI % |  | 1e-09 |  | 0
|  |  | Total da Composição |  |  |  | 33.55
38.21.110 |  |  | Eletrocalha lisa galvanizada a fogo, 50 x 50 mm, com acessórios | m |  |  |  | 40.1 | Custo Unit. vinculado à Col. Z da Planilha (base CPOS - valor dos Serviços)
| 1 | B.01.000.010115 | Eletricista | h | 0.5 | 10.03 | 5.02
| 1 | B.01.000.010116 | Ajudante eletricista | h | 0.5 | 6.88 | 3.44
|  |  | Sub-Total de MÃO DE OBRA |  |  |  | 8.46
|  |  | Encargos Sociais % |  | 98.38 |  | 8.32
|  |  | Total Mão de Obra com Encargos Sociais |  |  |  | 16.78
| 2 | P.04.000.062038 | Eletrocalha lisa galvanizada a fogo, 50x50mm | m | 1.3 | 17.93 | 23.31
|  |  | Sub-Total de MATERIAIS |  |  |  | 23.31
|  |  | Custo Direto Total |  |  |  | 40.09
|  |  | Taxa de BDI % |  | 1e-09 |  | 0
|  |  | Total da Composição |  |  |  | 40.09
38.21.120 |  |  | Eletrocalha lisa galvanizada a fogo, 100 x 50 mm, com acessórios | m |  |  |  | 47.99 | Custo Unit. vinculado à Col. Z da Planilha (base CPOS - valor dos Serviços)
| 1 | B.01.000.010115 | Eletricista | h | 0.5 | 10.03 | 5.02
| 1 | B.01.000.010116 | Ajudante eletricista | h | 0.5 | 6.88 | 3.44
|  |  | Sub-Total de MÃO DE OBRA |  |  |  | 8.46
|  |  | Encargos Sociais % |  | 98.38 |  | 8.32
|  |  | Total Mão de Obra com Encargos Sociais |  |  |  | 16.78
| 2 | P.04.000.062039 | Eletrocalha lisa galvanizada a fogo, 100x50mm | m | 1.3 | 24 | 31.2
|  |  | Sub-Total de MATERIAIS |  |  |  | 31.2
|  |  | Custo Direto Total |  |  |  | 47.98
|  |  | Taxa de BDI % |  | 1e-09 |  | 0
|  |  | Total da Composição |  |  |  | 47.98
38.21.130 |  |  | Eletrocalha lisa galvanizada a fogo, 150 x 50 mm, com acessórios | m |  |  |  | 55.66 | Custo Unit. vinculado à Col. Z da Planilha (base CPOS - valor dos Serviços)
| 1 | B.01.000.010115 | Eletricista | h | 0.5 | 10.03 | 5.02
| 1 | B.01.000.010116 | Ajudante eletricista | h | 0.5 | 6.88 | 3.44
|  |  | Sub-Total de MÃO DE OBRA |  |  |  | 8.46
|  |  | Encargos Sociais % |  | 98.38 |  | 8.32
|  |  | Total Mão de Obra com Encargos Sociais |  |  |  | 16.78
| 2 | P.04.000.062040 | Eletrocalha lisa galvanizada a fogo, 150x50mm | m | 1.3 | 29.9 | 38.87
|  |  | Sub-Total de MATERIAIS |  |  |  | 38.87
|  |  | Custo Direto Total |  |  |  | 55.65
|  |  | Taxa de BDI % |  | 1e-09 |  | 0
|  |  | Total da Composição |  |  |  | 55.65
38.21.140 |  |  | Eletrocalha lisa galvanizada a fogo, 200 x 50 mm, com acessórios | m |  |  |  | 62.82 | Custo Unit. vinculado à Col. Z da Planilha (base CPOS - valor dos Serviços)
| 1 | B.01.000.010115 | Eletricista | h | 0.5 | 10.03 | 5.02
| 1 | B.01.000.010116 | Ajudante eletricista | h | 0.5 | 6.88 | 3.44
|  |  | Sub-Total de MÃO DE OBRA |  |  |  | 8.46
|  |  | Encargos Sociais % |  | 98.38 |  | 8.32
|  |  | Total Mão de Obra com Encargos Sociais |  |  |  | 16.78
| 2 | P.04.000.062041 | Eletrocalha lisa galvanizada a fogo, 200x50mm | m | 1.3 | 35.41 | 46.03
|  |  | Sub-Total de MATERIAIS |  |  |  | 46.03
|  |  | Custo Direto Total |  |  |  | 62.81
|  |  | Taxa de BDI % |  | 1e-09 |  | 0
|  |  | Total da Composição |  |  |  | 62.81
38.21.150 |  |  | Eletrocalha lisa galvanizada a fogo, 250 x 50 mm, com acessórios | m |  |  |  | 70.49 | Custo Unit. vinculado à Col. Z da Planilha (base CPOS - valor dos Serviços)
| 1 | B.01.000.010115 | Eletricista | h | 0.5 | 10.03 | 5.02
| 1 | B.01.000.010116 | Ajudante eletricista | h | 0.5 | 6.88 | 3.44
|  |  | Sub-Total de MÃO DE OBRA |  |  |  | 8.46
|  |  | Encargos Sociais % |  | 98.38 |  | 8.32
|  |  | Total Mão de Obra com Encargos Sociais |  |  |  | 16.78
| 2 | P.04.000.062042 | Eletrocalha lisa galvanizada a fogo, 250x50mm | m | 1.3 | 41.31 | 53.7
|  |  | Sub-Total de MATERIAIS |  |  |  | 53.7
|  |  | Custo Direto Total |  |  |  | 70.48
|  |  | Taxa de BDI % |  | 1e-09 |  | 0
|  |  | Total da Composição |  |  |  | 70.48
38.21.310 |  |  | Eletrocalha lisa galvanizada a fogo, 100 x 100 mm, com acessórios | m |  |  |  | 71.84 | Custo Unit. vinculado à Col. Z da Planilha (base CPOS - valor dos Serviços)
| 1 | B.01.000.010115 | Eletricista | h | 0.75 | 10.03 | 7.52
| 1 | B.01.000.010116 | Ajudante eletricista | h | 0.75 | 6.88 | 5.16
|  |  | Sub-Total de MÃO DE OBRA |  |  |  | 12.68
|  |  | Encargos Sociais % |  | 98.38 |  | 12.47
|  |  | Total Mão de Obra com Encargos Sociais |  |  |  | 25.15
| 2 | P.04.000.062055 | Eletrocalha lisa galvanizada a fogo, 100x100mm | m | 1.3 | 35.91 | 46.68
|  |  | Sub-Total de MATERIAIS |  |  |  | 46.68
|  |  | Custo Direto Total |  |  |  | 71.83
|  |  | Taxa de BDI % |  | 1e-09 |  | 0
|  |  | Total da Composição |  |  |  | 71.83
38.21.320 |  |  | Eletrocalha lisa galvanizada a fogo, 150 x 100 mm, com acessórios | m |  |  |  | 79.6 | Custo Unit. vinculado à Col. Z da Planilha (base CPOS - valor dos Serviços)
| 1 | B.01.000.010115 | Eletricista | h | 0.75 | 10.03 | 7.52
| 1 | B.01.000.010116 | Ajudante eletricista | h | 0.75 | 6.88 | 5.16
|  |  | Sub-Total de MÃO DE OBRA |  |  |  | 12.68
|  |  | Encargos Sociais % |  | 98.38 |  | 12.47
|  |  | Total Mão de Obra com Encargos Sociais |  |  |  | 25.15
| 2 | P.04.000.062056 | Eletrocalha lisa galvanizada a fogo, 150x100mm | m | 1.3 | 41.88 | 54.44
|  |  | Sub-Total de MATERIAIS |  |  |  | 54.44
|  |  | Custo Direto Total |  |  |  | 79.59
|  |  | Taxa de BDI % |  | 1e-09 |  | 0
|  |  | Total da Composição |  |  |  | 79.59
38.21.330 |  |  | Eletrocalha lisa galvanizada a fogo, 200 x 100 mm, com acessórios | m |  |  |  | 87.08 | Custo Unit. vinculado à Col. Z da Planilha (base CPOS - valor dos Serviços)
| 1 | B.01.000.010115 | Eletricista | h | 0.75 | 10.03 | 7.52
| 1 | B.01.000.010116 | Ajudante eletricista | h | 0.75 | 6.88 | 5.16
|  |  | Sub-Total de MÃO DE OBRA |  |  |  | 12.68
|  |  | Encargos Sociais % |  | 98.38 |  | 12.47
|  |  | Total Mão de Obra com Encargos Sociais |  |  |  | 25.15
| 2 | P.04.000.062057 | Eletrocalha lisa galvanizada a fogo, 200x100mm | m | 1.3 | 47.63 | 61.92
|  |  | Sub-Total de MATERIAIS |  |  |  | 61.92
|  |  | Custo Direto Total |  |  |  | 87.07
|  |  | Taxa de BDI % |  | 1e-09 |  | 0
|  |  | Total da Composição |  |  |  | 87.07
38.21.340 |  |  | Eletrocalha lisa galvanizada a fogo, 250 x 100 mm, com acessórios | m |  |  |  | 92.28 | Custo Unit. vinculado à Col. Z da Planilha (base CPOS - valor dos Serviços)
| 1 | B.01.000.010115 | Eletricista | h | 0.75 | 10.03 | 7.52
| 1 | B.01.000.010116 | Ajudante eletricista | h | 0.75 | 6.88 | 5.16
|  |  | Sub-Total de MÃO DE OBRA |  |  |  | 12.68
|  |  | Encargos Sociais % |  | 98.38 |  | 12.47
|  |  | Total Mão de Obra com Encargos Sociais |  |  |  | 25.15
| 2 | P.04.000.062058 | Eletrocalha lisa galvanizada a fogo, 250x100mm | m | 1.3 | 51.63 | 67.12
|  |  | Sub-Total de MATERIAIS |  |  |  | 67.12
|  |  | Custo Direto Total |  |  |  | 92.27
|  |  | Taxa de BDI % |  | 1e-09 |  | 0
|  |  | Total da Composição |  |  |  | 92.27
38.21.350 |  |  | Eletrocalha lisa galvanizada a fogo, 300 x 100 mm, com acessórios | m |  |  |  | 111.26 | Custo Unit. vinculado à Col. Z da Planilha (base CPOS - valor dos Serviços)
| 1 | B.01.000.010115 | Eletricista | h | 1 | 10.03 | 10.03
| 1 | B.01.000.010116 | Ajudante eletricista | h | 1 | 6.88 | 6.88
|  |  | Sub-Total de MÃO DE OBRA |  |  |  | 16.91
|  |  | Encargos Sociais % |  | 98.38 |  | 16.64
|  |  | Total Mão de Obra com Encargos Sociais |  |  |  | 33.55
| 2 | P.04.000.062059 | Eletrocalha lisa galvanizada a fogo, 300x100mm | m | 1.3 | 59.78 | 77.71
|  |  | Sub-Total de MATERIAIS |  |  |  | 77.71
|  |  | Custo Direto Total |  |  |  | 111.26
|  |  | Taxa de BDI % |  | 1e-09 |  | 0
|  |  | Total da Composição |  |  |  | 111.26
38.21.360 |  |  | Eletrocalha lisa galvanizada a fogo, 400 x 100 mm, com acessórios | m |  |  |  | 144.75 | Custo Unit. vinculado à Col. Z da Planilha (base CPOS - valor dos Serviços)
| 1 | B.01.000.010115 | Eletricista | h | 1 | 10.03 | 10.03
| 1 | B.01.000.010116 | Ajudante eletricista | h | 1 | 6.88 | 6.88
|  |  | Sub-Total de MÃO DE OBRA |  |  |  | 16.91
|  |  | Encargos Sociais % |  | 98.38 |  | 16.64
|  |  | Total Mão de Obra com Encargos Sociais |  |  |  | 33.55
| 2 | P.04.000.062060 | Eletrocalha lisa galvanizada a fogo, 400x100mm | m | 1.3 | 85.54 | 111.2
|  |  | Sub-Total de MATERIAIS |  |  |  | 111.2
|  |  | Custo Direto Total |  |  |  | 144.75
|  |  | Taxa de BDI % |  | 1e-09 |  | 0
|  |  | Total da Composição |  |  |  | 144.75
38.21.370 |  |  | #N/A | #N/A |  |  |  | #N/A | Custo Unit. vinculado à Col. Z da Planilha (base CPOS - valor dos Serviços)
| 1 | B.01.000.010115 | Eletricista | h | 1 | 10.03 | 10.03
| 1 | B.01.000.010116 | Ajudante eletricista | h | 1 | 6.88 | 6.88
|  |  | Sub-Total de MÃO DE OBRA |  |  |  | 16.91
|  |  | Encargos Sociais % |  | 98.38 |  | 16.64
|  |  | Total Mão de Obra com Encargos Sociais |  |  |  | 33.55
| 2 | P.04.000.062061 | #N/A | #N/A | 1.3 | #N/A | #N/A
|  |  | Sub-Total de MATERIAIS |  |  |  | #N/A
|  |  | Custo Direto Total |  |  |  | #N/A
|  |  | Taxa de BDI % |  | 1e-09 |  | #N/A
|  |  | Total da Composição |  |  |  | #N/A
38.21.920 |  |  | Eletrocalha perfurada galvanizada a fogo, 100 x 50 mm, com acessórios | m |  |  |  | 49.33 | Custo Unit. vinculado à Col. Z da Planilha (base CPOS - valor dos Serviços)
| 1 | B.01.000.010115 | Eletricista | h | 0.5 | 10.03 | 5.02
| 1 | B.01.000.010116 | Ajudante eletricista | h | 0.5 | 6.88 | 3.44
|  |  | Sub-Total de MÃO DE OBRA |  |  |  | 8.46
|  |  | Encargos Sociais % |  | 98.38 |  | 8.32
|  |  | Total Mão de Obra com Encargos Sociais |  |  |  | 16.78
| 2 | P.04.000.062115 | Eletrocalha perfurada galvanizada a fogo, 100x50mm | m | 1.3 | 25.03 | 32.54
|  |  | Sub-Total de MATERIAIS |  |  |  | 32.54
|  |  | Custo Direto Total |  |  |  | 49.32
|  |  | Taxa de BDI % |  | 1e-09 |  | 0
|  |  | Total da Composição |  |  |  | 49.32
38.21.930 |  |  | Eletrocalha perfurada galvanizada a fogo, 150 x 50 mm, com acessórios | m |  |  |  | 55.27 | Custo Unit. vinculado à Col. Z da Planilha (base CPOS - valor dos Serviços)
| 1 | B.01.000.010115 | Eletricista | h | 0.5 | 10.03 | 5.02
| 1 | B.01.000.010116 | Ajudante eletricista | h | 0.5 | 6.88 | 3.44
|  |  | Sub-Total de MÃO DE OBRA |  |  |  | 8.46
|  |  | Encargos Sociais % |  | 98.38 |  | 8.32
|  |  | Total Mão de Obra com Encargos Sociais |  |  |  | 16.78
| 2 | P.04.000.062116 | Eletrocalha perfurada galvanizada a fogo, 150x50mm | m | 1.3 | 29.6 | 38.48
|  |  | Sub-Total de MATERIAIS |  |  |  | 38.48
|  |  | Custo Direto Total |  |  |  | 55.26
|  |  | Taxa de BDI % |  | 1e-09 |  | 0
|  |  | Total da Composição |  |  |  | 55.26
38.21.940 |  |  | Eletrocalha perfurada galvanizada a fogo, 200 x 50 mm, com acessórios | m |  |  |  | 63.63 | Custo Unit. vinculado à Col. Z da Planilha (base CPOS - valor dos Serviços)
| 1 | B.01.000.010115 | Eletricista | h | 0.5 | 10.03 | 5.02
| 1 | B.01.000.010116 | Ajudante eletricista | h | 0.5 | 6.88 | 3.44
|  |  | Sub-Total de MÃO DE OBRA |  |  |  | 8.46
|  |  | Encargos Sociais % |  | 98.38 |  | 8.32
|  |  | Total Mão de Obra com Encargos Sociais |  |  |  | 16.78
| 2 | P.04.000.062117 | Eletrocalha perfurada galvanizada a fogo, 200x50mm | m | 1.3 | 36.03 | 46.84
|  |  | Sub-Total de MATERIAIS |  |  |  | 46.84
|  |  | Custo Direto Total |  |  |  | 63.62
|  |  | Taxa de BDI % |  | 1e-09 |  | 0
|  |  | Total da Composição |  |  |  | 63.62
38.21.950 |  |  | Eletrocalha perfurada galvanizada a fogo, 250 x 50 mm, com acessórios | m |  |  |  | 73.44 | Custo Unit. vinculado à Col. Z da Planilha (base CPOS - valor dos Serviços)
| 1 | B.01.000.010115 | Eletricista | h | 0.5 | 10.03 | 5.02
| 1 | B.01.000.010116 | Ajudante eletricista | h | 0.5 | 6.88 | 3.44
|  |  | Sub-Total de MÃO DE OBRA |  |  |  | 8.46
|  |  | Encargos Sociais % |  | 98.38 |  | 8.32
|  |  | Total Mão de Obra com Encargos Sociais |  |  |  | 16.78
| 2 | P.04.000.062118 | Eletrocalha perfurada galvanizada a fogo, 250x50mm | m | 1.3 | 43.58 | 56.65
|  |  | Sub-Total de MATERIAIS |  |  |  | 56.65
|  |  | Custo Direto Total |  |  |  | 73.43
|  |  | Taxa de BDI % |  | 1e-09 |  | 0
|  |  | Total da Composição |  |  |  | 73.43
38.22.120 |  |  | Eletrocalha perfurada galvanizada a fogo, 150x100mm, com acessórios | m |  |  |  | 80.2 | Custo Unit. vinculado à Col. Z da Planilha (base CPOS - valor dos Serviços)
| 1 | B.01.000.010115 | Eletricista | h | 0.75 | 10.03 | 7.52
| 1 | B.01.000.010116 | Ajudante eletricista | h | 0.75 | 6.88 | 5.16
|  |  | Sub-Total de MÃO DE OBRA |  |  |  | 12.68
|  |  | Encargos Sociais % |  | 98.38 |  | 12.47
|  |  | Total Mão de Obra com Encargos Sociais |  |  |  | 25.15
| 2 | P.04.000.062132 | Eletrocalha perfurada galvanizada a fogo, 150x100mm | m | 1.3 | 42.34 | 55.04
|  |  | Sub-Total de MATERIAIS |  |  |  | 55.04
|  |  | Custo Direto Total |  |  |  | 80.19
|  |  | Taxa de BDI % |  | 1e-09 |  | 0
|  |  | Total da Composição |  |  |  | 80.19
38.22.130 |  |  | Eletrocalha perfurada galvanizada a fogo, 200x100mm, com acessórios | m |  |  |  | 86.72 | Custo Unit. vinculado à Col. Z da Planilha (base CPOS - valor dos Serviços)
| 1 | B.01.000.010115 | Eletricista | h | 0.75 | 10.03 | 7.52
| 1 | B.01.000.010116 | Ajudante eletricista | h | 0.75 | 6.88 | 5.16
|  |  | Sub-Total de MÃO DE OBRA |  |  |  | 12.68
|  |  | Encargos Sociais % |  | 98.38 |  | 12.47
|  |  | Total Mão de Obra com Encargos Sociais |  |  |  | 25.15
| 2 | P.04.000.062133 | Eletrocalha perfurada galvanizada a fogo, 200x100mm | m | 1.3 | 47.35 | 61.56
|  |  | Sub-Total de MATERIAIS |  |  |  | 61.56
|  |  | Custo Direto Total |  |  |  | 86.71
|  |  | Taxa de BDI % |  | 1e-09 |  | 0
|  |  | Total da Composição |  |  |  | 86.71
38.22.140 |  |  | Eletrocalha perfurada galvanizada a fogo, 250x100mm, com acessórios | m |  |  |  | 95.37 | Custo Unit. vinculado à Col. Z da Planilha (base CPOS - valor dos Serviços)
| 1 | B.01.000.010115 | Eletricista | h | 0.75 | 10.03 | 7.52
| 1 | B.01.000.010116 | Ajudante eletricista | h | 0.75 | 6.88 | 5.16
|  |  | Sub-Total de MÃO DE OBRA |  |  |  | 12.68
|  |  | Encargos Sociais % |  | 98.38 |  | 12.47
|  |  | Total Mão de Obra com Encargos Sociais |  |  |  | 25.15
| 2 | P.04.000.062134 | Eletrocalha perfurada galvanizada a fogo, 250x100mm | m | 1.3 | 54.01 | 70.21
|  |  | Sub-Total de MATERIAIS |  |  |  | 70.21
|  |  | Custo Direto Total |  |  |  | 95.36
|  |  | Taxa de BDI % |  | 1e-09 |  | 0
|  |  | Total da Composição |  |  |  | 95.36
38.22.150 |  |  | Eletrocalha perfurada galvanizada a fogo, 300x100mm, com acessórios | m |  |  |  | 110.22 | Custo Unit. vinculado à Col. Z da Planilha (base CPOS - valor dos Serviços)
| 1 | B.01.000.010115 | Eletricista | h | 1 | 10.03 | 10.03
| 1 | B.01.000.010116 | Ajudante eletricista | h | 1 | 6.88 | 6.88
|  |  | Sub-Total de MÃO DE OBRA |  |  |  | 16.91
|  |  | Encargos Sociais % |  | 98.38 |  | 16.64
|  |  | Total Mão de Obra com Encargos Sociais |  |  |  | 33.55
| 2 | P.04.000.062135 | Eletrocalha perfurada galvanizada a fogo, 300x100mm | m | 1.3 | 58.98 | 76.67
|  |  | Sub-Total de MATERIAIS |  |  |  | 76.67
|  |  | Custo Direto Total |  |  |  | 110.22
|  |  | Taxa de BDI % |  | 1e-09 |  | 0
|  |  | Total da Composição |  |  |  | 110.22
38.22.160 |  |  | Eletrocalha perfurada galvanizada a fogo, 400x100mm, com acessórios | m |  |  |  | 148.5 | Custo Unit. vinculado à Col. Z da Planilha (base CPOS - valor dos Serviços)
| 1 | B.01.000.010115 | Eletricista | h | 1 | 10.03 | 10.03
| 1 | B.01.000.010116 | Ajudante eletricista | h | 1 | 6.88 | 6.88
|  |  | Sub-Total de MÃO DE OBRA |  |  |  | 16.91
|  |  | Encargos Sociais % |  | 98.38 |  | 16.64
|  |  | Total Mão de Obra com Encargos Sociais |  |  |  | 33.55
| 2 | P.04.000.062136 | Eletrocalha perfurada galvanizada a fogo, 400x100mm | m | 1.3 | 88.42 | 114.95
|  |  | Sub-Total de MATERIAIS |  |  |  | 114.95
|  |  | Custo Direto Total |  |  |  | 148.5
|  |  | Taxa de BDI % |  | 1e-09 |  | 0
|  |  | Total da Composição |  |  |  | 148.5
38.22.170 |  |  | #N/A | #N/A |  |  |  | #N/A | Custo Unit. vinculado à Col. Z da Planilha (base CPOS - valor dos Serviços)
| 1 | B.01.000.010115 | Eletricista | h | 1 | 10.03 | 10.03
| 1 | B.01.000.010116 | Ajudante eletricista | h | 1 | 6.88 | 6.88
|  |  | Sub-Total de MÃO DE OBRA |  |  |  | 16.91
|  |  | Encargos Sociais % |  | 98.38 |  | 16.64
|  |  | Total Mão de Obra com Encargos Sociais |  |  |  | 33.55
| 2 | P.04.000.062137 | #N/A | #N/A | 1.3 | #N/A | #N/A
|  |  | Sub-Total de MATERIAIS |  |  |  | #N/A
|  |  | Custo Direto Total |  |  |  | #N/A
|  |  | Taxa de BDI % |  | 1e-09 |  | #N/A
|  |  | Total da Composição |  |  |  | #N/A
38.22.180 |  |  | #N/A | #N/A |  |  |  | #N/A | Custo Unit. vinculado à Col. Z da Planilha (base CPOS - valor dos Serviços)
| 1 | B.01.000.010115 | Eletricista | h | 1 | 10.03 | 10.03
| 1 | B.01.000.010116 | Ajudante eletricista | h | 1 | 6.88 | 6.88
|  |  | Sub-Total de MÃO DE OBRA |  |  |  | 16.91
|  |  | Encargos Sociais % |  | 98.38 |  | 16.64
|  |  | Total Mão de Obra com Encargos Sociais |  |  |  | 33.55
| 2 | P.04.000.062138 | #N/A | #N/A | 1.3 | #N/A | #N/A
|  |  | Sub-Total de MATERIAIS |  |  |  | #N/A
|  |  | Custo Direto Total |  |  |  | #N/A
|  |  | Taxa de BDI % |  | 1e-09 |  | #N/A
|  |  | Total da Composição |  |  |  | #N/A
38.22.610 |  |  | Tampa de encaixe para eletrocalha, galvanizada a fogo, L= 50mm | m |  |  |  | 13.7 | Custo Unit. vinculado à Col. Z da Planilha (base CPOS - valor dos Serviços)
| 1 | B.01.000.010115 | Eletricista | h | 0.05 | 10.03 | 0.5
| 1 | B.01.000.010116 | Ajudante eletricista | h | 0.05 | 6.88 | 0.34
|  |  | Sub-Total de MÃO DE OBRA |  |  |  | 0.84
|  |  | Encargos Sociais % |  | 98.38 |  | 0.83
|  |  | Total Mão de Obra com Encargos Sociais |  |  |  | 1.67
| 2 | P.04.000.062170 | Tampa encaixe para eletrocalha galvanizada a fogo, L= 50mm | m | 1.3 | 9.25 | 12.03
|  |  | Sub-Total de MATERIAIS |  |  |  | 12.03
|  |  | Custo Direto Total |  |  |  | 13.7
|  |  | Taxa de BDI % |  | 1e-09 |  | 0
|  |  | Total da Composição |  |  |  | 13.7
38.22.620 |  |  | Tampa de encaixe para eletrocalha, galvanizada a fogo, L= 100mm | m |  |  |  | 21.34 | Custo Unit. vinculado à Col. Z da Planilha (base CPOS - valor dos Serviços)
| 1 | B.01.000.010115 | Eletricista | h | 0.05 | 10.03 | 0.5
| 1 | B.01.000.010116 | Ajudante eletricista | h | 0.05 | 6.88 | 0.34
|  |  | Sub-Total de MÃO DE OBRA |  |  |  | 0.84
|  |  | Encargos Sociais % |  | 98.38 |  | 0.83
|  |  | Total Mão de Obra com Encargos Sociais |  |  |  | 1.67
| 2 | P.04.000.062171 | Tampa encaixe para eletrocalha galvanizada a fogo, L= 100mm | m | 1.3 | 15.13 | 19.67
|  |  | Sub-Total de MATERIAIS |  |  |  | 19.67
|  |  | Custo Direto Total |  |  |  | 21.34
|  |  | Taxa de BDI % |  | 1e-09 |  | 0
|  |  | Total da Composição |  |  |  | 21.34
38.22.630 |  |  | Tampa de encaixe para eletrocalha, galvanizada a fogo, L= 150mm | m |  |  |  | 30.23 | Custo Unit. vinculado à Col. Z da Planilha (base CPOS - valor dos Serviços)
| 1 | B.01.000.010115 | Eletricista | h | 0.05 | 10.03 | 0.5
| 1 | B.01.000.010116 | Ajudante eletricista | h | 0.05 | 6.88 | 0.34
|  |  | Sub-Total de MÃO DE OBRA |  |  |  | 0.84
|  |  | Encargos Sociais % |  | 98.38 |  | 0.83
|  |  | Total Mão de Obra com Encargos Sociais |  |  |  | 1.67
| 2 | P.04.000.062172 | Tampa encaixe para eletrocalha galvanizada a fogo, L= 150mm | m | 1.3 | 21.97 | 28.56
|  |  | Sub-Total de MATERIAIS |  |  |  | 28.56
|  |  | Custo Direto Total |  |  |  | 30.23
|  |  | Taxa de BDI % |  | 1e-09 |  | 0
|  |  | Total da Composição |  |  |  | 30.23
38.22.640 |  |  | Tampa de encaixe para eletrocalha, galvanizada a fogo, L= 200mm | m |  |  |  | 38.34 | Custo Unit. vinculado à Col. Z da Planilha (base CPOS - valor dos Serviços)
| 1 | B.01.000.010115 | Eletricista | h | 0.05 | 10.03 | 0.5
| 1 | B.01.000.010116 | Ajudante eletricista | h | 0.05 | 6.88 | 0.34
|  |  | Sub-Total de MÃO DE OBRA |  |  |  | 0.84
|  |  | Encargos Sociais % |  | 98.38 |  | 0.83
|  |  | Total Mão de Obra com Encargos Sociais |  |  |  | 1.67
| 2 | P.04.000.062173 | Tampa encaixe para eletrocalha galvanizada a fogo, L= 200mm | m | 1.3 | 28.21 | 36.67
|  |  | Sub-Total de MATERIAIS |  |  |  | 36.67
|  |  | Custo Direto Total |  |  |  | 38.34
|  |  | Taxa de BDI % |  | 1e-09 |  | 0
|  |  | Total da Composição |  |  |  | 38.34
38.22.650 |  |  | Tampa de encaixe para eletrocalha, galvanizada a fogo, L= 250mm | m |  |  |  | 50.85 | Custo Unit. vinculado à Col. Z da Planilha (base CPOS - valor dos Serviços)
| 1 | B.01.000.010115 | Eletricista | h | 0.05 | 10.03 | 0.5
| 1 | B.01.000.010116 | Ajudante eletricista | h | 0.05 | 6.88 | 0.34
|  |  | Sub-Total de MÃO DE OBRA |  |  |  | 0.84
|  |  | Encargos Sociais % |  | 98.38 |  | 0.83
|  |  | Total Mão de Obra com Encargos Sociais |  |  |  | 1.67
| 2 | P.04.000.062174 | Tampa encaixe para eletrocalha galvanizada a fogo, L= 250mm | m | 1.3 | 37.83 | 49.18
|  |  | Sub-Total de MATERIAIS |  |  |  | 49.18
|  |  | Custo Direto Total |  |  |  | 50.85
|  |  | Taxa de BDI % |  | 1e-09 |  | 0
|  |  | Total da Composição |  |  |  | 50.85
38.22.660 |  |  | Tampa de encaixe para eletrocalha, galvanizada a fogo, L= 300mm | m |  |  |  | 56.17 | Custo Unit. vinculado à Col. Z da Planilha (base CPOS - valor dos Serviços)
| 1 | B.01.000.010115 | Eletricista | h | 0.05 | 10.03 | 0.5
| 1 | B.01.000.010116 | Ajudante eletricista | h | 0.05 | 6.88 | 0.34
|  |  | Sub-Total de MÃO DE OBRA |  |  |  | 0.84
|  |  | Encargos Sociais % |  | 98.38 |  | 0.83
|  |  | Total Mão de Obra com Encargos Sociais |  |  |  | 1.67
| 2 | P.04.000.062175 | Tampa encaixe para eletrocalha galvanizada a fogo, L= 300mm | m | 1.3 | 41.92 | 54.5
|  |  | Sub-Total de MATERIAIS |  |  |  | 54.5
|  |  | Custo Direto Total |  |  |  | 56.17
|  |  | Taxa de BDI % |  | 1e-09 |  | 0
|  |  | Total da Composição |  |  |  | 56.17
38.22.670 |  |  | Tampa de encaixe para eletrocalha, galvanizada a fogo, L= 400mm | m |  |  |  | 65.15 | Custo Unit. vinculado à Col. Z da Planilha (base CPOS - valor dos Serviços)
| 1 | B.01.000.010115 | Eletricista | h | 0.05 | 10.03 | 0.5
| 1 | B.01.000.010116 | Ajudante eletricista | h | 0.05 | 6.88 | 0.34
|  |  | Sub-Total de MÃO DE OBRA |  |  |  | 0.84
|  |  | Encargos Sociais % |  | 98.38 |  | 0.83
|  |  | Total Mão de Obra com Encargos Sociais |  |  |  | 1.67
| 2 | P.04.000.062176 | Tampa encaixe para eletrocalha galvanizada a fogo, L= 400mm | m | 1.3 | 48.83 | 63.48
|  |  | Sub-Total de MATERIAIS |  |  |  | 63.48
|  |  | Custo Direto Total |  |  |  | 65.15
|  |  | Taxa de BDI % |  | 1e-09 |  | 0
|  |  | Total da Composição |  |  |  | 65.15
38.22.680 |  |  | #N/A | #N/A |  |  |  | #N/A | Custo Unit. vinculado à Col. Z da Planilha (base CPOS - valor dos Serviços)
| 1 | B.01.000.010115 | Eletricista | h | 0.05 | 10.03 | 0.5
| 1 | B.01.000.010116 | Ajudante eletricista | h | 0.05 | 6.88 | 0.34
|  |  | Sub-Total de MÃO DE OBRA |  |  |  | 0.84
|  |  | Encargos Sociais % |  | 98.38 |  | 0.83
|  |  | Total Mão de Obra com Encargos Sociais |  |  |  | 1.67
| 2 | P.04.000.062177 | #N/A | #N/A | 1.3 | #N/A | #N/A
|  |  | Sub-Total de MATERIAIS |  |  |  | #N/A
|  |  | Custo Direto Total |  |  |  | #N/A
|  |  | Taxa de BDI % |  | 1e-09 |  | #N/A
|  |  | Total da Composição |  |  |  | #N/A
38.22.690 |  |  | #N/A | #N/A |  |  |  | #N/A | Custo Unit. vinculado à Col. Z da Planilha (base CPOS - valor dos Serviços)
| 1 | B.01.000.010115 | Eletricista | h | 0.05 | 10.03 | 0.5
| 1 | B.01.000.010116 | Ajudante eletricista | h | 0.05 | 6.88 | 0.34
|  |  | Sub-Total de MÃO DE OBRA |  |  |  | 0.84
|  |  | Encargos Sociais % |  | 98.38 |  | 0.83
|  |  | Total Mão de Obra com Encargos Sociais |  |  |  | 1.67
| 2 | P.04.000.062178 | #N/A | #N/A | 1.3 | #N/A | #N/A
|  |  | Sub-Total de MATERIAIS |  |  |  | #N/A
|  |  | Custo Direto Total |  |  |  | #N/A
|  |  | Taxa de BDI % |  | 1e-09 |  | #N/A
|  |  | Total da Composição |  |  |  | #N/A
38.23.010 |  |  | Suporte para eletrocalha, galvanizado a fogo, 50x50mm | un |  |  |  | 11.66 | Custo Unit. vinculado à Col. Z da Planilha (base CPOS - valor dos Serviços)
| 1 | B.01.000.010115 | Eletricista | h | 0.25 | 10.03 | 2.51
| 1 | B.01.000.010116 | Ajudante eletricista | h | 0.25 | 6.88 | 1.72
|  |  | Sub-Total de MÃO DE OBRA |  |  |  | 4.23
|  |  | Encargos Sociais % |  | 98.38 |  | 4.16
|  |  | Total Mão de Obra com Encargos Sociais |  |  |  | 8.39
| 2 | P.04.000.062187 | Suporte para eletrocalha galvanizado a fogo, 50x50mm | un | 1 | 3.27 | 3.27
|  |  | Sub-Total de MATERIAIS |  |  |  | 3.27
|  |  | Custo Direto Total |  |  |  | 11.66
|  |  | Taxa de BDI % |  | 1e-09 |  | 0
|  |  | Total da Composição |  |  |  | 11.66
38.23.020 |  |  | Suporte para eletrocalha, galvanizado a fogo, 100x50mm | un |  |  |  | 12.39 | Custo Unit. vinculado à Col. Z da Planilha (base CPOS - valor dos Serviços)
| 1 | B.01.000.010115 | Eletricista | h | 0.25 | 10.03 | 2.51
| 1 | B.01.000.010116 | Ajudante eletricista | h | 0.25 | 6.88 | 1.72
|  |  | Sub-Total de MÃO DE OBRA |  |  |  | 4.23
|  |  | Encargos Sociais % |  | 98.38 |  | 4.16
|  |  | Total Mão de Obra com Encargos Sociais |  |  |  | 8.39
| 2 | P.04.000.062188 | Suporte para eletrocalha galvanizado a fogo, 100x50mm | un | 1 | 4 | 4
|  |  | Sub-Total de MATERIAIS |  |  |  | 4
|  |  | Custo Direto Total |  |  |  | 12.39
|  |  | Taxa de BDI % |  | 1e-09 |  | 0
|  |  | Total da Composição |  |  |  | 12.39
38.23.030 |  |  | Suporte para eletrocalha, galvanizado a fogo, 150x50mm | un |  |  |  | 13.46 | Custo Unit. vinculado à Col. Z da Planilha (base CPOS - valor dos Serviços)
| 1 | B.01.000.010115 | Eletricista | h | 0.25 | 10.03 | 2.51
| 1 | B.01.000.010116 | Ajudante eletricista | h | 0.25 | 6.88 | 1.72
|  |  | Sub-Total de MÃO DE OBRA |  |  |  | 4.23
|  |  | Encargos Sociais % |  | 98.38 |  | 4.16
|  |  | Total Mão de Obra com Encargos Sociais |  |  |  | 8.39
| 2 | P.04.000.062189 | Suporte para eletrocalha galvanizado a fogo, 150x50mm | un | 1 | 5.07 | 5.07
|  |  | Sub-Total de MATERIAIS |  |  |  | 5.07
|  |  | Custo Direto Total |  |  |  | 13.46
|  |  | Taxa de BDI % |  | 1e-09 |  | 0
|  |  | Total da Composição |  |  |  | 13.46
38.23.040 |  |  | Suporte para eletrocalha, galvanizado a fogo, 200x50mm | un |  |  |  | 14.63 | Custo Unit. vinculado à Col. Z da Planilha (base CPOS - valor dos Serviços)
| 1 | B.01.000.010115 | Eletricista | h | 0.25 | 10.03 | 2.51
| 1 | B.01.000.010116 | Ajudante eletricista | h | 0.25 | 6.88 | 1.72
|  |  | Sub-Total de MÃO DE OBRA |  |  |  | 4.23
|  |  | Encargos Sociais % |  | 98.38 |  | 4.16
|  |  | Total Mão de Obra com Encargos Sociais |  |  |  | 8.39
| 2 | P.04.000.062190 | Suporte para eletrocalha galvanizado a fogo, 200x50mm | un | 1 | 6.24 | 6.24
|  |  | Sub-Total de MATERIAIS |  |  |  | 6.24
|  |  | Custo Direto Total |  |  |  | 14.63
|  |  | Taxa de BDI % |  | 1e-09 |  | 0
|  |  | Total da Composição |  |  |  | 14.63
38.23.050 |  |  | Suporte para eletrocalha, galvanizado a fogo, 250x50mm | un |  |  |  | 15.48 | Custo Unit. vinculado à Col. Z da Planilha (base CPOS - valor dos Serviços)
| 1 | B.01.000.010115 | Eletricista | h | 0.25 | 10.03 | 2.51
| 1 | B.01.000.010116 | Ajudante eletricista | h | 0.25 | 6.88 | 1.72
|  |  | Sub-Total de MÃO DE OBRA |  |  |  | 4.23
|  |  | Encargos Sociais % |  | 98.38 |  | 4.16
|  |  | Total Mão de Obra com Encargos Sociais |  |  |  | 8.39
| 2 | P.04.000.062191 | Suporte para eletrocalha galvanizado a fogo, 250x50mm | un | 1 | 7.09 | 7.09
|  |  | Sub-Total de MATERIAIS |  |  |  | 7.09
|  |  | Custo Direto Total |  |  |  | 15.48
|  |  | Taxa de BDI % |  | 1e-09 |  | 0
|  |  | Total da Composição |  |  |  | 15.48
38.23.060 |  |  | Suporte para eletrocalha, galvanizado a fogo, 300x50mm | un |  |  |  | 16.17 | Custo Unit. vinculado à Col. Z da Planilha (base CPOS - valor dos Serviços)
| 1 | B.01.000.010115 | Eletricista | h | 0.25 | 10.03 | 2.51
| 1 | B.01.000.010116 | Ajudante eletricista | h | 0.25 | 6.88 | 1.72
|  |  | Sub-Total de MÃO DE OBRA |  |  |  | 4.23
|  |  | Encargos Sociais % |  | 98.38 |  | 4.16
|  |  | Total Mão de Obra com Encargos Sociais |  |  |  | 8.39
| 2 | P.04.000.062192 | Suporte para eletrocalha galvanizado a fogo, 300x50mm | un | 1 | 7.78 | 7.78
|  |  | Sub-Total de MATERIAIS |  |  |  | 7.78
|  |  | Custo Direto Total |  |  |  | 16.17
|  |  | Taxa de BDI % |  | 1e-09 |  | 0
|  |  | Total da Composição |  |  |  | 16.17
38.23.110 |  |  | Suporte para eletrocalha, galvanizado a fogo, 100x100mm | un |  |  |  | 13.64 | Custo Unit. vinculado à Col. Z da Planilha (base CPOS - valor dos Serviços)
| 1 | B.01.000.010115 | Eletricista | h | 0.25 | 10.03 | 2.51
| 1 | B.01.000.010116 | Ajudante eletricista | h | 0.25 | 6.88 | 1.72
|  |  | Sub-Total de MÃO DE OBRA |  |  |  | 4.23
|  |  | Encargos Sociais % |  | 98.38 |  | 4.16
|  |  | Total Mão de Obra com Encargos Sociais |  |  |  | 8.39
| 2 | P.04.000.062196 | Suporte para eletrocalha galvanizada a fogo, 100x100mm | un | 1 | 5.25 | 5.25
|  |  | Sub-Total de MATERIAIS |  |  |  | 5.25
|  |  | Custo Direto Total |  |  |  | 13.64
|  |  | Taxa de BDI % |  | 1e-09 |  | 0
|  |  | Total da Composição |  |  |  | 13.64
38.23.120 |  |  | Suporte para eletrocalha, galvanizado a fogo, 150x100mm | un |  |  |  | 14.39 | Custo Unit. vinculado à Col. Z da Planilha (base CPOS - valor dos Serviços)
| 1 | B.01.000.010115 | Eletricista | h | 0.25 | 10.03 | 2.51
| 1 | B.01.000.010116 | Ajudante eletricista | h | 0.25 | 6.88 | 1.72
|  |  | Sub-Total de MÃO DE OBRA |  |  |  | 4.23
|  |  | Encargos Sociais % |  | 98.38 |  | 4.16
|  |  | Total Mão de Obra com Encargos Sociais |  |  |  | 8.39
| 2 | P.04.000.062197 | Suporte para eletrocalha galvanizada a fogo, 150x100mm | un | 1 | 6 | 6
|  |  | Sub-Total de MATERIAIS |  |  |  | 6
|  |  | Custo Direto Total |  |  |  | 14.39
|  |  | Taxa de BDI % |  | 1e-09 |  | 0
|  |  | Total da Composição |  |  |  | 14.39
38.23.130 |  |  | Suporte para eletrocalha, galvanizado a fogo, 200x100mm | un |  |  |  | 15.4 | Custo Unit. vinculado à Col. Z da Planilha (base CPOS - valor dos Serviços)
| 1 | B.01.000.010115 | Eletricista | h | 0.25 | 10.03 | 2.51
| 1 | B.01.000.010116 | Ajudante eletricista | h | 0.25 | 6.88 | 1.72
|  |  | Sub-Total de MÃO DE OBRA |  |  |  | 4.23
|  |  | Encargos Sociais % |  | 98.38 |  | 4.16
|  |  | Total Mão de Obra com Encargos Sociais |  |  |  | 8.39
| 2 | P.04.000.062198 | Suporte para eletrocalha galvanizada a fogo, 200x100mm | un | 1 | 7.01 | 7.01
|  |  | Sub-Total de MATERIAIS |  |  |  | 7.01
|  |  | Custo Direto Total |  |  |  | 15.4
|  |  | Taxa de BDI % |  | 1e-09 |  | 0
|  |  | Total da Composição |  |  |  | 15.4
38.23.140 |  |  | Suporte para eletrocalha, galvanizado a fogo, 250x100mm | un |  |  |  | 16.93 | Custo Unit. vinculado à Col. Z da Planilha (base CPOS - valor dos Serviços)
| 1 | B.01.000.010115 | Eletricista | h | 0.25 | 10.03 | 2.51
| 1 | B.01.000.010116 | Ajudante eletricista | h | 0.25 | 6.88 | 1.72
|  |  | Sub-Total de MÃO DE OBRA |  |  |  | 4.23
|  |  | Encargos Sociais % |  | 98.38 |  | 4.16
|  |  | Total Mão de Obra com Encargos Sociais |  |  |  | 8.39
| 2 | P.04.000.062199 | Suporte para eletrocalha galvanizada a fogo, 250x100mm | un | 1 | 8.54 | 8.54
|  |  | Sub-Total de MATERIAIS |  |  |  | 8.54
|  |  | Custo Direto Total |  |  |  | 16.93
|  |  | Taxa de BDI % |  | 1e-09 |  | 0
|  |  | Total da Composição |  |  |  | 16.93
38.23.150 |  |  | Suporte para eletrocalha, galvanizado a fogo, 300x100mm | un |  |  |  | 17.26 | Custo Unit. vinculado à Col. Z da Planilha (base CPOS - valor dos Serviços)
| 1 | B.01.000.010115 | Eletricista | h | 0.25 | 10.03 | 2.51
| 1 | B.01.000.010116 | Ajudante eletricista | h | 0.25 | 6.88 | 1.72
|  |  | Sub-Total de MÃO DE OBRA |  |  |  | 4.23
|  |  | Encargos Sociais % |  | 98.38 |  | 4.16
|  |  | Total Mão de Obra com Encargos Sociais |  |  |  | 8.39
| 2 | P.04.000.062201 | Suporte para eletrocalha galvanizada a fogo, 300x100mm | un | 1 | 8.87 | 8.87
|  |  | Sub-Total de MATERIAIS |  |  |  | 8.87
|  |  | Custo Direto Total |  |  |  | 17.26
|  |  | Taxa de BDI % |  | 1e-09 |  | 0
|  |  | Total da Composição |  |  |  | 17.26
38.23.160 |  |  | Suporte para eletrocalha, galvanizado a fogo, 400x100mm | un |  |  |  | 19.34 | Custo Unit. vinculado à Col. Z da Planilha (base CPOS - valor dos Serviços)
| 1 | B.01.000.010115 | Eletricista | h | 0.25 | 10.03 | 2.51
| 1 | B.01.000.010116 | Ajudante eletricista | h | 0.25 | 6.88 | 1.72
|  |  | Sub-Total de MÃO DE OBRA |  |  |  | 4.23
|  |  | Encargos Sociais % |  | 98.38 |  | 4.16
|  |  | Total Mão de Obra com Encargos Sociais |  |  |  | 8.39
| 2 | P.04.000.062202 | Suporte para eletrocalha galvanizada a fogo, 400x100mm | un | 1 | 10.95 | 10.95
|  |  | Sub-Total de MATERIAIS |  |  |  | 10.95
|  |  | Custo Direto Total |  |  |  | 19.34
|  |  | Taxa de BDI % |  | 1e-09 |  | 0
|  |  | Total da Composição |  |  |  | 19.34
38.23.170 |  |  | #N/A | #N/A |  |  |  | #N/A | Custo Unit. vinculado à Col. Z da Planilha (base CPOS - valor dos Serviços)
| 1 | B.01.000.010115 | Eletricista | h | 0.25 | 10.03 | 2.51
| 1 | B.01.000.010116 | Ajudante eletricista | h | 0.25 | 6.88 | 1.72
|  |  | Sub-Total de MÃO DE OBRA |  |  |  | 4.23
|  |  | Encargos Sociais % |  | 98.38 |  | 4.16
|  |  | Total Mão de Obra com Encargos Sociais |  |  |  | 8.39
| 2 | P.04.000.062203 | #N/A | #N/A | 1 | #N/A | #N/A
|  |  | Sub-Total de MATERIAIS |  |  |  | #N/A
|  |  | Custo Direto Total |  |  |  | #N/A
|  |  | Taxa de BDI % |  | 1e-09 |  | #N/A
|  |  | Total da Composição |  |  |  | #N/A
38.23.180 |  |  | #N/A | #N/A |  |  |  | #N/A | Custo Unit. vinculado à Col. Z da Planilha (base CPOS - valor dos Serviços)
| 1 | B.01.000.010115 | Eletricista | h | 0.25 | 10.03 | 2.51
| 1 | B.01.000.010116 | Ajudante eletricista | h | 0.25 | 6.88 | 1.72
|  |  | Sub-Total de MÃO DE OBRA |  |  |  | 4.23
|  |  | Encargos Sociais % |  | 98.38 |  | 4.16
|  |  | Total Mão de Obra com Encargos Sociais |  |  |  | 8.39
| 2 | P.04.000.062204 | #N/A | #N/A | 1 | #N/A | #N/A
|  |  | Sub-Total de MATERIAIS |  |  |  | #N/A
|  |  | Custo Direto Total |  |  |  | #N/A
|  |  | Taxa de BDI % |  | 1e-09 |  | #N/A
|  |  | Total da Composição |  |  |  | #N/A
38.23.210 |  |  | Mão francesa simples, galvanizada a fogo, L= 200mm | un |  |  |  | 15.72 | Custo Unit. vinculado à Col. Z da Planilha (base CPOS - valor dos Serviços)
| 1 | B.01.000.010115 | Eletricista | h | 0.25 | 10.03 | 2.51
| 1 | B.01.000.010116 | Ajudante eletricista | h | 0.25 | 6.88 | 1.72
|  |  | Sub-Total de MÃO DE OBRA |  |  |  | 4.23
|  |  | Encargos Sociais % |  | 98.38 |  | 4.16
|  |  | Total Mão de Obra com Encargos Sociais |  |  |  | 8.39
| 2 | P.04.000.062205 | Mão francesa simples, galvanizada a fogo, L= 200mm | un | 1 | 7.33 | 7.33
|  |  | Sub-Total de MATERIAIS |  |  |  | 7.33
|  |  | Custo Direto Total |  |  |  | 15.72
|  |  | Taxa de BDI % |  | 1e-09 |  | 0
|  |  | Total da Composição |  |  |  | 15.72
38.23.220 |  |  | Mão francesa simples, galvanizada a fogo, L= 300mm | un |  |  |  | 18.02 | Custo Unit. vinculado à Col. Z da Planilha (base CPOS - valor dos Serviços)
| 1 | B.01.000.010115 | Eletricista | h | 0.25 | 10.03 | 2.51
| 1 | B.01.000.010116 | Ajudante eletricista | h | 0.25 | 6.88 | 1.72
|  |  | Sub-Total de MÃO DE OBRA |  |  |  | 4.23
|  |  | Encargos Sociais % |  | 98.38 |  | 4.16
|  |  | Total Mão de Obra com Encargos Sociais |  |  |  | 8.39
| 2 | P.04.000.062206 | Mão francesa simples, galvanizada a fogo, L= 300mm | un | 1 | 9.63 | 9.63
|  |  | Sub-Total de MATERIAIS |  |  |  | 9.63
|  |  | Custo Direto Total |  |  |  | 18.02
|  |  | Taxa de BDI % |  | 1e-09 |  | 0
|  |  | Total da Composição |  |  |  | 18.02
38.23.230 |  |  | Mão francesa simples, galvanizada a fogo, L= 400mm | un |  |  |  | 20.22 | Custo Unit. vinculado à Col. Z da Planilha (base CPOS - valor dos Serviços)
| 1 | B.01.000.010115 | Eletricista | h | 0.25 | 10.03 | 2.51
| 1 | B.01.000.010116 | Ajudante eletricista | h | 0.25 | 6.88 | 1.72
|  |  | Sub-Total de MÃO DE OBRA |  |  |  | 4.23
|  |  | Encargos Sociais % |  | 98.38 |  | 4.16
|  |  | Total Mão de Obra com Encargos Sociais |  |  |  | 8.39
| 2 | P.04.000.062207 | Mão francesa simples, galvanizada a fogo, L= 400mm | un | 1 | 11.83 | 11.83
|  |  | Sub-Total de MATERIAIS |  |  |  | 11.83
|  |  | Custo Direto Total |  |  |  | 20.22
|  |  | Taxa de BDI % |  | 1e-09 |  | 0
|  |  | Total da Composição |  |  |  | 20.22
38.23.240 |  |  | Mão francesa simples, galvanizada a fogo, L= 500mm | un |  |  |  | 22.58 | Custo Unit. vinculado à Col. Z da Planilha (base CPOS - valor dos Serviços)
| 1 | B.01.000.010115 | Eletricista | h | 0.25 | 10.03 | 2.51
| 1 | B.01.000.010116 | Ajudante eletricista | h | 0.25 | 6.88 | 1.72
|  |  | Sub-Total de MÃO DE OBRA |  |  |  | 4.23
|  |  | Encargos Sociais % |  | 98.38 |  | 4.16
|  |  | Total Mão de Obra com Encargos Sociais |  |  |  | 8.39
| 2 | P.04.000.062208 | Mão francesa simples, galvanizada a fogo, L= 500mm | un | 1 | 14.19 | 14.19
|  |  | Sub-Total de MATERIAIS |  |  |  | 14.19
|  |  | Custo Direto Total |  |  |  | 22.58
|  |  | Taxa de BDI % |  | 1e-09 |  | 0
|  |  | Total da Composição |  |  |  | 22.58
38.23.310 |  |  | Mão francesa dupla, galvanizada a fogo, L= 300mm | un |  |  |  | 31.34 | Custo Unit. vinculado à Col. Z da Planilha (base CPOS - valor dos Serviços)
| 1 | B.01.000.010115 | Eletricista | h | 0.35 | 10.03 | 3.51
| 1 | B.01.000.010116 | Ajudante eletricista | h | 0.35 | 6.88 | 2.41
|  |  | Sub-Total de MÃO DE OBRA |  |  |  | 5.92
|  |  | Encargos Sociais % |  | 98.38 |  | 5.82
|  |  | Total Mão de Obra com Encargos Sociais |  |  |  | 11.74
| 2 | P.04.000.062210 | Mão francesa dupla, galvanizada a fogo, L= 300mm | un | 1 | 19.6 | 19.6
|  |  | Sub-Total de MATERIAIS |  |  |  | 19.6
|  |  | Custo Direto Total |  |  |  | 31.34
|  |  | Taxa de BDI % |  | 1e-09 |  | 0
|  |  | Total da Composição |  |  |  | 31.34
38.23.320 |  |  | Mão francesa dupla, galvanizada a fogo, L= 400mm | un |  |  |  | 36.74 | Custo Unit. vinculado à Col. Z da Planilha (base CPOS - valor dos Serviços)
| 1 | B.01.000.010115 | Eletricista | h | 0.35 | 10.03 | 3.51
| 1 | B.01.000.010116 | Ajudante eletricista | h | 0.35 | 6.88 | 2.41
|  |  | Sub-Total de MÃO DE OBRA |  |  |  | 5.92
|  |  | Encargos Sociais % |  | 98.38 |  | 5.82
|  |  | Total Mão de Obra com Encargos Sociais |  |  |  | 11.74
| 2 | P.04.000.062211 | Mão francesa dupla, galvanizada a fogo, L= 400mm | un | 1 | 25 | 25
|  |  | Sub-Total de MATERIAIS |  |  |  | 25
|  |  | Custo Direto Total |  |  |  | 36.74
|  |  | Taxa de BDI % |  | 1e-09 |  | 0
|  |  | Total da Composição |  |  |  | 36.74
38.23.330 |  |  | Mão francesa dupla, galvanizada a fogo, L= 500mm | un |  |  |  | 41.75 | Custo Unit. vinculado à Col. Z da Planilha (base CPOS - valor dos Serviços)
| 1 | B.01.000.010115 | Eletricista | h | 0.35 | 10.03 | 3.51
| 1 | B.01.000.010116 | Ajudante eletricista | h | 0.35 | 6.88 | 2.41
|  |  | Sub-Total de MÃO DE OBRA |  |  |  | 5.92
|  |  | Encargos Sociais % |  | 98.38 |  | 5.82
|  |  | Total Mão de Obra com Encargos Sociais |  |  |  | 11.74
| 2 | P.04.000.062212 | Mão francesa dupla, galvanizada a fogo, L= 500mm | un | 1 | 30.01 | 30.01
|  |  | Sub-Total de MATERIAIS |  |  |  | 30.01
|  |  | Custo Direto Total |  |  |  | 41.75
|  |  | Taxa de BDI % |  | 1e-09 |  | 0
|  |  | Total da Composição |  |  |  | 41.75
38.23.350 |  |  | #N/A | #N/A |  |  |  | #N/A | Custo Unit. vinculado à Col. Z da Planilha (base CPOS - valor dos Serviços)
| 1 | B.01.000.010115 | Eletricista | h | 0.35 | 10.03 | 3.51
| 1 | B.01.000.010116 | Ajudante eletricista | h | 0.35 | 6.88 | 2.41
|  |  | Sub-Total de MÃO DE OBRA |  |  |  | 5.92
|  |  | Encargos Sociais % |  | 98.38 |  | 5.82
|  |  | Total Mão de Obra com Encargos Sociais |  |  |  | 11.74
| 2 | P.04.000.062214 | #N/A | #N/A | 1 | #N/A | #N/A
|  |  | Sub-Total de MATERIAIS |  |  |  | #N/A
|  |  | Custo Direto Total |  |  |  | #N/A
|  |  | Taxa de BDI % |  | 1e-09 |  | #N/A
|  |  | Total da Composição |  |  |  | #N/A
38.23.410 |  |  | #N/A | #N/A |  |  |  | #N/A | Custo Unit. vinculado à Col. Z da Planilha (base CPOS - valor dos Serviços)
| 1 | B.01.000.010115 | Eletricista | h | 0.5 | 10.03 | 5.02
| 1 | B.01.000.010116 | Ajudante eletricista | h | 0.5 | 6.88 | 3.44
|  |  | Sub-Total de MÃO DE OBRA |  |  |  | 8.46
|  |  | Encargos Sociais % |  | 98.38 |  | 8.32
|  |  | Total Mão de Obra com Encargos Sociais |  |  |  | 16.78
| 2 | P.04.000.062215 | #N/A | #N/A | 1 | #N/A | #N/A
|  |  | Sub-Total de MATERIAIS |  |  |  | #N/A
|  |  | Custo Direto Total |  |  |  | #N/A
|  |  | Taxa de BDI % |  | 1e-09 |  | #N/A
|  |  | Total da Composição |  |  |  | #N/A
39.02.010 |  |  | Cabo de cobre de 1,5 mm², isolamento 750 V - isolação em PVC 70°C | m |  |  |  | 1.99 | Custo Unit. vinculado à Col. Z da Planilha (base CPOS - valor dos Serviços)
| 1 | B.01.000.010115 | Eletricista | h | 0.04 | 10.03 | 0.4
| 1 | B.01.000.010116 | Ajudante eletricista | h | 0.04 | 6.88 | 0.28
|  |  | Sub-Total de MÃO DE OBRA |  |  |  | 0.68
|  |  | Encargos Sociais % |  | 98.38 |  | 0.67
|  |  | Total Mão de Obra com Encargos Sociais |  |  |  | 1.35
| 2 | P.08.000.043012 | Cabo de cobre flexível de 1,5 mm², isolamento 750V - isolação PVC 70°C | m | 1.02 | 0.64 | 0.65
|  |  | Sub-Total de MATERIAIS |  |  |  | 0.65
|  |  | Custo Direto Total |  |  |  | 2
|  |  | Taxa de BDI % |  | 1e-09 |  | 0
|  |  | Total da Composição |  |  |  | 2
39.02.016 |  |  | Cabo de cobre de 2,5 mm², isolamento 750 V - isolação em PVC 70°C | m |  |  |  | 2.41 | Custo Unit. vinculado à Col. Z da Planilha (base CPOS - valor dos Serviços)
| 1 | B.01.000.010115 | Eletricista | h | 0.04 | 10.03 | 0.4
| 1 | B.01.000.010116 | Ajudante eletricista | h | 0.04 | 6.88 | 0.28
|  |  | Sub-Total de MÃO DE OBRA |  |  |  | 0.68
|  |  | Encargos Sociais % |  | 98.38 |  | 0.67
|  |  | Total Mão de Obra com Encargos Sociais |  |  |  | 1.35
| 2 | P.08.000.043025 | Cabo de cobre flexível de 2,5 mm², isolamento 750V - isolação PVC 70°C | m | 1.02 | 1.05 | 1.07
|  |  | Sub-Total de MATERIAIS |  |  |  | 1.07
|  |  | Custo Direto Total |  |  |  | 2.42
|  |  | Taxa de BDI % |  | 1e-09 |  | 0
|  |  | Total da Composição |  |  |  | 2.42
39.02.020 |  |  | Cabo de cobre de 4 mm², isolamento 750 V - isolação em PVC 70°C | m |  |  |  | 3.72 | Custo Unit. vinculado à Col. Z da Planilha (base CPOS - valor dos Serviços)
| 1 | B.01.000.010115 | Eletricista | h | 0.06 | 10.03 | 0.6
| 1 | B.01.000.010116 | Ajudante eletricista | h | 0.06 | 6.88 | 0.41
|  |  | Sub-Total de MÃO DE OBRA |  |  |  | 1.01
|  |  | Encargos Sociais % |  | 98.38 |  | 0.99
|  |  | Total Mão de Obra com Encargos Sociais |  |  |  | 2
| 2 | P.08.000.043026 | Cabo de cobre flexível de 4 mm², isolamento 750V - isolação PVC 70°C | m | 1.02 | 1.68 | 1.71
|  |  | Sub-Total de MATERIAIS |  |  |  | 1.71
|  |  | Custo Direto Total |  |  |  | 3.71
|  |  | Taxa de BDI % |  | 1e-09 |  | 0
|  |  | Total da Composição |  |  |  | 3.71
39.02.030 |  |  | Cabo de cobre de 6 mm², isolamento 750 V - isolação em PVC 70°C | m |  |  |  | 5.17 | Custo Unit. vinculado à Col. Z da Planilha (base CPOS - valor dos Serviços)
| 1 | B.01.000.010115 | Eletricista | h | 0.07 | 10.03 | 0.7
| 1 | B.01.000.010116 | Ajudante eletricista | h | 0.07 | 6.88 | 0.48
|  |  | Sub-Total de MÃO DE OBRA |  |  |  | 1.18
|  |  | Encargos Sociais % |  | 98.38 |  | 1.16
|  |  | Total Mão de Obra com Encargos Sociais |  |  |  | 2.34
| 2 | P.08.000.043027 | Cabo de cobre flexível de 6 mm², isolamento 750V - isolação PVC 70°C | m | 1.02 | 2.77 | 2.83
|  |  | Sub-Total de MATERIAIS |  |  |  | 2.83
|  |  | Custo Direto Total |  |  |  | 5.17
|  |  | Taxa de BDI % |  | 1e-09 |  | 0
|  |  | Total da Composição |  |  |  | 5.17
39.02.040 |  |  | Cabo de cobre de 10 mm², isolamento 750 V - isolação em PVC 70°C | m |  |  |  | 7.17 | Custo Unit. vinculado à Col. Z da Planilha (base CPOS - valor dos Serviços)
| 1 | B.01.000.010115 | Eletricista | h | 0.08 | 10.03 | 0.8
| 1 | B.01.000.010116 | Ajudante eletricista | h | 0.08 | 6.88 | 0.55
|  |  | Sub-Total de MÃO DE OBRA |  |  |  | 1.35
|  |  | Encargos Sociais % |  | 98.38 |  | 1.33
|  |  | Total Mão de Obra com Encargos Sociais |  |  |  | 2.68
| 2 | P.08.000.050126 | Cabo de cobre flexível de 10 mm², isolamento 750V - isolação PVC 70°C | m | 1.02 | 4.4 | 4.49
|  |  | Sub-Total de MATERIAIS |  |  |  | 4.49
|  |  | Custo Direto Total |  |  |  | 7.17
|  |  | Taxa de BDI % |  | 1e-09 |  | 0
|  |  | Total da Composição |  |  |  | 7.17
39.03.160 |  |  | Cabo de cobre de 1,5 mm², isolamento 0,6/1 kV - isolação em PVC 70°C | m |  |  |  | 2.39 | Custo Unit. vinculado à Col. Z da Planilha (base CPOS - valor dos Serviços)
| 1 | B.01.000.010115 | Eletricista | h | 0.04 | 10.03 | 0.4
| 1 | B.01.000.010116 | Ajudante eletricista | h | 0.04 | 6.88 | 0.28
|  |  | Sub-Total de MÃO DE OBRA |  |  |  | 0.68
|  |  | Encargos Sociais % |  | 98.38 |  | 0.67
|  |  | Total Mão de Obra com Encargos Sociais |  |  |  | 1.35
| 2 | P.08.000.043155 | Cabo cobre isolamento PVC 70°C, isolam 0.6/1kV, 1.5mm² | m | 1.02 | 1.03 | 1.05
|  |  | Sub-Total de MATERIAIS |  |  |  | 1.05
|  |  | Custo Direto Total |  |  |  | 2.4
|  |  | Taxa de BDI % |  | 1e-09 |  | 0
|  |  | Total da Composição |  |  |  | 2.4
39.03.170 |  |  | Cabo de cobre de 2,5 mm², isolamento 0,6/1 kV - isolação em PVC 70°C | m |  |  |  | 3.12 | Custo Unit. vinculado à Col. Z da Planilha (base CPOS - valor dos Serviços)
| 1 | B.01.000.010115 | Eletricista | h | 0.05 | 10.03 | 0.5
| 1 | B.01.000.010116 | Ajudante eletricista | h | 0.05 | 6.88 | 0.34
|  |  | Sub-Total de MÃO DE OBRA |  |  |  | 0.84
|  |  | Encargos Sociais % |  | 98.38 |  | 0.83
|  |  | Total Mão de Obra com Encargos Sociais |  |  |  | 1.67
| 2 | P.08.000.043156 | Cabo cobre isolamento PVC 70°C, isolam 0.6/1kV, 2.5mm² | m | 1.02 | 1.42 | 1.45
|  |  | Sub-Total de MATERIAIS |  |  |  | 1.45
|  |  | Custo Direto Total |  |  |  | 3.12
|  |  | Taxa de BDI % |  | 1e-09 |  | 0
|  |  | Total da Composição |  |  |  | 3.12
39.03.174 |  |  | Cabo de cobre de 4 mm², isolamento 0,6/1 kV - isolação em PVC 70°C. | m |  |  |  | 4.25 | Custo Unit. vinculado à Col. Z da Planilha (base CPOS - valor dos Serviços)
| 1 | B.01.000.010115 | Eletricista | h | 0.06 | 10.03 | 0.6
| 1 | B.01.000.010116 | Ajudante eletricista | h | 0.06 | 6.88 | 0.41
|  |  | Sub-Total de MÃO DE OBRA |  |  |  | 1.01
|  |  | Encargos Sociais % |  | 98.38 |  | 0.99
|  |  | Total Mão de Obra com Encargos Sociais |  |  |  | 2
| 2 | P.08.000.043157 | Cabo cobre isolamento PVC 70°C, isolam 0.6/1kV, 4mm² | m | 1.02 | 2.2 | 2.24
|  |  | Sub-Total de MATERIAIS |  |  |  | 2.24
|  |  | Custo Direto Total |  |  |  | 4.24
|  |  | Taxa de BDI % |  | 1e-09 |  | 0
|  |  | Total da Composição |  |  |  | 4.24
39.03.178 |  |  | Cabo de cobre de 6 mm², isolamento 0,6/1 kV - isolação em PVC 70°C | m |  |  |  | 5.48 | Custo Unit. vinculado à Col. Z da Planilha (base CPOS - valor dos Serviços)
| 1 | B.01.000.010115 | Eletricista | h | 0.07 | 10.03 | 0.7
| 1 | B.01.000.010116 | Ajudante eletricista | h | 0.07 | 6.88 | 0.48
|  |  | Sub-Total de MÃO DE OBRA |  |  |  | 1.18
|  |  | Encargos Sociais % |  | 98.38 |  | 1.16
|  |  | Total Mão de Obra com Encargos Sociais |  |  |  | 2.34
| 2 | P.08.000.043158 | Cabo cobre isolamento PVC 70°C, isolam 0.6/1kV, 6mm² | m | 1.02 | 3.08 | 3.14
|  |  | Sub-Total de MATERIAIS |  |  |  | 3.14
|  |  | Custo Direto Total |  |  |  | 5.48
|  |  | Taxa de BDI % |  | 1e-09 |  | 0
|  |  | Total da Composição |  |  |  | 5.48
39.03.182 |  |  | Cabo de cobre de 10 mm², isolamento 0,6/1 kV - isolação em PVC 70°C | m |  |  |  | 7.41 | Custo Unit. vinculado à Col. Z da Planilha (base CPOS - valor dos Serviços)
| 1 | B.01.000.010115 | Eletricista | h | 0.08 | 10.03 | 0.8
| 1 | B.01.000.010116 | Ajudante eletricista | h | 0.08 | 6.88 | 0.55
|  |  | Sub-Total de MÃO DE OBRA |  |  |  | 1.35
|  |  | Encargos Sociais % |  | 98.38 |  | 1.33
|  |  | Total Mão de Obra com Encargos Sociais |  |  |  | 2.68
| 2 | P.08.000.043159 | Cabo cobre isolamento PVC 70°C, isolam 0.6/1kV, 10mm² | m | 1.02 | 4.64 | 4.73
|  |  | Sub-Total de MATERIAIS |  |  |  | 4.73
|  |  | Custo Direto Total |  |  |  | 7.41
|  |  | Taxa de BDI % |  | 1e-09 |  | 0
|  |  | Total da Composição |  |  |  | 7.41
39.04.050 |  |  | Cabo de cobre nu, têmpera mole, classe 2, de 16 mm² | m |  |  |  | 8.49 | Custo Unit. vinculado à Col. Z da Planilha (base CPOS - valor dos Serviços)
| 1 | B.01.000.010115 | Eletricista | h | 0.05 | 10.03 | 0.5
| 1 | B.01.000.010116 | Ajudante eletricista | h | 0.05 | 6.88 | 0.34
|  |  | Sub-Total de MÃO DE OBRA |  |  |  | 0.84
|  |  | Encargos Sociais % |  | 98.38 |  | 0.83
|  |  | Total Mão de Obra com Encargos Sociais |  |  |  | 1.67
| 2 | P.08.000.043038 | Cabo cobre nu tempera mole classe 2, de 16mm² | m | 1.02 | 6.69 | 6.82
|  |  | Sub-Total de MATERIAIS |  |  |  | 6.82
|  |  | Custo Direto Total |  |  |  | 8.49
|  |  | Taxa de BDI % |  | 1e-09 |  | 0
|  |  | Total da Composição |  |  |  | 8.49
39.04.060 |  |  | Cabo de cobre nu, têmpera mole, classe 2, de 25 mm² | m |  |  |  | 12.72 | Custo Unit. vinculado à Col. Z da Planilha (base CPOS - valor dos Serviços)
| 1 | B.01.000.010115 | Eletricista | h | 0.1 | 10.03 | 1
| 1 | B.01.000.010116 | Ajudante eletricista | h | 0.1 | 6.88 | 0.69
|  |  | Sub-Total de MÃO DE OBRA |  |  |  | 1.69
|  |  | Encargos Sociais % |  | 98.38 |  | 1.66
|  |  | Total Mão de Obra com Encargos Sociais |  |  |  | 3.35
| 2 | P.08.000.043040 | Cabo cobre nu tempera mole classe 2, de 25mm² | m | 1.02 | 9.18 | 9.36
|  |  | Sub-Total de MATERIAIS |  |  |  | 9.36
|  |  | Custo Direto Total |  |  |  | 12.71
|  |  | Taxa de BDI % |  | 1e-09 |  | 0
|  |  | Total da Composição |  |  |  | 12.71
39.04.070 |  |  | Cabo de cobre nu, têmpera mole, classe 2, de 35 mm² | m |  |  |  | 17.87 | Custo Unit. vinculado à Col. Z da Planilha (base CPOS - valor dos Serviços)
| 1 | B.01.000.010115 | Eletricista | h | 0.15 | 10.03 | 1.5
| 1 | B.01.000.010116 | Ajudante eletricista | h | 0.15 | 6.88 | 1.03
|  |  | Sub-Total de MÃO DE OBRA |  |  |  | 2.53
|  |  | Encargos Sociais % |  | 98.38 |  | 2.49
|  |  | Total Mão de Obra com Encargos Sociais |  |  |  | 5.02
| 2 | P.08.000.043041 | Cabo cobre nu tempera mole classe 2, de 35mm² | m | 1.02 | 12.59 | 12.84
|  |  | Sub-Total de MATERIAIS |  |  |  | 12.84
|  |  | Custo Direto Total |  |  |  | 17.86
|  |  | Taxa de BDI % |  | 1e-09 |  | 0
|  |  | Total da Composição |  |  |  | 17.86
39.04.080 |  |  | Cabo de cobre nu, têmpera mole, classe 2, de 50 mm² | m |  |  |  | 27.86 | Custo Unit. vinculado à Col. Z da Planilha (base CPOS - valor dos Serviços)
| 1 | B.01.000.010115 | Eletricista | h | 0.2 | 10.03 | 2.01
| 1 | B.01.000.010116 | Ajudante eletricista | h | 0.2 | 6.88 | 1.38
|  |  | Sub-Total de MÃO DE OBRA |  |  |  | 3.39
|  |  | Encargos Sociais % |  | 98.38 |  | 3.34
|  |  | Total Mão de Obra com Encargos Sociais |  |  |  | 6.73
| 2 | P.08.000.050102 | Cabo cobre nu tempera mole classe 2, de 50mm² | m | 1.02 | 20.74 | 21.15
|  |  | Sub-Total de MATERIAIS |  |  |  | 21.15
|  |  | Custo Direto Total |  |  |  | 27.88
|  |  | Taxa de BDI % |  | 1e-09 |  | 0
|  |  | Total da Composição |  |  |  | 27.88
39.04.100 |  |  | Cabo de cobre nu, têmpera mole, classe 2, de 70 mm² | m |  |  |  | 34.85 | Custo Unit. vinculado à Col. Z da Planilha (base CPOS - valor dos Serviços)
| 1 | B.01.000.010115 | Eletricista | h | 0.25 | 10.03 | 2.51
| 1 | B.01.000.010116 | Ajudante eletricista | h | 0.25 | 6.88 | 1.72
|  |  | Sub-Total de MÃO DE OBRA |  |  |  | 4.23
|  |  | Encargos Sociais % |  | 98.38 |  | 4.16
|  |  | Total Mão de Obra com Encargos Sociais |  |  |  | 8.39
| 2 | P.08.000.090487 | Cabo cobre nu tempera mole classe 2, de 70mm² | m | 1.02 | 25.94 | 26.46
|  |  | Sub-Total de MATERIAIS |  |  |  | 26.46
|  |  | Custo Direto Total |  |  |  | 34.85
|  |  | Taxa de BDI % |  | 1e-09 |  | 0
|  |  | Total da Composição |  |  |  | 34.85
39.04.120 |  |  | Cabo de cobre nu, têmpera mole, classe 2, de 95 mm² | m |  |  |  | 50.55 | Custo Unit. vinculado à Col. Z da Planilha (base CPOS - valor dos Serviços)
| 1 | B.01.000.010115 | Eletricista | h | 0.3 | 10.03 | 3.01
| 1 | B.01.000.010116 | Ajudante eletricista | h | 0.3 | 6.88 | 2.06
|  |  | Sub-Total de MÃO DE OBRA |  |  |  | 5.07
|  |  | Encargos Sociais % |  | 98.38 |  | 4.99
|  |  | Total Mão de Obra com Encargos Sociais |  |  |  | 10.06
| 2 | P.08.000.090430 | Cabo cobre nu tempera mole classe 2, de 95mm² | m | 1.02 | 39.7 | 40.49
|  |  | Sub-Total de MATERIAIS |  |  |  | 40.49
|  |  | Custo Direto Total |  |  |  | 50.55
|  |  | Taxa de BDI % |  | 1e-09 |  | 0
|  |  | Total da Composição |  |  |  | 50.55
39.04.180 |  |  | Cabo de cobre nu, têmpera mole, classe 2, de 185 mm² | m |  |  |  | 104.47 | Custo Unit. vinculado à Col. Z da Planilha (base CPOS - valor dos Serviços)
| 1 | B.01.000.010115 | Eletricista | h | 0.45 | 10.03 | 4.51
| 1 | B.01.000.010116 | Ajudante eletricista | h | 0.45 | 6.88 | 3.1
|  |  | Sub-Total de MÃO DE OBRA |  |  |  | 7.61
|  |  | Encargos Sociais % |  | 98.38 |  | 7.49
|  |  | Total Mão de Obra com Encargos Sociais |  |  |  | 15.1
| 2 | P.08.000.090432 | Cabo cobre nu tempera mole classe 2, de 185mm² | m | 1.02 | 87.62 | 89.37
|  |  | Sub-Total de MATERIAIS |  |  |  | 89.37
|  |  | Custo Direto Total |  |  |  | 104.47
|  |  | Taxa de BDI % |  | 1e-09 |  | 0
|  |  | Total da Composição |  |  |  | 104.47
39.05.070 |  |  | Cabo de cobre de 3x35 mm², isolamento 8,7/15 kV - isolação EPR 90°C | m |  |  |  | 145.79 | Custo Unit. vinculado à Col. Z da Planilha (base CPOS - valor dos Serviços)
| 1 | B.01.000.010115 | Eletricista | h | 0.5 | 10.03 | 5.02
| 1 | B.01.000.010116 | Ajudante eletricista | h | 1.5 | 6.88 | 10.32
|  |  | Sub-Total de MÃO DE OBRA |  |  |  | 15.34
|  |  | Encargos Sociais % |  | 98.38 |  | 15.09
|  |  | Total Mão de Obra com Encargos Sociais |  |  |  | 30.43
| 2 | P.08.000.043112 | Cabo cobre 3 x 35 mm², tensão de isolamento 8,7/15 kV, isolação EPR 90°C | m | 1.02 | 113.09 | 115.35
|  |  | Sub-Total de MATERIAIS |  |  |  | 115.35
|  |  | Custo Direto Total |  |  |  | 145.78
|  |  | Taxa de BDI % |  | 1e-09 |  | 0
|  |  | Total da Composição |  |  |  | 145.78
39.06.060 |  |  | Cabo de cobre de 25 mm², isolamento 8,7/15 kV - isolação EPR 90°C | m |  |  |  | 46.3 | Custo Unit. vinculado à Col. Z da Planilha (base CPOS - valor dos Serviços)
| 1 | B.01.000.010115 | Eletricista | h | 0.3 | 10.03 | 3.01
| 1 | B.01.000.010116 | Ajudante eletricista | h | 0.9 | 6.88 | 6.19
|  |  | Sub-Total de MÃO DE OBRA |  |  |  | 9.2
|  |  | Encargos Sociais % |  | 98.38 |  | 9.05
|  |  | Total Mão de Obra com Encargos Sociais |  |  |  | 18.25
| 2 | P.08.000.043102 | Cabo de cobre 25 mm², tensão de isolamento 8,7/15kV, isolação EPR 90°C | m | 1.02 | 27.5 | 28.05
|  |  | Sub-Total de MATERIAIS |  |  |  | 28.05
|  |  | Custo Direto Total |  |  |  | 46.3
|  |  | Taxa de BDI % |  | 1e-09 |  | 0
|  |  | Total da Composição |  |  |  | 46.3
39.06.070 |  |  | Cabo de cobre de 35 mm², isolamento 8,7/15 kV - isolação EPR 90°C | m |  |  |  | 59.09 | Custo Unit. vinculado à Col. Z da Planilha (base CPOS - valor dos Serviços)
| 1 | B.01.000.010115 | Eletricista | h | 0.35 | 10.03 | 3.51
| 1 | B.01.000.010116 | Ajudante eletricista | h | 1.1 | 6.88 | 7.57
|  |  | Sub-Total de MÃO DE OBRA |  |  |  | 11.08
|  |  | Encargos Sociais % |  | 98.38 |  | 10.9
|  |  | Total Mão de Obra com Encargos Sociais |  |  |  | 21.98
| 2 | P.08.000.043103 | Cabo de cobre 35 mm², tensão de isolamento 8,7/15kV, isolação EPR 90°C | m | 1.02 | 36.38 | 37.11
|  |  | Sub-Total de MATERIAIS |  |  |  | 37.11
|  |  | Custo Direto Total |  |  |  | 59.09
|  |  | Taxa de BDI % |  | 1e-09 |  | 0
|  |  | Total da Composição |  |  |  | 59.09
39.06.074 |  |  | Cabo de cobre de 50 mm², isolamento 8,7/15 kV - isolação EPR 90°C | m |  |  |  | 74.89 | Custo Unit. vinculado à Col. Z da Planilha (base CPOS - valor dos Serviços)
| 1 | B.01.000.010115 | Eletricista | h | 0.5 | 10.03 | 5.02
| 1 | B.01.000.010116 | Ajudante eletricista | h | 1.5 | 6.88 | 10.32
|  |  | Sub-Total de MÃO DE OBRA |  |  |  | 15.34
|  |  | Encargos Sociais % |  | 98.38 |  | 15.09
|  |  | Total Mão de Obra com Encargos Sociais |  |  |  | 30.43
| 2 | P.08.000.050187 | Cabo media tensão em cobre com isolação em EPR 90°C, DN=50mm², tensão 8,7/15kV, referência Conduspar, Disnacon, IPCE ou equivalente | m | 1.02 | 43.58 | 44.45
|  |  | Sub-Total de MATERIAIS |  |  |  | 44.45
|  |  | Custo Direto Total |  |  |  | 74.88
|  |  | Taxa de BDI % |  | 1e-09 |  | 0
|  |  | Total da Composição |  |  |  | 74.88
39.06.084 |  |  | Cabo de cobre de 120 mm², isolamento 8,7/15 kV - isolação EPR 90°C | m |  |  |  | 113.45 | Custo Unit. vinculado à Col. Z da Planilha (base CPOS - valor dos Serviços)
| 1 | B.01.000.010115 | Eletricista | h | 0.6 | 10.03 | 6.02
| 1 | B.01.000.010116 | Ajudante eletricista | h | 1.8 | 6.88 | 12.38
|  |  | Sub-Total de MÃO DE OBRA |  |  |  | 18.4
|  |  | Encargos Sociais % |  | 98.38 |  | 18.1
|  |  | Total Mão de Obra com Encargos Sociais |  |  |  | 36.5
| 2 | P.08.000.050190 | Cabo de cobre 120 mm², tensão de isolamento 8,7/15kV, isolação EPR 90°C | m | 1.02 | 75.43 | 76.94
|  |  | Sub-Total de MATERIAIS |  |  |  | 76.94
|  |  | Custo Direto Total |  |  |  | 113.44
|  |  | Taxa de BDI % |  | 1e-09 |  | 0
|  |  | Total da Composição |  |  |  | 113.44
39.09.010 |  |  | Conector terminal tipo BNC para cabo coaxial RG 59 | un |  |  |  | 8.04 | Custo Unit. vinculado à Col. Z da Planilha (base CPOS - valor dos Serviços)
| 1 | B.01.000.010115 | Eletricista | h | 0.1 | 10.03 | 1
| 1 | B.01.000.010116 | Ajudante eletricista | h | 0.1 | 6.88 | 0.69
|  |  | Sub-Total de MÃO DE OBRA |  |  |  | 1.69
|  |  | Encargos Sociais % |  | 98.38 |  | 1.66
|  |  | Total Mão de Obra com Encargos Sociais |  |  |  | 3.35
| 2 | P.30.000.091016 | Conector terminal tipo BNC para cabo coaxial RG59 | un | 1 | 4.68 | 4.68
|  |  | Sub-Total de MATERIAIS |  |  |  | 4.68
|  |  | Custo Direto Total |  |  |  | 8.03
|  |  | Taxa de BDI % |  | 1e-09 |  | 0
|  |  | Total da Composição |  |  |  | 8.03
39.09.015 |  |  | Conector de emenda tipo BNC para cabo coaxial RG 59 | un |  |  |  | 6.74 | Custo Unit. vinculado à Col. Z da Planilha (base CPOS - valor dos Serviços)
| 1 | B.01.000.010115 | Eletricista | h | 0.1 | 10.03 | 1
| 1 | B.01.000.010116 | Ajudante eletricista | h | 0.1 | 6.88 | 0.69
|  |  | Sub-Total de MÃO DE OBRA |  |  |  | 1.69
|  |  | Encargos Sociais % |  | 98.38 |  | 1.66
|  |  | Total Mão de Obra com Encargos Sociais |  |  |  | 3.35
| 2 | P.30.000.091017 | Conector de emenda tipo BNC para cabo coaxial RG 59 | un | 1 | 3.38 | 3.38
|  |  | Sub-Total de MATERIAIS |  |  |  | 3.38
|  |  | Custo Direto Total |  |  |  | 6.73
|  |  | Taxa de BDI % |  | 1e-09 |  | 0
|  |  | Total da Composição |  |  |  | 6.73
39.09.020 |  |  | Conector split-bolt para cabo de 25 mm², latão, simples | un |  |  |  | 9.55 | Custo Unit. vinculado à Col. Z da Planilha (base CPOS - valor dos Serviços)
| 1 | B.01.000.010115 | Eletricista | h | 0.1 | 10.03 | 1
| 1 | B.01.000.010116 | Ajudante eletricista | h | 0.1 | 6.88 | 0.69
|  |  | Sub-Total de MÃO DE OBRA |  |  |  | 1.69
|  |  | Encargos Sociais % |  | 98.38 |  | 1.66
|  |  | Total Mão de Obra com Encargos Sociais |  |  |  | 3.35
| 2 | P.30.000.042207 | Conector Split-Bolt para cabo de 25mm², em latão, simples | un | 1 | 6.19 | 6.19
|  |  | Sub-Total de MATERIAIS |  |  |  | 6.19
|  |  | Custo Direto Total |  |  |  | 9.54
|  |  | Taxa de BDI % |  | 1e-09 |  | 0
|  |  | Total da Composição |  |  |  | 9.54
39.09.040 |  |  | Conector split-bolt para cabo de 35 mm², latão, simples | un |  |  |  | 10.79 | Custo Unit. vinculado à Col. Z da Planilha (base CPOS - valor dos Serviços)
| 1 | B.01.000.010115 | Eletricista | h | 0.1 | 10.03 | 1
| 1 | B.01.000.010116 | Ajudante eletricista | h | 0.1 | 6.88 | 0.69
|  |  | Sub-Total de MÃO DE OBRA |  |  |  | 1.69
|  |  | Encargos Sociais % |  | 98.38 |  | 1.66
|  |  | Total Mão de Obra com Encargos Sociais |  |  |  | 3.35
| 2 | P.30.000.042208 | Conector Split-Bolt para cabo de 35mm², em latão, simples | un | 1 | 7.43 | 7.43
|  |  | Sub-Total de MATERIAIS |  |  |  | 7.43
|  |  | Custo Direto Total |  |  |  | 10.78
|  |  | Taxa de BDI % |  | 1e-09 |  | 0
|  |  | Total da Composição |  |  |  | 10.78
39.09.060 |  |  | Conector split-bolt para cabo de 50 mm², latão, simples | un |  |  |  | 11.88 | Custo Unit. vinculado à Col. Z da Planilha (base CPOS - valor dos Serviços)
| 1 | B.01.000.010115 | Eletricista | h | 0.1 | 10.03 | 1
| 1 | B.01.000.010116 | Ajudante eletricista | h | 0.1 | 6.88 | 0.69
|  |  | Sub-Total de MÃO DE OBRA |  |  |  | 1.69
|  |  | Encargos Sociais % |  | 98.38 |  | 1.66
|  |  | Total Mão de Obra com Encargos Sociais |  |  |  | 3.35
| 2 | P.30.000.042209 | Conector Split-Bolt para cabo de 50mm², em latão, simples | un | 1 | 8.52 | 8.52
|  |  | Sub-Total de MATERIAIS |  |  |  | 8.52
|  |  | Custo Direto Total |  |  |  | 11.87
|  |  | Taxa de BDI % |  | 1e-09 |  | 0
|  |  | Total da Composição |  |  |  | 11.87
39.09.100 |  |  | Conector split-bolt para cabo de 25 mm², latão, com rabicho | un |  |  |  | 12.76 | Custo Unit. vinculado à Col. Z da Planilha (base CPOS - valor dos Serviços)
| 1 | B.01.000.010115 | Eletricista | h | 0.1 | 10.03 | 1
| 1 | B.01.000.010116 | Ajudante eletricista | h | 0.1 | 6.88 | 0.69
|  |  | Sub-Total de MÃO DE OBRA |  |  |  | 1.69
|  |  | Encargos Sociais % |  | 98.38 |  | 1.66
|  |  | Total Mão de Obra com Encargos Sociais |  |  |  | 3.35
| 2 | P.30.000.042211 | Conector Split-Bolt para cabo de 25mm², em latão, com rabicho | un | 1 | 9.4 | 9.4
|  |  | Sub-Total de MATERIAIS |  |  |  | 9.4
|  |  | Custo Direto Total |  |  |  | 12.75
|  |  | Taxa de BDI % |  | 1e-09 |  | 0
|  |  | Total da Composição |  |  |  | 12.75
39.09.120 |  |  | Conector split-bolt para cabo de 35 mm², latão, com rabicho | un |  |  |  | 15.68 | Custo Unit. vinculado à Col. Z da Planilha (base CPOS - valor dos Serviços)
| 1 | B.01.000.010115 | Eletricista | h | 0.1 | 10.03 | 1
| 1 | B.01.000.010116 | Ajudante eletricista | h | 0.1 | 6.88 | 0.69
|  |  | Sub-Total de MÃO DE OBRA |  |  |  | 1.69
|  |  | Encargos Sociais % |  | 98.38 |  | 1.66
|  |  | Total Mão de Obra com Encargos Sociais |  |  |  | 3.35
| 2 | P.30.000.042212 | Conector Split-Bolt para cabo de 35mm², em latão, com rabicho | un | 1 | 12.32 | 12.32
|  |  | Sub-Total de MATERIAIS |  |  |  | 12.32
|  |  | Custo Direto Total |  |  |  | 15.67
|  |  | Taxa de BDI % |  | 1e-09 |  | 0
|  |  | Total da Composição |  |  |  | 15.67
39.09.140 |  |  | Conector split-bolt para cabo de 50 mm², latão, com rabicho | un |  |  |  | 17.18 | Custo Unit. vinculado à Col. Z da Planilha (base CPOS - valor dos Serviços)
| 1 | B.01.000.010115 | Eletricista | h | 0.1 | 10.03 | 1
| 1 | B.01.000.010116 | Ajudante eletricista | h | 0.1 | 6.88 | 0.69
|  |  | Sub-Total de MÃO DE OBRA |  |  |  | 1.69
|  |  | Encargos Sociais % |  | 98.38 |  | 1.66
|  |  | Total Mão de Obra com Encargos Sociais |  |  |  | 3.35
| 2 | P.30.000.042213 | Conector Split-Bolt para cabo de 50mm², em latão, com rabicho | un | 1 | 13.82 | 13.82
|  |  | Sub-Total de MATERIAIS |  |  |  | 13.82
|  |  | Custo Direto Total |  |  |  | 17.17
|  |  | Taxa de BDI % |  | 1e-09 |  | 0
|  |  | Total da Composição |  |  |  | 17.17
39.10.050 |  |  | Terminal de compressão para cabo de 2,5 mm² | un |  |  |  | 3.32 | Custo Unit. vinculado à Col. Z da Planilha (base CPOS - valor dos Serviços)
| 1 | B.01.000.010115 | Eletricista | h | 0.08 | 10.03 | 0.8
| 1 | B.01.000.010116 | Ajudante eletricista | h | 0.08 | 6.88 | 0.55
|  |  | Sub-Total de MÃO DE OBRA |  |  |  | 1.35
|  |  | Encargos Sociais % |  | 98.38 |  | 1.33
|  |  | Total Mão de Obra com Encargos Sociais |  |  |  | 2.68
| 2 | P.30.000.042454 | Terminal de compressão para cabo 2,5mm² | un | 1 | 0.64 | 0.64
|  |  | Sub-Total de MATERIAIS |  |  |  | 0.64
|  |  | Custo Direto Total |  |  |  | 3.32
|  |  | Taxa de BDI % |  | 1e-09 |  | 0
|  |  | Total da Composição |  |  |  | 3.32
39.10.060 |  |  | Terminal de pressão/compressão para cabo de 6 até 10 mm² | un |  |  |  | 8.92 | Custo Unit. vinculado à Col. Z da Planilha (base CPOS - valor dos Serviços)
| 1 | B.01.000.010115 | Eletricista | h | 0.15 | 10.03 | 1.5
| 1 | B.01.000.010116 | Ajudante eletricista | h | 0.15 | 6.88 | 1.03
|  |  | Sub-Total de MÃO DE OBRA |  |  |  | 2.53
|  |  | Encargos Sociais % |  | 98.38 |  | 2.49
|  |  | Total Mão de Obra com Encargos Sociais |  |  |  | 5.02
| 2 | P.30.000.049430 | Terminal de pressão para cabo 6 até 10mm² (8AWG) | un | 1 | 3.89 | 3.89
|  |  | Sub-Total de MATERIAIS |  |  |  | 3.89
|  |  | Custo Direto Total |  |  |  | 8.91
|  |  | Taxa de BDI % |  | 1e-09 |  | 0
|  |  | Total da Composição |  |  |  | 8.91
39.10.080 |  |  | Terminal de pressão/compressão para cabo de 16 mm² | un |  |  |  | 10.28 | Custo Unit. vinculado à Col. Z da Planilha (base CPOS - valor dos Serviços)
| 1 | B.01.000.010115 | Eletricista | h | 0.15 | 10.03 | 1.5
| 1 | B.01.000.010116 | Ajudante eletricista | h | 0.15 | 6.88 | 1.03
|  |  | Sub-Total de MÃO DE OBRA |  |  |  | 2.53
|  |  | Encargos Sociais % |  | 98.38 |  | 2.49
|  |  | Total Mão de Obra com Encargos Sociais |  |  |  | 5.02
| 2 | P.30.000.049582 | Terminal de pressão para cabo 16mm² (6AWG) | un | 1 | 5.25 | 5.25
|  |  | Sub-Total de MATERIAIS |  |  |  | 5.25
|  |  | Custo Direto Total |  |  |  | 10.27
|  |  | Taxa de BDI % |  | 1e-09 |  | 0
|  |  | Total da Composição |  |  |  | 10.27
39.10.120 |  |  | Terminal de pressão/compressão para cabo de 25 mm² | un |  |  |  | 10.36 | Custo Unit. vinculado à Col. Z da Planilha (base CPOS - valor dos Serviços)
| 1 | B.01.000.010115 | Eletricista | h | 0.15 | 10.03 | 1.5
| 1 | B.01.000.010116 | Ajudante eletricista | h | 0.15 | 6.88 | 1.03
|  |  | Sub-Total de MÃO DE OBRA |  |  |  | 2.53
|  |  | Encargos Sociais % |  | 98.38 |  | 2.49
|  |  | Total Mão de Obra com Encargos Sociais |  |  |  | 5.02
| 2 | P.30.000.049431 | Terminal de pressão para cabo 25mm² (4AWG) | un | 1 | 5.33 | 5.33
|  |  | Sub-Total de MATERIAIS |  |  |  | 5.33
|  |  | Custo Direto Total |  |  |  | 10.35
|  |  | Taxa de BDI % |  | 1e-09 |  | 0
|  |  | Total da Composição |  |  |  | 10.35
39.10.130 |  |  | Terminal de pressão/compressão para cabo de 35 mm² | un |  |  |  | 11.1 | Custo Unit. vinculado à Col. Z da Planilha (base CPOS - valor dos Serviços)
| 1 | B.01.000.010115 | Eletricista | h | 0.15 | 10.03 | 1.5
| 1 | B.01.000.010116 | Ajudante eletricista | h | 0.15 | 6.88 | 1.03
|  |  | Sub-Total de MÃO DE OBRA |  |  |  | 2.53
|  |  | Encargos Sociais % |  | 98.38 |  | 2.49
|  |  | Total Mão de Obra com Encargos Sociais |  |  |  | 5.02
| 2 | P.30.000.090458 | Terminal de pressão para cabo 35mm² | un | 1 | 6.07 | 6.07
|  |  | Sub-Total de MATERIAIS |  |  |  | 6.07
|  |  | Custo Direto Total |  |  |  | 11.09
|  |  | Taxa de BDI % |  | 1e-09 |  | 0
|  |  | Total da Composição |  |  |  | 11.09
39.10.160 |  |  | Terminal de pressão/compressão para cabo de 50 mm² | un |  |  |  | 13.72 | Custo Unit. vinculado à Col. Z da Planilha (base CPOS - valor dos Serviços)
| 1 | B.01.000.010115 | Eletricista | h | 0.15 | 10.03 | 1.5
| 1 | B.01.000.010116 | Ajudante eletricista | h | 0.15 | 6.88 | 1.03
|  |  | Sub-Total de MÃO DE OBRA |  |  |  | 2.53
|  |  | Encargos Sociais % |  | 98.38 |  | 2.49
|  |  | Total Mão de Obra com Encargos Sociais |  |  |  | 5.02
| 2 | P.30.000.049432 | Terminal de pressão para cabo 50mm² (1/0AWG) | un | 1 | 8.69 | 8.69
|  |  | Sub-Total de MATERIAIS |  |  |  | 8.69
|  |  | Custo Direto Total |  |  |  | 13.71
|  |  | Taxa de BDI % |  | 1e-09 |  | 0
|  |  | Total da Composição |  |  |  | 13.71
39.10.200 |  |  | Terminal de pressão/compressão para cabo de 70 mm² | un |  |  |  | 13.27 | Custo Unit. vinculado à Col. Z da Planilha (base CPOS - valor dos Serviços)
| 1 | B.01.000.010115 | Eletricista | h | 0.15 | 10.03 | 1.5
| 1 | B.01.000.010116 | Ajudante eletricista | h | 0.15 | 6.88 | 1.03
|  |  | Sub-Total de MÃO DE OBRA |  |  |  | 2.53
|  |  | Encargos Sociais % |  | 98.38 |  | 2.49
|  |  | Total Mão de Obra com Encargos Sociais |  |  |  | 5.02
| 2 | P.30.000.049434 | Terminal de pressão para cabo 70mm² (3/0AWG) | un | 1 | 8.24 | 8.24
|  |  | Sub-Total de MATERIAIS |  |  |  | 8.24
|  |  | Custo Direto Total |  |  |  | 13.26
|  |  | Taxa de BDI % |  | 1e-09 |  | 0
|  |  | Total da Composição |  |  |  | 13.26
39.10.240 |  |  | Terminal de pressão/compressão para cabo de 95 mm² | un |  |  |  | 17.96 | Custo Unit. vinculado à Col. Z da Planilha (base CPOS - valor dos Serviços)
| 1 | B.01.000.010115 | Eletricista | h | 0.15 | 10.03 | 1.5
| 1 | B.01.000.010116 | Ajudante eletricista | h | 0.15 | 6.88 | 1.03
|  |  | Sub-Total de MÃO DE OBRA |  |  |  | 2.53
|  |  | Encargos Sociais % |  | 98.38 |  | 2.49
|  |  | Total Mão de Obra com Encargos Sociais |  |  |  | 5.02
| 2 | P.30.000.049435 | Terminal de pressão para cabo 95mm² (4/0AWG) | un | 1 | 12.93 | 12.93
|  |  | Sub-Total de MATERIAIS |  |  |  | 12.93
|  |  | Custo Direto Total |  |  |  | 17.95
|  |  | Taxa de BDI % |  | 1e-09 |  | 0
|  |  | Total da Composição |  |  |  | 17.95
39.10.246 |  |  | Terminal de pressão/compressão para cabo de 120 mm² | un |  |  |  | 24.6 | Custo Unit. vinculado à Col. Z da Planilha (base CPOS - valor dos Serviços)
| 1 | B.01.000.010115 | Eletricista | h | 0.2 | 10.03 | 2.01
| 1 | B.01.000.010116 | Ajudante eletricista | h | 0.2 | 6.88 | 1.38
|  |  | Sub-Total de MÃO DE OBRA |  |  |  | 3.39
|  |  | Encargos Sociais % |  | 98.38 |  | 3.34
|  |  | Total Mão de Obra com Encargos Sociais |  |  |  | 6.73
| 2 | P.30.000.049541 | Terminal de pressão/compressão para cabo 120mm² (250MCM) | un | 1 | 17.89 | 17.89
|  |  | Sub-Total de MATERIAIS |  |  |  | 17.89
|  |  | Custo Direto Total |  |  |  | 24.62
|  |  | Taxa de BDI % |  | 1e-09 |  | 0
|  |  | Total da Composição |  |  |  | 24.62
39.10.250 |  |  | Terminal de pressão/compressão para cabo de 150 mm² | un |  |  |  | 25.21 | Custo Unit. vinculado à Col. Z da Planilha (base CPOS - valor dos Serviços)
| 1 | B.01.000.010115 | Eletricista | h | 0.2 | 10.03 | 2.01
| 1 | B.01.000.010116 | Ajudante eletricista | h | 0.2 | 6.88 | 1.38
|  |  | Sub-Total de MÃO DE OBRA |  |  |  | 3.39
|  |  | Encargos Sociais % |  | 98.38 |  | 3.34
|  |  | Total Mão de Obra com Encargos Sociais |  |  |  | 6.73
| 2 | P.30.000.090763 | Terminal de pressão para cabo 150mm² | un | 1 | 18.5 | 18.5
|  |  | Sub-Total de MATERIAIS |  |  |  | 18.5
|  |  | Custo Direto Total |  |  |  | 25.23
|  |  | Taxa de BDI % |  | 1e-09 |  | 0
|  |  | Total da Composição |  |  |  | 25.23
39.10.280 |  |  | Terminal de pressão/compressão para cabo de 185 mm² | un |  |  |  | 29.76 | Custo Unit. vinculado à Col. Z da Planilha (base CPOS - valor dos Serviços)
| 1 | B.01.000.010115 | Eletricista | h | 0.2 | 10.03 | 2.01
| 1 | B.01.000.010116 | Ajudante eletricista | h | 0.2 | 6.88 | 1.38
|  |  | Sub-Total de MÃO DE OBRA |  |  |  | 3.39
|  |  | Encargos Sociais % |  | 98.38 |  | 3.34
|  |  | Total Mão de Obra com Encargos Sociais |  |  |  | 6.73
| 2 | P.30.000.049437 | Terminal de pressão/compressão para cabo 185mm² (400MCM) | un | 1 | 23.05 | 23.05
|  |  | Sub-Total de MATERIAIS |  |  |  | 23.05
|  |  | Custo Direto Total |  |  |  | 29.78
|  |  | Taxa de BDI % |  | 1e-09 |  | 0
|  |  | Total da Composição |  |  |  | 29.78
39.10.300 |  |  | Terminal de pressão/compressão para cabo de 240 mm² | un |  |  |  | 32.85 | Custo Unit. vinculado à Col. Z da Planilha (base CPOS - valor dos Serviços)
| 1 | B.01.000.010115 | Eletricista | h | 0.2 | 10.03 | 2.01
| 1 | B.01.000.010116 | Ajudante eletricista | h | 0.2 | 6.88 | 1.38
|  |  | Sub-Total de MÃO DE OBRA |  |  |  | 3.39
|  |  | Encargos Sociais % |  | 98.38 |  | 3.34
|  |  | Total Mão de Obra com Encargos Sociais |  |  |  | 6.73
| 2 | P.30.000.049542 | Terminal de pressão/compressão para cabo 240mm² (500MCM) | un | 1 | 26.14 | 26.14
|  |  | Sub-Total de MATERIAIS |  |  |  | 26.14
|  |  | Custo Direto Total |  |  |  | 32.87
|  |  | Taxa de BDI % |  | 1e-09 |  | 0
|  |  | Total da Composição |  |  |  | 32.87
39.11.020 |  |  | Cabo telefônico CI, com 10 pares de 0,50 mm, para centrais telefônicas, equipamentos e rede interna | m |  |  |  | 7.87 | Custo Unit. vinculado à Col. Z da Planilha (base CPOS - valor dos Serviços)
| 1 | B.01.000.010115 | Eletricista | h | 0.15 | 10.03 | 1.5
| 1 | B.01.000.010116 | Ajudante eletricista | h | 0.15 | 6.88 | 1.03
|  |  | Sub-Total de MÃO DE OBRA |  |  |  | 2.53
|  |  | Encargos Sociais % |  | 98.38 |  | 2.49
|  |  | Total Mão de Obra com Encargos Sociais |  |  |  | 5.02
| 2 | P.10.000.090418 | Cabo telefônico tipo CI, 0,50mm 10 pares | m | 1.02 | 2.78 | 2.84
|  |  | Sub-Total de MATERIAIS |  |  |  | 2.84
|  |  | Custo Direto Total |  |  |  | 7.86
|  |  | Taxa de BDI % |  | 1e-09 |  | 0
|  |  | Total da Composição |  |  |  | 7.86
39.11.040 |  |  | Cabo telefônico CI, com 20 pares de 0,50 mm, para centrais telefônicas, equipamentos e rede interna | m |  |  |  | 10.17 | Custo Unit. vinculado à Col. Z da Planilha (base CPOS - valor dos Serviços)
| 1 | B.01.000.010115 | Eletricista | h | 0.15 | 10.03 | 1.5
| 1 | B.01.000.010116 | Ajudante eletricista | h | 0.15 | 6.88 | 1.03
|  |  | Sub-Total de MÃO DE OBRA |  |  |  | 2.53
|  |  | Encargos Sociais % |  | 98.38 |  | 2.49
|  |  | Total Mão de Obra com Encargos Sociais |  |  |  | 5.02
| 2 | P.10.000.090419 | Cabo telefônico tipo CI, 0,50mm 20 pares | m | 1.02 | 5.04 | 5.14
|  |  | Sub-Total de MATERIAIS |  |  |  | 5.14
|  |  | Custo Direto Total |  |  |  | 10.16
|  |  | Taxa de BDI % |  | 1e-09 |  | 0
|  |  | Total da Composição |  |  |  | 10.16
39.11.080 |  |  | Cabo telefônico CI, com 50 pares de 0,50 mm, para centrais telefônicas, equipamentos e rede interna | m |  |  |  | 17.57 | Custo Unit. vinculado à Col. Z da Planilha (base CPOS - valor dos Serviços)
| 1 | B.01.000.010115 | Eletricista | h | 0.15 | 10.03 | 1.5
| 1 | B.01.000.010116 | Ajudante eletricista | h | 0.15 | 6.88 | 1.03
|  |  | Sub-Total de MÃO DE OBRA |  |  |  | 2.53
|  |  | Encargos Sociais % |  | 98.38 |  | 2.49
|  |  | Total Mão de Obra com Encargos Sociais |  |  |  | 5.02
| 2 | P.10.000.090707 | Cabo telefônico tipo CI, 0,50mm 50 pares | m | 1.02 | 12.29 | 12.54
|  |  | Sub-Total de MATERIAIS |  |  |  | 12.54
|  |  | Custo Direto Total |  |  |  | 17.56
|  |  | Taxa de BDI % |  | 1e-09 |  | 0
|  |  | Total da Composição |  |  |  | 17.56
39.11.090 |  |  | Fio telefônico tipo FI-60, para ligação de aparelhos telefônicos | m |  |  |  | 3.03 | Custo Unit. vinculado à Col. Z da Planilha (base CPOS - valor dos Serviços)
| 1 | B.01.000.010115 | Eletricista | h | 0.08 | 10.03 | 0.8
| 1 | B.01.000.010116 | Ajudante eletricista | h | 0.08 | 6.88 | 0.55
|  |  | Sub-Total de MÃO DE OBRA |  |  |  | 1.35
|  |  | Encargos Sociais % |  | 98.38 |  | 1.33
|  |  | Total Mão de Obra com Encargos Sociais |  |  |  | 2.68
| 2 | P.10.000.091239 | Fio telefônico interno tipo FI 60, 1 par - padrão Telebras | m | 1 | 0.35 | 0.35
|  |  | Sub-Total de MATERIAIS |  |  |  | 0.35
|  |  | Custo Direto Total |  |  |  | 3.03
|  |  | Taxa de BDI % |  | 1e-09 |  | 0
|  |  | Total da Composição |  |  |  | 3.03
39.11.110 |  |  | Fio telefônico externo tipo FE-160 | m |  |  |  | 11.41 | Custo Unit. vinculado à Col. Z da Planilha (base CPOS - valor dos Serviços)
| 1 | B.01.000.010115 | Eletricista | h | 0.3 | 10.03 | 3.01
| 1 | B.01.000.010116 | Ajudante eletricista | h | 0.3 | 6.88 | 2.06
|  |  | Sub-Total de MÃO DE OBRA |  |  |  | 5.07
|  |  | Encargos Sociais % |  | 98.38 |  | 4.99
|  |  | Total Mão de Obra com Encargos Sociais |  |  |  | 10.06
| 2 | P.10.000.091377 | Fio telefônico externo tipo FE-160 - padrão Telebras | m | 1.02 | 1.32 | 1.35
|  |  | Sub-Total de MATERIAIS |  |  |  | 1.35
|  |  | Custo Direto Total |  |  |  | 11.41
|  |  | Taxa de BDI % |  | 1e-09 |  | 0
|  |  | Total da Composição |  |  |  | 11.41
39.11.120 |  |  | Cabo telefônico CTP-APL-SN, com 10 pares de 0,50 mm, para cotos de transição em caixas e entradas | m |  |  |  | 6.89 | Custo Unit. vinculado à Col. Z da Planilha (base CPOS - valor dos Serviços)
| 1 | B.01.000.010115 | Eletricista | h | 0.12 | 10.03 | 1.2
| 1 | B.01.000.010116 | Ajudante eletricista | h | 0.12 | 6.88 | 0.83
|  |  | Sub-Total de MÃO DE OBRA |  |  |  | 2.03
|  |  | Encargos Sociais % |  | 98.38 |  | 2
|  |  | Total Mão de Obra com Encargos Sociais |  |  |  | 4.03
| 2 | P.10.000.090417 | Cabo telefônico tipo CTP-APL-SN, 0,50mm 10 pares | m | 1.02 | 2.81 | 2.87
|  |  | Sub-Total de MATERIAIS |  |  |  | 2.87
|  |  | Custo Direto Total |  |  |  | 6.9
|  |  | Taxa de BDI % |  | 1e-09 |  | 0
|  |  | Total da Composição |  |  |  | 6.9
39.11.190 |  |  | Cabo telefônico CCE-APL, com 4 pares de 0,50 mm, para conexões em rede externa | m |  |  |  | 5.25 | Custo Unit. vinculado à Col. Z da Planilha (base CPOS - valor dos Serviços)
| 1 | B.01.000.010115 | Eletricista | h | 0.1 | 10.03 | 1
| 1 | B.01.000.010116 | Ajudante eletricista | h | 0.1 | 6.88 | 0.69
|  |  | Sub-Total de MÃO DE OBRA |  |  |  | 1.69
|  |  | Encargos Sociais % |  | 98.38 |  | 1.66
|  |  | Total Mão de Obra com Encargos Sociais |  |  |  | 3.35
| 2 | P.10.000.092781 | Cabo telefônico CCE-APL, 0,50mm- 4 pares, ref. Furukawa | m | 1.02 | 1.85 | 1.89
|  |  | Sub-Total de MATERIAIS |  |  |  | 1.89
|  |  | Custo Direto Total |  |  |  | 5.24
|  |  | Taxa de BDI % |  | 1e-09 |  | 0
|  |  | Total da Composição |  |  |  | 5.24
39.11.210 |  |  | Cabo telefônico secundário de distribuição CTP-APL, com 20 pares de 0,50 mm, para rede externa | m |  |  |  | 10.5 | Custo Unit. vinculado à Col. Z da Planilha (base CPOS - valor dos Serviços)
| 1 | B.01.000.010115 | Eletricista | h | 0.13 | 10.03 | 1.3
| 1 | B.01.000.010116 | Ajudante eletricista | h | 0.13 | 6.88 | 0.89
|  |  | Sub-Total de MÃO DE OBRA |  |  |  | 2.19
|  |  | Encargos Sociais % |  | 98.38 |  | 2.15
|  |  | Total Mão de Obra com Encargos Sociais |  |  |  | 4.34
| 2 | P.10.000.091379 | Cabo telefônico CTP-APL, 0,50 mm 20 pares | m | 1.02 | 6.03 | 6.15
|  |  | Sub-Total de MATERIAIS |  |  |  | 6.15
|  |  | Custo Direto Total |  |  |  | 10.49
|  |  | Taxa de BDI % |  | 1e-09 |  | 0
|  |  | Total da Composição |  |  |  | 10.49
39.11.230 |  |  | Cabo telefônico secundário de distribuição CTP-APL, com 50 pares de 0,50 mm, para rede externa | m |  |  |  | 18.4 | Custo Unit. vinculado à Col. Z da Planilha (base CPOS - valor dos Serviços)
| 1 | B.01.000.010115 | Eletricista | h | 0.16 | 10.03 | 1.6
| 1 | B.01.000.010116 | Ajudante eletricista | h | 0.16 | 6.88 | 1.1
|  |  | Sub-Total de MÃO DE OBRA |  |  |  | 2.7
|  |  | Encargos Sociais % |  | 98.38 |  | 2.66
|  |  | Total Mão de Obra com Encargos Sociais |  |  |  | 5.36
| 2 | P.10.000.091381 | Cabo telefônico CTP-APL, 0,50 mm 50 pares | m | 1.02 | 12.78 | 13.04
|  |  | Sub-Total de MATERIAIS |  |  |  | 13.04
|  |  | Custo Direto Total |  |  |  | 18.4
|  |  | Taxa de BDI % |  | 1e-09 |  | 0
|  |  | Total da Composição |  |  |  | 18.4
39.11.240 |  |  | Cabo telefônico secundário de distribuição CTP-APL, com 100 pares de 0,50 mm, para rede externa | m |  |  |  | 32.24 | Custo Unit. vinculado à Col. Z da Planilha (base CPOS - valor dos Serviços)
| 1 | B.01.000.010115 | Eletricista | h | 0.21 | 10.03 | 2.11
| 1 | B.01.000.010116 | Ajudante eletricista | h | 0.21 | 6.88 | 1.44
|  |  | Sub-Total de MÃO DE OBRA |  |  |  | 3.55
|  |  | Encargos Sociais % |  | 98.38 |  | 3.49
|  |  | Total Mão de Obra com Encargos Sociais |  |  |  | 7.04
| 2 | P.10.000.091382 | Cabo telefônico CTP-APL, 0,50 mm 100 pares | m | 1.02 | 24.71 | 25.2
|  |  | Sub-Total de MATERIAIS |  |  |  | 25.2
|  |  | Custo Direto Total |  |  |  | 32.24
|  |  | Taxa de BDI % |  | 1e-09 |  | 0
|  |  | Total da Composição |  |  |  | 32.24
39.11.270 |  |  | Cabo telefônico secundário de distribuição CTP-APL-G, com 10 pares de 0,50 mm, para rede subterrânea | m |  |  |  | 8.8 | Custo Unit. vinculado à Col. Z da Planilha (base CPOS - valor dos Serviços)
| 1 | B.01.000.010115 | Eletricista | h | 0.12 | 10.03 | 1.2
| 1 | B.01.000.010116 | Ajudante eletricista | h | 0.12 | 6.88 | 0.83
|  |  | Sub-Total de MÃO DE OBRA |  |  |  | 2.03
|  |  | Encargos Sociais % |  | 98.38 |  | 2
|  |  | Total Mão de Obra com Encargos Sociais |  |  |  | 4.03
| 2 | P.10.000.050020 | Cabo telefônico CTP-APL-G-50, 0,5mm - 10 pares | m | 1.02 | 4.69 | 4.78
|  |  | Sub-Total de MATERIAIS |  |  |  | 4.78
|  |  | Custo Direto Total |  |  |  | 8.81
|  |  | Taxa de BDI % |  | 1e-09 |  | 0
|  |  | Total da Composição |  |  |  | 8.81
39.11.280 |  |  | Cabo telefônico secundário de distribuição CTP-APL-G, com 20 pares de 0,50 mm, para rede subterrânea | m |  |  |  | 12.64 | Custo Unit. vinculado à Col. Z da Planilha (base CPOS - valor dos Serviços)
| 1 | B.01.000.010115 | Eletricista | h | 0.13 | 10.03 | 1.3
| 1 | B.01.000.010116 | Ajudante eletricista | h | 0.13 | 6.88 | 0.89
|  |  | Sub-Total de MÃO DE OBRA |  |  |  | 2.19
|  |  | Encargos Sociais % |  | 98.38 |  | 2.15
|  |  | Total Mão de Obra com Encargos Sociais |  |  |  | 4.34
| 2 | P.10.000.050021 | Cabo telefônico CTP-APL-G-50, 0,5mm - 20 pares | m | 1.02 | 8.13 | 8.29
|  |  | Sub-Total de MATERIAIS |  |  |  | 8.29
|  |  | Custo Direto Total |  |  |  | 12.63
|  |  | Taxa de BDI % |  | 1e-09 |  | 0
|  |  | Total da Composição |  |  |  | 12.63
39.11.300 |  |  | Cabo telefônico secundário de distribuição CTP-APL-G, com 50 pares de 0,50 mm, para rede subterrânea | m |  |  |  | 18.81 | Custo Unit. vinculado à Col. Z da Planilha (base CPOS - valor dos Serviços)
| 1 | B.01.000.010115 | Eletricista | h | 0.16 | 10.03 | 1.6
| 1 | B.01.000.010116 | Ajudante eletricista | h | 0.16 | 6.88 | 1.1
|  |  | Sub-Total de MÃO DE OBRA |  |  |  | 2.7
|  |  | Encargos Sociais % |  | 98.38 |  | 2.66
|  |  | Total Mão de Obra com Encargos Sociais |  |  |  | 5.36
| 2 | P.10.000.050023 | Cabo telefônico CTP-APL-G-50, 0,5mm - 50 pares | m | 1.02 | 13.19 | 13.45
|  |  | Sub-Total de MATERIAIS |  |  |  | 13.45
|  |  | Custo Direto Total |  |  |  | 18.81
|  |  | Taxa de BDI % |  | 1e-09 |  | 0
|  |  | Total da Composição |  |  |  | 18.81
39.11.400 |  |  | Cabo telefônico secundário de distribuição CTP-APL, com 10 pares de 0,65 mm, para rede externa | m |  |  |  | 9.18 | Custo Unit. vinculado à Col. Z da Planilha (base CPOS - valor dos Serviços)
| 1 | B.01.000.010115 | Eletricista | h | 0.12 | 10.03 | 1.2
| 1 | B.01.000.010116 | Ajudante eletricista | h | 0.12 | 6.88 | 0.83
|  |  | Sub-Total de MÃO DE OBRA |  |  |  | 2.03
|  |  | Encargos Sociais % |  | 98.38 |  | 2
|  |  | Total Mão de Obra com Encargos Sociais |  |  |  | 4.03
| 2 | P.10.000.050026 | Cabo telefônico CTP-APL,0,65mm/10-Furukawa/Pirelli | m | 1.02 | 5.06 | 5.16
|  |  | Sub-Total de MATERIAIS |  |  |  | 5.16
|  |  | Custo Direto Total |  |  |  | 9.19
|  |  | Taxa de BDI % |  | 1e-09 |  | 0
|  |  | Total da Composição |  |  |  | 9.19
39.11.410 |  |  | Cabo telefônico secundário de distribuição CTP-APL, com 20 pares de 0,65 mm, para rede externa | m |  |  |  | 12.53 | Custo Unit. vinculado à Col. Z da Planilha (base CPOS - valor dos Serviços)
| 1 | B.01.000.010115 | Eletricista | h | 0.13 | 10.03 | 1.3
| 1 | B.01.000.010116 | Ajudante eletricista | h | 0.13 | 6.88 | 0.89
|  |  | Sub-Total de MÃO DE OBRA |  |  |  | 2.19
|  |  | Encargos Sociais % |  | 98.38 |  | 2.15
|  |  | Total Mão de Obra com Encargos Sociais |  |  |  | 4.34
| 2 | P.10.000.050027 | Cabo telefônico CTP-APL, 0,65mm - 20 pares, rede | m | 1.02 | 8.02 | 8.18
|  |  | Sub-Total de MATERIAIS |  |  |  | 8.18
|  |  | Custo Direto Total |  |  |  | 12.52
|  |  | Taxa de BDI % |  | 1e-09 |  | 0
|  |  | Total da Composição |  |  |  | 12.52
39.11.430 |  |  | Cabo telefônico secundário de distribuição CTP-APL, com 50 pares de 0,65 mm, para rede externa | m |  |  |  | 21.2 | Custo Unit. vinculado à Col. Z da Planilha (base CPOS - valor dos Serviços)
| 1 | B.01.000.010115 | Eletricista | h | 0.16 | 10.03 | 1.6
| 1 | B.01.000.010116 | Ajudante eletricista | h | 0.16 | 6.88 | 1.1
|  |  | Sub-Total de MÃO DE OBRA |  |  |  | 2.7
|  |  | Encargos Sociais % |  | 98.38 |  | 2.66
|  |  | Total Mão de Obra com Encargos Sociais |  |  |  | 5.36
| 2 | P.10.000.092950 | Cabo telefônico CTP-APL, 0,65 mm - 50 pares, rede | m | 1.02 | 15.53 | 15.84
|  |  | Sub-Total de MATERIAIS |  |  |  | 15.84
|  |  | Custo Direto Total |  |  |  | 21.2
|  |  | Taxa de BDI % |  | 1e-09 |  | 0
|  |  | Total da Composição |  |  |  | 21.2
39.12.510 |  |  | Cabo de cobre flexível blindado de 2 x 1,5 mm², isolamento 600V, isolação em VC/E 105°C - para detecção de incêndio | m |  |  |  | 6 | Custo Unit. vinculado à Col. Z da Planilha (base CPOS - valor dos Serviços)
| 1 | B.01.000.010115 | Eletricista | h | 0.1 | 10.03 | 1
| 1 | B.01.000.010116 | Ajudante eletricista | h | 0.1 | 6.88 | 0.69
|  |  | Sub-Total de MÃO DE OBRA |  |  |  | 1.69
|  |  | Encargos Sociais % |  | 98.38 |  | 1.66
|  |  | Total Mão de Obra com Encargos Sociais |  |  |  | 3.35
| 2 | P.23.000.043131 | Cabo de cobre flexivel de 2x1,5mm², encordoamento com isolação termoplástico PVC/E 105°C, classe 4, tensão de isolamento 600V, para sistema de detecção incêndio | m | 1 | 2.64 | 2.64
|  |  | Sub-Total de MATERIAIS |  |  |  | 2.64
|  |  | Custo Direto Total |  |  |  | 5.99
|  |  | Taxa de BDI % |  | 1e-09 |  | 0
|  |  | Total da Composição |  |  |  | 5.99
39.12.520 |  |  | Cabo de cobre flexível blindado de 3 x 1,5 mm², isolamento 600V, isolação em VC/E 105°C - para detecção de incêndio | m |  |  |  | 6.69 | Custo Unit. vinculado à Col. Z da Planilha (base CPOS - valor dos Serviços)
| 1 | B.01.000.010115 | Eletricista | h | 0.1 | 10.03 | 1
| 1 | B.01.000.010116 | Ajudante eletricista | h | 0.1 | 6.88 | 0.69
|  |  | Sub-Total de MÃO DE OBRA |  |  |  | 1.69
|  |  | Encargos Sociais % |  | 98.38 |  | 1.66
|  |  | Total Mão de Obra com Encargos Sociais |  |  |  | 3.35
| 2 | P.23.000.043132 | Cabo de cobre flexivel de 3x1,5mm², encordoamento com isolação termoplástico PVC/E 105°C, classe 4, tensão de isolamento 600V, para sistema de detecção incêndio | m | 1 | 3.33 | 3.33
|  |  | Sub-Total de MATERIAIS |  |  |  | 3.33
|  |  | Custo Direto Total |  |  |  | 6.68
|  |  | Taxa de BDI % |  | 1e-09 |  | 0
|  |  | Total da Composição |  |  |  | 6.68
39.12.530 |  |  | Cabo de cobre flexível blindado de 2 x 2,5 mm², isolamento 600V, isolação em VC/E 105°C - para detecção de incêndio | m |  |  |  | 6.75 | Custo Unit. vinculado à Col. Z da Planilha (base CPOS - valor dos Serviços)
| 1 | B.01.000.010115 | Eletricista | h | 0.1 | 10.03 | 1
| 1 | B.01.000.010116 | Ajudante eletricista | h | 0.1 | 6.88 | 0.69
|  |  | Sub-Total de MÃO DE OBRA |  |  |  | 1.69
|  |  | Encargos Sociais % |  | 98.38 |  | 1.66
|  |  | Total Mão de Obra com Encargos Sociais |  |  |  | 3.35
| 2 | P.23.000.043133 | Cabo de cobre flexivel de 2x2,5mm², encordoamento com isolação termoplástico PVC/E 105°C, classe 4, tensão de isolamento 600V, para sistema de detecção incêndio | m | 1 | 3.39 | 3.39
|  |  | Sub-Total de MATERIAIS |  |  |  | 3.39
|  |  | Custo Direto Total |  |  |  | 6.74
|  |  | Taxa de BDI % |  | 1e-09 |  | 0
|  |  | Total da Composição |  |  |  | 6.74
39.14.010 |  |  | Cabo de alumínio nu com alma de aço CAA, 1/0 AWG - Raven | m |  |  |  | 10.36 | Custo Unit. vinculado à Col. Z da Planilha (base CPOS - valor dos Serviços)
| 1 | B.01.000.010116 | Ajudante eletricista | h | 0.1 | 6.88 | 0.69
| 1 | B.01.000.010197 | Oficial de eletrificação | h | 0.1 | 17.35 | 1.74
|  |  | Sub-Total de MÃO DE OBRA |  |  |  | 2.43
|  |  | Encargos Sociais % |  | 98.38 |  | 2.39
|  |  | Total Mão de Obra com Encargos Sociais |  |  |  | 4.82
| 2 | P.09.000.050002 | Cabo de alumínio nu com alma de aço CAA | kg | 0.2228 | 24.86 | 5.54
|  |  | Sub-Total de MATERIAIS |  |  |  | 5.54
|  |  | Custo Direto Total |  |  |  | 10.36
|  |  | Taxa de BDI % |  | 1e-09 |  | 0
|  |  | Total da Composição |  |  |  | 10.36
39.14.050 |  |  | Cabo de alumínio nu com alma de aço CAA, 4 AWG - Swan | m |  |  |  | 7.01 | Custo Unit. vinculado à Col. Z da Planilha (base CPOS - valor dos Serviços)
| 1 | B.01.000.010116 | Ajudante eletricista | h | 0.1 | 6.88 | 0.69
| 1 | B.01.000.010197 | Oficial de eletrificação | h | 0.1 | 17.35 | 1.74
|  |  | Sub-Total de MÃO DE OBRA |  |  |  | 2.43
|  |  | Encargos Sociais % |  | 98.38 |  | 2.39
|  |  | Total Mão de Obra com Encargos Sociais |  |  |  | 4.82
| 2 | P.09.000.050002 | Cabo de alumínio nu com alma de aço CAA | kg | 0.0879 | 24.86 | 2.19
|  |  | Sub-Total de MATERIAIS |  |  |  | 2.19
|  |  | Custo Direto Total |  |  |  | 7.01
|  |  | Taxa de BDI % |  | 1e-09 |  | 0
|  |  | Total da Composição |  |  |  | 7.01
39.15.040 |  |  | Cabo de alumínio nu sem alma de aço CA, 2 AWG - Iris | m |  |  |  | 7.48 | Custo Unit. vinculado à Col. Z da Planilha (base CPOS - valor dos Serviços)
| 1 | B.01.000.010116 | Ajudante eletricista | h | 0.1 | 6.88 | 0.69
| 1 | B.01.000.010197 | Oficial de eletrificação | h | 0.1 | 17.35 | 1.74
|  |  | Sub-Total de MÃO DE OBRA |  |  |  | 2.43
|  |  | Encargos Sociais % |  | 98.38 |  | 2.39
|  |  | Total Mão de Obra com Encargos Sociais |  |  |  | 4.82
| 2 | P.09.000.050003 | Cabo de alumínio nu sem alma de aço CA | kg | 0.0951 | 27.97 | 2.66
|  |  | Sub-Total de MATERIAIS |  |  |  | 2.66
|  |  | Custo Direto Total |  |  |  | 7.48
|  |  | Taxa de BDI % |  | 1e-09 |  | 0
|  |  | Total da Composição |  |  |  | 7.48
39.15.070 |  |  | Cabo de alumínio nu sem alma de aço CA, 2/0 AWG - Aster | m |  |  |  | 10.15 | Custo Unit. vinculado à Col. Z da Planilha (base CPOS - valor dos Serviços)
| 1 | B.01.000.010116 | Ajudante eletricista | h | 0.1 | 6.88 | 0.69
| 1 | B.01.000.010197 | Oficial de eletrificação | h | 0.1 | 17.35 | 1.74
|  |  | Sub-Total de MÃO DE OBRA |  |  |  | 2.43
|  |  | Encargos Sociais % |  | 98.38 |  | 2.39
|  |  | Total Mão de Obra com Encargos Sociais |  |  |  | 4.82
| 2 | P.09.000.050003 | Cabo de alumínio nu sem alma de aço CA | kg | 0.1906 | 27.97 | 5.33
|  |  | Sub-Total de MATERIAIS |  |  |  | 5.33
|  |  | Custo Direto Total |  |  |  | 10.15
|  |  | Taxa de BDI % |  | 1e-09 |  | 0
|  |  | Total da Composição |  |  |  | 10.15
39.18.100 |  |  | Cabo coaxial tipo RG 6 | m |  |  |  | 4.98 | Custo Unit. vinculado à Col. Z da Planilha (base CPOS - valor dos Serviços)
| 1 | B.01.000.010115 | Eletricista | h | 0.11 | 10.03 | 1.1
| 1 | B.01.000.010116 | Ajudante eletricista | h | 0.11 | 6.88 | 0.76
|  |  | Sub-Total de MÃO DE OBRA |  |  |  | 1.86
|  |  | Encargos Sociais % |  | 98.38 |  | 1.83
|  |  | Total Mão de Obra com Encargos Sociais |  |  |  | 3.69
| 2 | P.30.000.034009 | Cabo coaxial tipo RG 6, malha mínima 90%, capa polietileno antichama preto/branco, ref. Eldtec, Cableteck, Commscope, ou equivalente | m | 1.02 | 1.26 | 1.29
|  |  | Sub-Total de MATERIAIS |  |  |  | 1.29
|  |  | Custo Direto Total |  |  |  | 4.98
|  |  | Taxa de BDI % |  | 1e-09 |  | 0
|  |  | Total da Composição |  |  |  | 4.98
39.18.104 |  |  | Cabo coaxial tipo RG 11 | m |  |  |  | 11.44 | Custo Unit. vinculado à Col. Z da Planilha (base CPOS - valor dos Serviços)
| 1 | B.01.000.010115 | Eletricista | h | 0.11 | 10.03 | 1.1
| 1 | B.01.000.010116 | Ajudante eletricista | h | 0.11 | 6.88 | 0.76
|  |  | Sub-Total de MÃO DE OBRA |  |  |  | 1.86
|  |  | Encargos Sociais % |  | 98.38 |  | 1.83
|  |  | Total Mão de Obra com Encargos Sociais |  |  |  | 3.69
| 2 | P.08.000.091045 | Cabo coaxial tipo RG11, malha de proteção mín. 60% | m | 1.02 | 7.6 | 7.75
|  |  | Sub-Total de MATERIAIS |  |  |  | 7.75
|  |  | Custo Direto Total |  |  |  | 11.44
|  |  | Taxa de BDI % |  | 1e-09 |  | 0
|  |  | Total da Composição |  |  |  | 11.44
39.18.106 |  |  | Cabo coaxial tipo RG 59 | m |  |  |  | 5.73 | Custo Unit. vinculado à Col. Z da Planilha (base CPOS - valor dos Serviços)
| 1 | B.01.000.010115 | Eletricista | h | 0.085 | 10.03 | 0.85
| 1 | B.01.000.010116 | Ajudante eletricista | h | 0.085 | 6.88 | 0.58
|  |  | Sub-Total de MÃO DE OBRA |  |  |  | 1.43
|  |  | Encargos Sociais % |  | 98.38 |  | 1.41
|  |  | Total Mão de Obra com Encargos Sociais |  |  |  | 2.84
| 2 | P.10.000.091015 | Cabo coaxial tipo RG 59, D= 0,60 mm, blindagem com fio de cobre nu 95%, ref. KMP, ou IFE-EWG, ou equivalente | m | 1.02 | 2.82 | 2.88
|  |  | Sub-Total de MATERIAIS |  |  |  | 2.88
|  |  | Custo Direto Total |  |  |  | 5.72
|  |  | Taxa de BDI % |  | 1e-09 |  | 0
|  |  | Total da Composição |  |  |  | 5.72
39.18.110 |  |  | Cabo coaxial tipo RGC 06 | m |  |  |  | 5.49 | Custo Unit. vinculado à Col. Z da Planilha (base CPOS - valor dos Serviços)
| 1 | B.01.000.010115 | Eletricista | h | 0.11 | 10.03 | 1.1
| 1 | B.01.000.010116 | Ajudante eletricista | h | 0.11 | 6.88 | 0.76
|  |  | Sub-Total de MÃO DE OBRA |  |  |  | 1.86
|  |  | Encargos Sociais % |  | 98.38 |  | 1.83
|  |  | Total Mão de Obra com Encargos Sociais |  |  |  | 3.69
| 2 | P.30.000.034000 | Cabo coaxial RGC-06, 75ohms, com condutor em aço cobreado e blindagem em trança de cobre 60% e cobertura em capa PVC antichama, ref. KMP, RFS, ou equivalente | m | 1.02 | 1.76 | 1.8
|  |  | Sub-Total de MATERIAIS |  |  |  | 1.8
|  |  | Custo Direto Total |  |  |  | 5.49
|  |  | Taxa de BDI % |  | 1e-09 |  | 0
|  |  | Total da Composição |  |  |  | 5.49
39.18.114 |  |  | Cabo coaxial tipo RGC 59 | m |  |  |  | 4.6 | Custo Unit. vinculado à Col. Z da Planilha (base CPOS - valor dos Serviços)
| 1 | B.01.000.010115 | Eletricista | h | 0.085 | 10.03 | 0.85
| 1 | B.01.000.010116 | Ajudante eletricista | h | 0.085 | 6.88 | 0.58
|  |  | Sub-Total de MÃO DE OBRA |  |  |  | 1.43
|  |  | Encargos Sociais % |  | 98.38 |  | 1.41
|  |  | Total Mão de Obra com Encargos Sociais |  |  |  | 2.84
| 2 | P.10.000.091027 | Cabo coaxial tipo RGC-59, D= 0,82 mm, KMP / Furukawa / IFE-EWG, ou equivalente | m | 1.02 | 1.72 | 1.75
|  |  | Sub-Total de MATERIAIS |  |  |  | 1.75
|  |  | Custo Direto Total |  |  |  | 4.59
|  |  | Taxa de BDI % |  | 1e-09 |  | 0
|  |  | Total da Composição |  |  |  | 4.59
39.18.120 |  |  | Cabo para rede U/UTP 23 AWG com 4 pares - categoria 6A | m |  |  |  | 15.5 | Custo Unit. vinculado à Col. Z da Planilha (base CPOS - valor dos Serviços)
| 1 | B.01.000.010115 | Eletricista | h | 0.11 | 10.03 | 1.1
| 1 | B.01.000.010116 | Ajudante eletricista | h | 0.11 | 6.88 | 0.76
|  |  | Sub-Total de MÃO DE OBRA |  |  |  | 1.86
|  |  | Encargos Sociais % |  | 98.38 |  | 1.83
|  |  | Total Mão de Obra com Encargos Sociais |  |  |  | 3.69
| 2 | P.10.000.050015 | Cabo para rede 23 AWG, com 4 pares, categoria 6A, ref. CM CZ 305M Furukawa, ou equivalente | m | 1.02 | 11.58 | 11.81
|  |  | Sub-Total de MATERIAIS |  |  |  | 11.81
|  |  | Custo Direto Total |  |  |  | 15.5
|  |  | Taxa de BDI % |  | 1e-09 |  | 0
|  |  | Total da Composição |  |  |  | 15.5
39.18.126 |  |  | Cabo para rede 24 AWG com 4 pares, categoria 6 | m |  |  |  | 5.68 | Custo Unit. vinculado à Col. Z da Planilha (base CPOS - valor dos Serviços)
| 1 | B.01.000.010115 | Eletricista | h | 0.11 | 10.03 | 1.1
| 1 | B.01.000.010116 | Ajudante eletricista | h | 0.11 | 6.88 | 0.76
|  |  | Sub-Total de MÃO DE OBRA |  |  |  | 1.86
|  |  | Encargos Sociais % |  | 98.38 |  | 1.83
|  |  | Total Mão de Obra com Encargos Sociais |  |  |  | 3.69
| 2 | P.10.000.050033 | Cabo para rede 24 AWG, com 4 pares, categoria 6, ref. 30050 fabricação Policon ou equivalente | m | 1.02 | 1.95 | 1.99
|  |  | Sub-Total de MATERIAIS |  |  |  | 1.99
|  |  | Custo Direto Total |  |  |  | 5.68
|  |  | Taxa de BDI % |  | 1e-09 |  | 0
|  |  | Total da Composição |  |  |  | 5.68
39.20.005 |  |  | Conector prensa-cabo de 3/4´ | un |  |  |  | 11.17 | Custo Unit. vinculado à Col. Z da Planilha (base CPOS - valor dos Serviços)
| 1 | B.01.000.010115 | Eletricista | h | 0.1667 | 10.03 | 1.67
| 1 | B.01.000.010116 | Ajudante eletricista | h | 0.1667 | 6.88 | 1.15
|  |  | Sub-Total de MÃO DE OBRA |  |  |  | 2.82
|  |  | Encargos Sociais % |  | 98.38 |  | 2.77
|  |  | Total Mão de Obra com Encargos Sociais |  |  |  | 5.59
| 2 | P.07.000.092150 | Conector prensa-cabo 3/4´ em alumínio, ref. PC15-C12/C20 da Wetzel ou equivalente | un | 1 | 5.57 | 5.57
|  |  | Sub-Total de MATERIAIS |  |  |  | 5.57
|  |  | Custo Direto Total |  |  |  | 11.16
|  |  | Taxa de BDI % |  | 1e-09 |  | 0
|  |  | Total da Composição |  |  |  | 11.16
39.20.010 |  |  | Recolocação de condutor aparente com diâmetro externo até 6,5 mm | m |  |  |  | 4.82 | Custo Unit. vinculado à Col. Z da Planilha (base CPOS - valor dos Serviços)
| 1 | B.01.000.010116 | Ajudante eletricista | h | 0.1 | 6.88 | 0.69
| 1 | B.01.000.010197 | Oficial de eletrificação | h | 0.1 | 17.35 | 1.74
|  |  | Sub-Total de MÃO DE OBRA |  |  |  | 2.43
|  |  | Encargos Sociais % |  | 98.38 |  | 2.39
|  |  | Total Mão de Obra com Encargos Sociais |  |  |  | 4.82
|  |  | Custo Direto Total |  |  |  | 4.82
|  |  | Taxa de BDI % |  | 1e-09 |  | 0
|  |  | Total da Composição |  |  |  | 4.82
39.20.030 |  |  | Recolocação de condutor aparente com diâmetro externo acima de 6,5 mm | m |  |  |  | 9.61 | Custo Unit. vinculado à Col. Z da Planilha (base CPOS - valor dos Serviços)
| 1 | B.01.000.010116 | Ajudante eletricista | h | 0.2 | 6.88 | 1.38
| 1 | B.01.000.010197 | Oficial de eletrificação | h | 0.2 | 17.35 | 3.47
|  |  | Sub-Total de MÃO DE OBRA |  |  |  | 4.85
|  |  | Encargos Sociais % |  | 98.38 |  | 4.77
|  |  | Total Mão de Obra com Encargos Sociais |  |  |  | 9.62
|  |  | Custo Direto Total |  |  |  | 9.62
|  |  | Taxa de BDI % |  | 1e-09 |  | 0
|  |  | Total da Composição |  |  |  | 9.62
39.21.010 |  |  | Cabo de cobre flexível de 1,5 mm², isolamento 0,6/1kV - isolação HEPR 90°C | m |  |  |  | 1.59 | Custo Unit. vinculado à Col. Z da Planilha (base CPOS - valor dos Serviços)
| 1 | B.01.000.010115 | Eletricista | h | 0.02 | 10.03 | 0.2
| 1 | B.01.000.010116 | Ajudante eletricista | h | 0.02 | 6.88 | 0.14
|  |  | Sub-Total de MÃO DE OBRA |  |  |  | 0.34
|  |  | Encargos Sociais % |  | 98.38 |  | 0.33
|  |  | Total Mão de Obra com Encargos Sociais |  |  |  | 0.67
| 2 | P.08.000.043079 | Cabo de cobre flexível de 1,5 mm², isolamento 0,6/1kV - isolação HEPR 90°C | m | 1.02 | 0.89 | 0.91
|  |  | Sub-Total de MATERIAIS |  |  |  | 0.91
|  |  | Custo Direto Total |  |  |  | 1.58
|  |  | Taxa de BDI % |  | 1e-09 |  | 0
|  |  | Total da Composição |  |  |  | 1.58
39.21.020 |  |  | Cabo de cobre flexível de 2,5 mm², isolamento 0,6/1kV - isolação HEPR 90°C | m |  |  |  | 2.03 | Custo Unit. vinculado à Col. Z da Planilha (base CPOS - valor dos Serviços)
| 1 | B.01.000.010115 | Eletricista | h | 0.02 | 10.03 | 0.2
| 1 | B.01.000.010116 | Ajudante eletricista | h | 0.02 | 6.88 | 0.14
|  |  | Sub-Total de MÃO DE OBRA |  |  |  | 0.34
|  |  | Encargos Sociais % |  | 98.38 |  | 0.33
|  |  | Total Mão de Obra com Encargos Sociais |  |  |  | 0.67
| 2 | P.08.000.043080 | Cabo de cobre flexível de 2,5 mm², isolamento 0,6/1kV - isolação HEPR 90°C | m | 1.02 | 1.32 | 1.35
|  |  | Sub-Total de MATERIAIS |  |  |  | 1.35
|  |  | Custo Direto Total |  |  |  | 2.02
|  |  | Taxa de BDI % |  | 1e-09 |  | 0
|  |  | Total da Composição |  |  |  | 2.02
39.21.030 |  |  | Cabo de cobre flexível de 4 mm², isolamento 0,6/1kV - isolação HEPR 90°C | m |  |  |  | 2.94 | Custo Unit. vinculado à Col. Z da Planilha (base CPOS - valor dos Serviços)
| 1 | B.01.000.010115 | Eletricista | h | 0.02 | 10.03 | 0.2
| 1 | B.01.000.010116 | Ajudante eletricista | h | 0.02 | 6.88 | 0.14
|  |  | Sub-Total de MÃO DE OBRA |  |  |  | 0.34
|  |  | Encargos Sociais % |  | 98.38 |  | 0.33
|  |  | Total Mão de Obra com Encargos Sociais |  |  |  | 0.67
| 2 | P.08.000.043081 | Cabo de cobre flexível de 4 mm², isolamento 0,6/1kV - isolação HEPR 90°C | m | 1.02 | 2.22 | 2.26
|  |  | Sub-Total de MATERIAIS |  |  |  | 2.26
|  |  | Custo Direto Total |  |  |  | 2.93
|  |  | Taxa de BDI % |  | 1e-09 |  | 0
|  |  | Total da Composição |  |  |  | 2.93
39.21.040 |  |  | Cabo de cobre flexível de 6 mm², isolamento 0,6/1kV - isolação HEPR 90°C | m |  |  |  | 3.76 | Custo Unit. vinculado à Col. Z da Planilha (base CPOS - valor dos Serviços)
| 1 | B.01.000.010115 | Eletricista | h | 0.02 | 10.03 | 0.2
| 1 | B.01.000.010116 | Ajudante eletricista | h | 0.02 | 6.88 | 0.14
|  |  | Sub-Total de MÃO DE OBRA |  |  |  | 0.34
|  |  | Encargos Sociais % |  | 98.38 |  | 0.33
|  |  | Total Mão de Obra com Encargos Sociais |  |  |  | 0.67
| 2 | P.08.000.043082 | Cabo de cobre flexível de 6 mm², isolamento 0,6/1kV - isolação HEPR 90°C | m | 1.02 | 3.02 | 3.08
|  |  | Sub-Total de MATERIAIS |  |  |  | 3.08
|  |  | Custo Direto Total |  |  |  | 3.75
|  |  | Taxa de BDI % |  | 1e-09 |  | 0
|  |  | Total da Composição |  |  |  | 3.75
39.21.050 |  |  | Cabo de cobre flexível de 10 mm², isolamento 0,6/1kV - isolação HEPR 90°C | m |  |  |  | 7.43 | Custo Unit. vinculado à Col. Z da Planilha (base CPOS - valor dos Serviços)
| 1 | B.01.000.010115 | Eletricista | h | 0.08 | 10.03 | 0.8
| 1 | B.01.000.010116 | Ajudante eletricista | h | 0.08 | 6.88 | 0.55
|  |  | Sub-Total de MÃO DE OBRA |  |  |  | 1.35
|  |  | Encargos Sociais % |  | 98.38 |  | 1.33
|  |  | Total Mão de Obra com Encargos Sociais |  |  |  | 2.68
| 2 | P.08.000.043084 | Cabo de cobre flexível de 10 mm², isolamento 0,6/1kV - isolação HEPR 90°C | m | 1.02 | 4.66 | 4.75
|  |  | Sub-Total de MATERIAIS |  |  |  | 4.75
|  |  | Custo Direto Total |  |  |  | 7.43
|  |  | Taxa de BDI % |  | 1e-09 |  | 0
|  |  | Total da Composição |  |  |  | 7.43
39.21.060 |  |  | Cabo de cobre flexível de 16 mm², isolamento 0,6/1kV - isolação HEPR 90°C | m |  |  |  | 10.14 | Custo Unit. vinculado à Col. Z da Planilha (base CPOS - valor dos Serviços)
| 1 | B.01.000.010115 | Eletricista | h | 0.09 | 10.03 | 0.9
| 1 | B.01.000.010116 | Ajudante eletricista | h | 0.09 | 6.88 | 0.62
|  |  | Sub-Total de MÃO DE OBRA |  |  |  | 1.52
|  |  | Encargos Sociais % |  | 98.38 |  | 1.5
|  |  | Total Mão de Obra com Encargos Sociais |  |  |  | 3.02
| 2 | P.08.000.043085 | Cabo de cobre flexível de 16 mm², isolamento 0,6/1kV - isolação HEPR 90°C | m | 1.02 | 6.98 | 7.12
|  |  | Sub-Total de MATERIAIS |  |  |  | 7.12
|  |  | Custo Direto Total |  |  |  | 10.14
|  |  | Taxa de BDI % |  | 1e-09 |  | 0
|  |  | Total da Composição |  |  |  | 10.14
39.21.070 |  |  | Cabo de cobre flexível de 25 mm², isolamento 0,6/1kV - isolação HEPR 90°C | m |  |  |  | 14.46 | Custo Unit. vinculado à Col. Z da Planilha (base CPOS - valor dos Serviços)
| 1 | B.01.000.010115 | Eletricista | h | 0.1 | 10.03 | 1
| 1 | B.01.000.010116 | Ajudante eletricista | h | 0.1 | 6.88 | 0.69
|  |  | Sub-Total de MÃO DE OBRA |  |  |  | 1.69
|  |  | Encargos Sociais % |  | 98.38 |  | 1.66
|  |  | Total Mão de Obra com Encargos Sociais |  |  |  | 3.35
| 2 | P.08.000.043086 | Cabo de cobre flexível de 25 mm², isolamento 0,6/1kV - isolação HEPR 90°C | m | 1.02 | 10.88 | 11.1
|  |  | Sub-Total de MATERIAIS |  |  |  | 11.1
|  |  | Custo Direto Total |  |  |  | 14.45
|  |  | Taxa de BDI % |  | 1e-09 |  | 0
|  |  | Total da Composição |  |  |  | 14.45
39.21.080 |  |  | Cabo de cobre flexível de 35 mm², isolamento 0,6/1kV - isolação HEPR 90°C | m |  |  |  | 19.89 | Custo Unit. vinculado à Col. Z da Planilha (base CPOS - valor dos Serviços)
| 1 | B.01.000.010115 | Eletricista | h | 0.15 | 10.03 | 1.5
| 1 | B.01.000.010116 | Ajudante eletricista | h | 0.15 | 6.88 | 1.03
|  |  | Sub-Total de MÃO DE OBRA |  |  |  | 2.53
|  |  | Encargos Sociais % |  | 98.38 |  | 2.49
|  |  | Total Mão de Obra com Encargos Sociais |  |  |  | 5.02
| 2 | P.08.000.043087 | Cabo de cobre flexível de 35 mm², isolamento 0,6/1kV - isolação HEPR 90°C | m | 1.02 | 14.57 | 14.86
|  |  | Sub-Total de MATERIAIS |  |  |  | 14.86
|  |  | Custo Direto Total |  |  |  | 19.88
|  |  | Taxa de BDI % |  | 1e-09 |  | 0
|  |  | Total da Composição |  |  |  | 19.88
39.21.090 |  |  | Cabo de cobre flexível de 50 mm², isolamento 0,6/1kV - isolação HEPR 90°C | m |  |  |  | 28.35 | Custo Unit. vinculado à Col. Z da Planilha (base CPOS - valor dos Serviços)
| 1 | B.01.000.010115 | Eletricista | h | 0.2 | 10.03 | 2.01
| 1 | B.01.000.010116 | Ajudante eletricista | h | 0.2 | 6.88 | 1.38
|  |  | Sub-Total de MÃO DE OBRA |  |  |  | 3.39
|  |  | Encargos Sociais % |  | 98.38 |  | 3.34
|  |  | Total Mão de Obra com Encargos Sociais |  |  |  | 6.73
| 2 | P.08.000.043088 | Cabo de cobre flexível de 50 mm², isolamento 0,6/1kV - isolação HEPR 90°C | m | 1.02 | 21.22 | 21.64
|  |  | Sub-Total de MATERIAIS |  |  |  | 21.64
|  |  | Custo Direto Total |  |  |  | 28.37
|  |  | Taxa de BDI % |  | 1e-09 |  | 0
|  |  | Total da Composição |  |  |  | 28.37
39.21.100 |  |  | Cabo de cobre flexível de 70 mm², isolamento 0,6/1kV - isolação HEPR 90°C | m |  |  |  | 38.5 | Custo Unit. vinculado à Col. Z da Planilha (base CPOS - valor dos Serviços)
| 1 | B.01.000.010115 | Eletricista | h | 0.25 | 10.03 | 2.51
| 1 | B.01.000.010116 | Ajudante eletricista | h | 0.25 | 6.88 | 1.72
|  |  | Sub-Total de MÃO DE OBRA |  |  |  | 4.23
|  |  | Encargos Sociais % |  | 98.38 |  | 4.16
|  |  | Total Mão de Obra com Encargos Sociais |  |  |  | 8.39
| 2 | P.08.000.043089 | Cabo de cobre flexível de 70 mm², isolamento 0,6/1kV - isolação HEPR 90°C | m | 1.02 | 29.52 | 30.11
|  |  | Sub-Total de MATERIAIS |  |  |  | 30.11
|  |  | Custo Direto Total |  |  |  | 38.5
|  |  | Taxa de BDI % |  | 1e-09 |  | 0
|  |  | Total da Composição |  |  |  | 38.5
39.21.110 |  |  | Cabo de cobre flexível de 95 mm², isolamento 0,6/1kV - isolação HEPR 90°C | m |  |  |  | 49.28 | Custo Unit. vinculado à Col. Z da Planilha (base CPOS - valor dos Serviços)
| 1 | B.01.000.010115 | Eletricista | h | 0.3 | 10.03 | 3.01
| 1 | B.01.000.010116 | Ajudante eletricista | h | 0.3 | 6.88 | 2.06
|  |  | Sub-Total de MÃO DE OBRA |  |  |  | 5.07
|  |  | Encargos Sociais % |  | 98.38 |  | 4.99
|  |  | Total Mão de Obra com Encargos Sociais |  |  |  | 10.06
| 2 | P.08.000.043090 | Cabo de cobre flexível de 95 mm², isolamento 0,6/1kV - isolação HEPR 90°C | m | 1.02 | 38.45 | 39.22
|  |  | Sub-Total de MATERIAIS |  |  |  | 39.22
|  |  | Custo Direto Total |  |  |  | 49.28
|  |  | Taxa de BDI % |  | 1e-09 |  | 0
|  |  | Total da Composição |  |  |  | 49.28
39.21.120 |  |  | Cabo de cobre flexível de 120 mm², isolamento 0,6/1kV - isolação HEPR 90°C | m |  |  |  | 62.96 | Custo Unit. vinculado à Col. Z da Planilha (base CPOS - valor dos Serviços)
| 1 | B.01.000.010115 | Eletricista | h | 0.35 | 10.03 | 3.51
| 1 | B.01.000.010116 | Ajudante eletricista | h | 0.35 | 6.88 | 2.41
|  |  | Sub-Total de MÃO DE OBRA |  |  |  | 5.92
|  |  | Encargos Sociais % |  | 98.38 |  | 5.82
|  |  | Total Mão de Obra com Encargos Sociais |  |  |  | 11.74
| 2 | P.08.000.043091 | Cabo de cobre flexível de 120 mm², isolamento 0,6/1kV - isolação HEPR 90°C | m | 1.02 | 50.22 | 51.22
|  |  | Sub-Total de MATERIAIS |  |  |  | 51.22
|  |  | Custo Direto Total |  |  |  | 62.96
|  |  | Taxa de BDI % |  | 1e-09 |  | 0
|  |  | Total da Composição |  |  |  | 62.96
39.21.125 |  |  | Cabo de cobre flexível de 150 mm², isolamento 0,6/1 kV - isolação HEPR 90°C | m |  |  |  | 76.16 | Custo Unit. vinculado à Col. Z da Planilha (base CPOS - valor dos Serviços)
| 1 | B.01.000.010115 | Eletricista | h | 0.35 | 10.03 | 3.51
| 1 | B.01.000.010116 | Ajudante eletricista | h | 0.35 | 6.88 | 2.41
|  |  | Sub-Total de MÃO DE OBRA |  |  |  | 5.92
|  |  | Encargos Sociais % |  | 98.38 |  | 5.82
|  |  | Total Mão de Obra com Encargos Sociais |  |  |  | 11.74
| 2 | P.08.000.043094 | Cabo de cobre flexível de 150 mm², isolamento 0,6/1 kV - isolação HEPR 90°C | m | 1.02 | 63.16 | 64.42
|  |  | Sub-Total de MATERIAIS |  |  |  | 64.42
|  |  | Custo Direto Total |  |  |  | 76.16
|  |  | Taxa de BDI % |  | 1e-09 |  | 0
|  |  | Total da Composição |  |  |  | 76.16
39.21.130 |  |  | Cabo de cobre flexível de 185 mm², isolamento 0,6/1kV - isolação HEPR 90°C | m |  |  |  | 91.43 | Custo Unit. vinculado à Col. Z da Planilha (base CPOS - valor dos Serviços)
| 1 | B.01.000.010115 | Eletricista | h | 0.4 | 10.03 | 4.01
| 1 | B.01.000.010116 | Ajudante eletricista | h | 0.4 | 6.88 | 2.75
|  |  | Sub-Total de MÃO DE OBRA |  |  |  | 6.76
|  |  | Encargos Sociais % |  | 98.38 |  | 6.65
|  |  | Total Mão de Obra com Encargos Sociais |  |  |  | 13.41
| 2 | P.08.000.043092 | Cabo de cobre flexível de 185 mm², isolamento 0,6/1kV - isolação HEPR 90°C | m | 1.02 | 76.48 | 78.01
|  |  | Sub-Total de MATERIAIS |  |  |  | 78.01
|  |  | Custo Direto Total |  |  |  | 91.42
|  |  | Taxa de BDI % |  | 1e-09 |  | 0
|  |  | Total da Composição |  |  |  | 91.42
39.21.140 |  |  | Cabo de cobre flexível de 240 mm², isolamento 0,6/1kV - isolação HEPR 90°C | m |  |  |  | 118.01 | Custo Unit. vinculado à Col. Z da Planilha (base CPOS - valor dos Serviços)
| 1 | B.01.000.010115 | Eletricista | h | 0.45 | 10.03 | 4.51
| 1 | B.01.000.010116 | Ajudante eletricista | h | 0.45 | 6.88 | 3.1
|  |  | Sub-Total de MÃO DE OBRA |  |  |  | 7.61
|  |  | Encargos Sociais % |  | 98.38 |  | 7.49
|  |  | Total Mão de Obra com Encargos Sociais |  |  |  | 15.1
| 2 | P.08.000.043093 | Cabo de cobre flexível de 240 mm², isolamento 0,6/1kV - isolação HEPR 90°C | m | 1.02 | 100.89 | 102.91
|  |  | Sub-Total de MATERIAIS |  |  |  | 102.91
|  |  | Custo Direto Total |  |  |  | 118.01
|  |  | Taxa de BDI % |  | 1e-09 |  | 0
|  |  | Total da Composição |  |  |  | 118.01
39.21.201 |  |  | Cabo de cobre flexível de 2 x 2,5 mm², isolamento 0,6/1 kV - isolação HEPR 90°C | m |  |  |  | 4.31 | Custo Unit. vinculado à Col. Z da Planilha (base CPOS - valor dos Serviços)
| 1 | B.01.000.010115 | Eletricista | h | 0.04 | 10.03 | 0.4
| 1 | B.01.000.010116 | Ajudante eletricista | h | 0.04 | 6.88 | 0.28
|  |  | Sub-Total de MÃO DE OBRA |  |  |  | 0.68
|  |  | Encargos Sociais % |  | 98.38 |  | 0.67
|  |  | Total Mão de Obra com Encargos Sociais |  |  |  | 1.35
| 2 | P.08.000.043201 | Cabo de cobre flexível de 2 x 2,5 mm², isolamento 0,6/1kV - isolação HEPR 90°C | m | 1.02 | 2.91 | 2.97
|  |  | Sub-Total de MATERIAIS |  |  |  | 2.97
|  |  | Custo Direto Total |  |  |  | 4.32
|  |  | Taxa de BDI % |  | 1e-09 |  | 0
|  |  | Total da Composição |  |  |  | 4.32
39.21.230 |  |  | Cabo de cobre flexível de 3 x 1,5 mm², isolamento 0,6/1 kV - isolação HEPR 90°C | m |  |  |  | 3.4 | Custo Unit. vinculado à Col. Z da Planilha (base CPOS - valor dos Serviços)
| 1 | B.01.000.010115 | Eletricista | h | 0.02 | 10.03 | 0.2
| 1 | B.01.000.010116 | Ajudante eletricista | h | 0.02 | 6.88 | 0.14
|  |  | Sub-Total de MÃO DE OBRA |  |  |  | 0.34
|  |  | Encargos Sociais % |  | 98.38 |  | 0.33
|  |  | Total Mão de Obra com Encargos Sociais |  |  |  | 0.67
| 2 | P.08.000.043043 | Cabo de cobre flexível de 3 x 1,5 mm², isolamento 0,6/1kV - isolação HEPR 90°C | m | 1.02 | 2.67 | 2.72
|  |  | Sub-Total de MATERIAIS |  |  |  | 2.72
|  |  | Custo Direto Total |  |  |  | 3.39
|  |  | Taxa de BDI % |  | 1e-09 |  | 0
|  |  | Total da Composição |  |  |  | 3.39
39.21.231 |  |  | Cabo de cobre flexível de 3 x 2,5 mm², isolamento 0,6/1 kV - isolação HEPR 90°C | m |  |  |  | 5.73 | Custo Unit. vinculado à Col. Z da Planilha (base CPOS - valor dos Serviços)
| 1 | B.01.000.010115 | Eletricista | h | 0.05 | 10.03 | 0.5
| 1 | B.01.000.010116 | Ajudante eletricista | h | 0.05 | 6.88 | 0.34
|  |  | Sub-Total de MÃO DE OBRA |  |  |  | 0.84
|  |  | Encargos Sociais % |  | 98.38 |  | 0.83
|  |  | Total Mão de Obra com Encargos Sociais |  |  |  | 1.67
| 2 | P.08.000.043044 | Cabo de cobre flexível de 3 x 2,5 mm², isolamento 0,6/1kV - isolação HEPR 90°C | m | 1.02 | 3.98 | 4.06
|  |  | Sub-Total de MATERIAIS |  |  |  | 4.06
|  |  | Custo Direto Total |  |  |  | 5.73
|  |  | Taxa de BDI % |  | 1e-09 |  | 0
|  |  | Total da Composição |  |  |  | 5.73
39.21.234 |  |  | Cabo de cobre flexível de 3 x 10 mm², isolamento 0,6/1 kV - isolação HEPR 90°C | m |  |  |  | 17.69 | Custo Unit. vinculado à Col. Z da Planilha (base CPOS - valor dos Serviços)
| 1 | B.01.000.010115 | Eletricista | h | 0.1 | 10.03 | 1
| 1 | B.01.000.010116 | Ajudante eletricista | h | 0.1 | 6.88 | 0.69
|  |  | Sub-Total de MÃO DE OBRA |  |  |  | 1.69
|  |  | Encargos Sociais % |  | 98.38 |  | 1.66
|  |  | Total Mão de Obra com Encargos Sociais |  |  |  | 3.35
| 2 | P.08.000.043047 | Cabo de cobre flexível de 3 x 10 mm², isolamento 0,6/1kV - isolação HEPR 90°C | m | 1.02 | 14.05 | 14.33
|  |  | Sub-Total de MATERIAIS |  |  |  | 14.33
|  |  | Custo Direto Total |  |  |  | 17.68
|  |  | Taxa de BDI % |  | 1e-09 |  | 0
|  |  | Total da Composição |  |  |  | 17.68
39.21.236 |  |  | Cabo de cobre flexível de 3 x 25 mm², isolamento 0,6/1 kV - isolação HEPR 90°C | m |  |  |  | 46.86 | Custo Unit. vinculado à Col. Z da Planilha (base CPOS - valor dos Serviços)
| 1 | B.01.000.010115 | Eletricista | h | 0.3 | 10.03 | 3.01
| 1 | B.01.000.010116 | Ajudante eletricista | h | 0.3 | 6.88 | 2.06
|  |  | Sub-Total de MÃO DE OBRA |  |  |  | 5.07
|  |  | Encargos Sociais % |  | 98.38 |  | 4.99
|  |  | Total Mão de Obra com Encargos Sociais |  |  |  | 10.06
| 2 | P.08.000.043206 | Cabo de cobre flexível de 3 x 25 mm², isolamento 0,6/1kV - isolação HEPR 90°C | m | 1.02 | 36.08 | 36.8
|  |  | Sub-Total de MATERIAIS |  |  |  | 36.8
|  |  | Custo Direto Total |  |  |  | 46.86
|  |  | Taxa de BDI % |  | 1e-09 |  | 0
|  |  | Total da Composição |  |  |  | 46.86
39.21.237 |  |  | Cabo de cobre flexível de 3 x 35 mm², isolamento 0,6/1 kV - isolação HEPR 90°C | m |  |  |  | 63.71 | Custo Unit. vinculado à Col. Z da Planilha (base CPOS - valor dos Serviços)
| 1 | B.01.000.010115 | Eletricista | h | 0.4 | 10.03 | 4.01
| 1 | B.01.000.010116 | Ajudante eletricista | h | 0.4 | 6.88 | 2.75
|  |  | Sub-Total de MÃO DE OBRA |  |  |  | 6.76
|  |  | Encargos Sociais % |  | 98.38 |  | 6.65
|  |  | Total Mão de Obra com Encargos Sociais |  |  |  | 13.41
| 2 | P.08.000.043207 | Cabo de cobre flexível de 3 x 35 mm², isolamento 0,6/1kV - isolação HEPR 90°C | m | 1.02 | 49.3 | 50.29
|  |  | Sub-Total de MATERIAIS |  |  |  | 50.29
|  |  | Custo Direto Total |  |  |  | 63.7
|  |  | Taxa de BDI % |  | 1e-09 |  | 0
|  |  | Total da Composição |  |  |  | 63.7
39.21.254 |  |  | Cabo de cobre flexível de 4 x 10 mm², isolamento 0,6/1 kV - isolação HEPR 90°C | m |  |  |  | 24.13 | Custo Unit. vinculado à Col. Z da Planilha (base CPOS - valor dos Serviços)
| 1 | B.01.000.010115 | Eletricista | h | 0.13 | 10.03 | 1.3
| 1 | B.01.000.010116 | Ajudante eletricista | h | 0.13 | 6.88 | 0.89
|  |  | Sub-Total de MÃO DE OBRA |  |  |  | 2.19
|  |  | Encargos Sociais % |  | 98.38 |  | 2.15
|  |  | Total Mão de Obra com Encargos Sociais |  |  |  | 4.34
| 2 | P.08.000.043212 | Cabo de cobre flexível de 4 x 10 mm², isolamento 0,6/1kV - isolação HEPR 90°C | m | 1.02 | 19.39 | 19.78
|  |  | Sub-Total de MATERIAIS |  |  |  | 19.78
|  |  | Custo Direto Total |  |  |  | 24.12
|  |  | Taxa de BDI % |  | 1e-09 |  | 0
|  |  | Total da Composição |  |  |  | 24.12
39.24.151 |  |  | Cabo de cobre flexível de 3 x 1,5 mm², isolamento 500 V - isolação PP 70°C | m |  |  |  | 6.73 | Custo Unit. vinculado à Col. Z da Planilha (base CPOS - valor dos Serviços)
| 1 | B.01.000.010115 | Eletricista | h | 0.12 | 10.03 | 1.2
| 1 | B.01.000.010116 | Ajudante eletricista | h | 0.12 | 6.88 | 0.83
|  |  | Sub-Total de MÃO DE OBRA |  |  |  | 2.03
|  |  | Encargos Sociais % |  | 98.38 |  | 2
|  |  | Total Mão de Obra com Encargos Sociais |  |  |  | 4.03
| 2 | P.08.000.043223 | Cabo de cobre flexível de 3 x 1,5 mm², isolamento 500V - isolação PP 70° C | m | 1.02 | 2.66 | 2.71
|  |  | Sub-Total de MATERIAIS |  |  |  | 2.71
|  |  | Custo Direto Total |  |  |  | 6.74
|  |  | Taxa de BDI % |  | 1e-09 |  | 0
|  |  | Total da Composição |  |  |  | 6.74
39.24.152 |  |  | Cabo de cobre flexível de 3 x 2,5 mm², isolamento 500 V - isolação PP 70°C | m |  |  |  | 9.27 | Custo Unit. vinculado à Col. Z da Planilha (base CPOS - valor dos Serviços)
| 1 | B.01.000.010115 | Eletricista | h | 0.15 | 10.03 | 1.5
| 1 | B.01.000.010116 | Ajudante eletricista | h | 0.15 | 6.88 | 1.03
|  |  | Sub-Total de MÃO DE OBRA |  |  |  | 2.53
|  |  | Encargos Sociais % |  | 98.38 |  | 2.49
|  |  | Total Mão de Obra com Encargos Sociais |  |  |  | 5.02
| 2 | P.08.000.043224 | Cabo de cobre flexível de 3 x 2,5 mm², isolamento 500V - isolação PP 70° C | m | 1.02 | 4.16 | 4.24
|  |  | Sub-Total de MATERIAIS |  |  |  | 4.24
|  |  | Custo Direto Total |  |  |  | 9.26
|  |  | Taxa de BDI % |  | 1e-09 |  | 0
|  |  | Total da Composição |  |  |  | 9.26
39.24.153 |  |  | Cabo de cobre flexível de 3 x 4 mm², isolamento 500 V - isolação PP 70°C | m |  |  |  | 13.1 | Custo Unit. vinculado à Col. Z da Planilha (base CPOS - valor dos Serviços)
| 1 | B.01.000.010115 | Eletricista | h | 0.18 | 10.03 | 1.81
| 1 | B.01.000.010116 | Ajudante eletricista | h | 0.18 | 6.88 | 1.24
|  |  | Sub-Total de MÃO DE OBRA |  |  |  | 3.05
|  |  | Encargos Sociais % |  | 98.38 |  | 3
|  |  | Total Mão de Obra com Encargos Sociais |  |  |  | 6.05
| 2 | P.08.000.043225 | Cabo de cobre flexível de 3 x 4 mm², isolamento 500V - isolação PP 70° C | m | 1.02 | 6.91 | 7.05
|  |  | Sub-Total de MATERIAIS |  |  |  | 7.05
|  |  | Custo Direto Total |  |  |  | 13.1
|  |  | Taxa de BDI % |  | 1e-09 |  | 0
|  |  | Total da Composição |  |  |  | 13.1
39.24.154 |  |  | Cabo de cobre flexível de 3 x 6 mm², isolamento 500 V - isolação PP 70°C | m |  |  |  | 17.18 | Custo Unit. vinculado à Col. Z da Planilha (base CPOS - valor dos Serviços)
| 1 | B.01.000.010115 | Eletricista | h | 0.21 | 10.03 | 2.11
| 1 | B.01.000.010116 | Ajudante eletricista | h | 0.21 | 6.88 | 1.44
|  |  | Sub-Total de MÃO DE OBRA |  |  |  | 3.55
|  |  | Encargos Sociais % |  | 98.38 |  | 3.49
|  |  | Total Mão de Obra com Encargos Sociais |  |  |  | 7.04
| 2 | P.08.000.043226 | Cabo de cobre flexível de 3 x 6 mm², isolamento 500V - isolação PP 70° C | m | 1.02 | 9.94 | 10.14
|  |  | Sub-Total de MATERIAIS |  |  |  | 10.14
|  |  | Custo Direto Total |  |  |  | 17.18
|  |  | Taxa de BDI % |  | 1e-09 |  | 0
|  |  | Total da Composição |  |  |  | 17.18
39.24.173 |  |  | Cabo de cobre flexível de 4 x 4 mm², isolamento 500 V - isolação PP 70°C | m |  |  |  | 12.76 | Custo Unit. vinculado à Col. Z da Planilha (base CPOS - valor dos Serviços)
| 1 | B.01.000.010115 | Eletricista | h | 0.12 | 10.03 | 1.2
| 1 | B.01.000.010116 | Ajudante eletricista | h | 0.12 | 6.88 | 0.83
|  |  | Sub-Total de MÃO DE OBRA |  |  |  | 2.03
|  |  | Encargos Sociais % |  | 98.38 |  | 2
|  |  | Total Mão de Obra com Encargos Sociais |  |  |  | 4.03
| 2 | P.08.000.043230 | Cabo de cobre flexível de 4 x 4 mm², isolamento 500V - isolação PP 70° C | m | 1.02 | 8.57 | 8.74
|  |  | Sub-Total de MATERIAIS |  |  |  | 8.74
|  |  | Custo Direto Total |  |  |  | 12.77
|  |  | Taxa de BDI % |  | 1e-09 |  | 0
|  |  | Total da Composição |  |  |  | 12.77
39.24.174 |  |  | Cabo de cobre flexível de 4 x 6 mm², isolamento 500 V - isolação PP 70°C | m |  |  |  | 22.45 | Custo Unit. vinculado à Col. Z da Planilha (base CPOS - valor dos Serviços)
| 1 | B.01.000.010115 | Eletricista | h | 0.28 | 10.03 | 2.81
| 1 | B.01.000.010116 | Ajudante eletricista | h | 0.28 | 6.88 | 1.93
|  |  | Sub-Total de MÃO DE OBRA |  |  |  | 4.74
|  |  | Encargos Sociais % |  | 98.38 |  | 4.66
|  |  | Total Mão de Obra com Encargos Sociais |  |  |  | 9.4
| 2 | P.08.000.043231 | Cabo de cobre flexível de 4 x 6 mm², isolamento 500V - isolação PP 70° C | m | 1.02 | 12.79 | 13.05
|  |  | Sub-Total de MATERIAIS |  |  |  | 13.05
|  |  | Custo Direto Total |  |  |  | 22.45
|  |  | Taxa de BDI % |  | 1e-09 |  | 0
|  |  | Total da Composição |  |  |  | 22.45
39.25.020 |  |  | Cabo de cobre de 35 mm², isolamento 15/25 kV - isolação EPR 105°C | m |  |  |  | 29.05 | Custo Unit. vinculado à Col. Z da Planilha (base CPOS - valor dos Serviços)
| 1 | B.01.000.010115 | Eletricista | h | 0.03 | 10.03 | 0.3
| 1 | B.01.000.010116 | Ajudante eletricista | h | 0.03 | 6.88 | 0.21
|  |  | Sub-Total de MÃO DE OBRA |  |  |  | 0.51
|  |  | Encargos Sociais % |  | 98.38 |  | 0.5
|  |  | Total Mão de Obra com Encargos Sociais |  |  |  | 1.01
| 2 | P.08.000.043037 | Cabo de cobre unipolar, média tensão 35 mm², encordoamento classe 2, isolamento 15/25 kV, EPR 105 - NBR 7286, ref. CB Epronax Slim 105 Induscabos ou equivalente | m | 1.02 | 27.49 | 28.04
|  |  | Sub-Total de MATERIAIS |  |  |  | 28.04
|  |  | Custo Direto Total |  |  |  | 29.05
|  |  | Taxa de BDI % |  | 1e-09 |  | 0
|  |  | Total da Composição |  |  |  | 29.05
39.25.030 |  |  | Cabo de cobre de 50 mm², isolamento 15/25 kV - isolação EPR 105°C | m |  |  |  | 32.69 | Custo Unit. vinculado à Col. Z da Planilha (base CPOS - valor dos Serviços)
| 1 | B.01.000.010115 | Eletricista | h | 0.03 | 10.03 | 0.3
| 1 | B.01.000.010116 | Ajudante eletricista | h | 0.03 | 6.88 | 0.21
|  |  | Sub-Total de MÃO DE OBRA |  |  |  | 0.51
|  |  | Encargos Sociais % |  | 98.38 |  | 0.5
|  |  | Total Mão de Obra com Encargos Sociais |  |  |  | 1.01
| 2 | P.08.000.043039 | Cabo de cobre unipolar, média tensão 50 mm², encordoamento classe 2, isolamento 15/25 kV, EPR 105 - NBR 7286, ref. CB Epronax Slim 105 Induscabos ou equivalente | m | 1.02 | 31.06 | 31.68
|  |  | Sub-Total de MATERIAIS |  |  |  | 31.68
|  |  | Custo Direto Total |  |  |  | 32.69
|  |  | Taxa de BDI % |  | 1e-09 |  | 0
|  |  | Total da Composição |  |  |  | 32.69
39.26.010 |  |  | Cabo de cobre flexível de 1,5 mm², isolamento 0,6/1 kV - isolação HEPR 90°C - baixa emissão de fumaça e gases | m |  |  |  | 2.67 | Custo Unit. vinculado à Col. Z da Planilha (base CPOS - valor dos Serviços)
| 1 | B.01.000.010115 | Eletricista | h | 0.04 | 10.03 | 0.4
| 1 | B.01.000.010116 | Ajudante eletricista | h | 0.04 | 6.88 | 0.28
|  |  | Sub-Total de MÃO DE OBRA |  |  |  | 0.68
|  |  | Encargos Sociais % |  | 98.38 |  | 0.67
|  |  | Total Mão de Obra com Encargos Sociais |  |  |  | 1.35
| 2 | P.08.000.043050 | Cabo cobre flexível 1,5 mm², isolamento 0,6/1 kV - isolação HEPR 90°C, têmpera mole, classe 5, baixa emissão fumaça, ref. Cabos Afumex Prysmian; Atexsil Sil; ToxFree Conduspar ou equivalente | m | 1.02 | 1.3 | 1.33
|  |  | Sub-Total de MATERIAIS |  |  |  | 1.33
|  |  | Custo Direto Total |  |  |  | 2.68
|  |  | Taxa de BDI % |  | 1e-09 |  | 0
|  |  | Total da Composição |  |  |  | 2.68
39.26.020 |  |  | Cabo de cobre flexível de 2,5 mm², isolamento 0,6/1 kV - isolação HEPR 90°C - baixa emissão de fumaça e gases | m |  |  |  | 3.6 | Custo Unit. vinculado à Col. Z da Planilha (base CPOS - valor dos Serviços)
| 1 | B.01.000.010115 | Eletricista | h | 0.05 | 10.03 | 0.5
| 1 | B.01.000.010116 | Ajudante eletricista | h | 0.05 | 6.88 | 0.34
|  |  | Sub-Total de MÃO DE OBRA |  |  |  | 0.84
|  |  | Encargos Sociais % |  | 98.38 |  | 0.83
|  |  | Total Mão de Obra com Encargos Sociais |  |  |  | 1.67
| 2 | P.08.000.043051 | Cabo cobre flexível 2,5 mm², isolamento 0,6/1 kV - isolação HEPR 90°C, têmpera mole, classe 5, baixa emissão fumaça, ref. Cabos Afumex Prysmian; Atexsil Sil; ToxFree Conduspar ou equivalente | m | 1.02 | 1.89 | 1.93
|  |  | Sub-Total de MATERIAIS |  |  |  | 1.93
|  |  | Custo Direto Total |  |  |  | 3.6
|  |  | Taxa de BDI % |  | 1e-09 |  | 0
|  |  | Total da Composição |  |  |  | 3.6
39.26.030 |  |  | Cabo de cobre flexível de 4 mm², isolamento 0,6/1 kV - isolação HEPR 90°C - baixa emissão de fumaça e gases | m |  |  |  | 4.67 | Custo Unit. vinculado à Col. Z da Planilha (base CPOS - valor dos Serviços)
| 1 | B.01.000.010115 | Eletricista | h | 0.06 | 10.03 | 0.6
| 1 | B.01.000.010116 | Ajudante eletricista | h | 0.06 | 6.88 | 0.41
|  |  | Sub-Total de MÃO DE OBRA |  |  |  | 1.01
|  |  | Encargos Sociais % |  | 98.38 |  | 0.99
|  |  | Total Mão de Obra com Encargos Sociais |  |  |  | 2
| 2 | P.08.000.043052 | Cabo cobre flexível 4 mm², isolamento 0,6/1 kV - isolação HEPR 90°C, têmpera mole, classe 5, baixa emissão fumaça, ref. Cabos Afumex Prysmian; Atexsil Sil; ToxFree Conduspar ou equivalente | m | 1.02 | 2.61 | 2.66
|  |  | Sub-Total de MATERIAIS |  |  |  | 2.66
|  |  | Custo Direto Total |  |  |  | 4.66
|  |  | Taxa de BDI % |  | 1e-09 |  | 0
|  |  | Total da Composição |  |  |  | 4.66
39.26.040 |  |  | Cabo de cobre flexível de 6 mm², isolamento 0,6/1 kV - isolação HEPR 90°C - baixa emissão de fumaça e gases | m |  |  |  | 5.97 | Custo Unit. vinculado à Col. Z da Planilha (base CPOS - valor dos Serviços)
| 1 | B.01.000.010115 | Eletricista | h | 0.07 | 10.03 | 0.7
| 1 | B.01.000.010116 | Ajudante eletricista | h | 0.07 | 6.88 | 0.48
|  |  | Sub-Total de MÃO DE OBRA |  |  |  | 1.18
|  |  | Encargos Sociais % |  | 98.38 |  | 1.16
|  |  | Total Mão de Obra com Encargos Sociais |  |  |  | 2.34
| 2 | P.08.000.043053 | Cabo cobre flexível 6 mm², isolamento 0,6/1 kV - isolação HEPR 90°C, têmpera mole, classe 5, baixa emissão fumaça, ref. Cabos Afumex Prysmian; Atexsil Sil; ToxFree Conduspar ou equivalente | m | 1.02 | 3.56 | 3.63
|  |  | Sub-Total de MATERIAIS |  |  |  | 3.63
|  |  | Custo Direto Total |  |  |  | 5.97
|  |  | Taxa de BDI % |  | 1e-09 |  | 0
|  |  | Total da Composição |  |  |  | 5.97
39.26.050 |  |  | Cabo de cobre flexível de 10 mm², isolamento 0,6/1 kV - isolação HEPR 90°C - baixa emissão de fumaça e gases | m |  |  |  | 8.37 | Custo Unit. vinculado à Col. Z da Planilha (base CPOS - valor dos Serviços)
| 1 | B.01.000.010115 | Eletricista | h | 0.08 | 10.03 | 0.8
| 1 | B.01.000.010116 | Ajudante eletricista | h | 0.08 | 6.88 | 0.55
|  |  | Sub-Total de MÃO DE OBRA |  |  |  | 1.35
|  |  | Encargos Sociais % |  | 98.38 |  | 1.33
|  |  | Total Mão de Obra com Encargos Sociais |  |  |  | 2.68
| 2 | P.08.000.043054 | Cabo cobre flexível 10 mm², isolamento 0,6/1 kV - isolação HEPR 90°C, têmpera mole, classe 5, baixa emissão fumaça, ref. Cabos Afumex Prysmian; Atexsil Sil; ToxFree Conduspar ou equivalente | m | 1.02 | 5.58 | 5.69
|  |  | Sub-Total de MATERIAIS |  |  |  | 5.69
|  |  | Custo Direto Total |  |  |  | 8.37
|  |  | Taxa de BDI % |  | 1e-09 |  | 0
|  |  | Total da Composição |  |  |  | 8.37
39.26.060 |  |  | Cabo de cobre flexível de 16 mm², isolamento 0,6/1 kV - isolação HEPR 90°C - baixa emissão de fumaça e gases | m |  |  |  | 11.31 | Custo Unit. vinculado à Col. Z da Planilha (base CPOS - valor dos Serviços)
| 1 | B.01.000.010115 | Eletricista | h | 0.09 | 10.03 | 0.9
| 1 | B.01.000.010116 | Ajudante eletricista | h | 0.09 | 6.88 | 0.62
|  |  | Sub-Total de MÃO DE OBRA |  |  |  | 1.52
|  |  | Encargos Sociais % |  | 98.38 |  | 1.5
|  |  | Total Mão de Obra com Encargos Sociais |  |  |  | 3.02
| 2 | P.08.000.043055 | Cabo cobre flexível 16 mm², isolamento 0,6/1 kV - isolação HEPR 90°C, têmpera mole, classe 5, baixa emissão fumaça, ref. Cabos Afumex Prysmian; Atexsil Sil; ToxFree Conduspar ou equivalente | m | 1.02 | 8.13 | 8.29
|  |  | Sub-Total de MATERIAIS |  |  |  | 8.29
|  |  | Custo Direto Total |  |  |  | 11.31
|  |  | Taxa de BDI % |  | 1e-09 |  | 0
|  |  | Total da Composição |  |  |  | 11.31
39.26.070 |  |  | Cabo de cobre flexível de 25 mm², isolamento 0,6/1 kV - isolação HEPR 90°C - baixa emissão de fumaça e gases | m |  |  |  | 16.32 | Custo Unit. vinculado à Col. Z da Planilha (base CPOS - valor dos Serviços)
| 1 | B.01.000.010115 | Eletricista | h | 0.1 | 10.03 | 1
| 1 | B.01.000.010116 | Ajudante eletricista | h | 0.1 | 6.88 | 0.69
|  |  | Sub-Total de MÃO DE OBRA |  |  |  | 1.69
|  |  | Encargos Sociais % |  | 98.38 |  | 1.66
|  |  | Total Mão de Obra com Encargos Sociais |  |  |  | 3.35
| 2 | P.08.000.043056 | Cabo cobre flexível 25 mm², isolamento 0,6/1 kV - isolação HEPR 90°C, têmpera mole, classe 5, baixa emissão fumaça, ref. Cabos Afumex Prysmian; Atexsil Sil; ToxFree Conduspar ou equivalente | m | 1.02 | 12.71 | 12.96
|  |  | Sub-Total de MATERIAIS |  |  |  | 12.96
|  |  | Custo Direto Total |  |  |  | 16.31
|  |  | Taxa de BDI % |  | 1e-09 |  | 0
|  |  | Total da Composição |  |  |  | 16.31
39.26.080 |  |  | Cabo de cobre flexível de 35 mm², isolamento 0,6/1 kV - isolação HEPR 90°C - baixa emissão de fumaça e gases | m |  |  |  | 22.83 | Custo Unit. vinculado à Col. Z da Planilha (base CPOS - valor dos Serviços)
| 1 | B.01.000.010115 | Eletricista | h | 0.15 | 10.03 | 1.5
| 1 | B.01.000.010116 | Ajudante eletricista | h | 0.15 | 6.88 | 1.03
|  |  | Sub-Total de MÃO DE OBRA |  |  |  | 2.53
|  |  | Encargos Sociais % |  | 98.38 |  | 2.49
|  |  | Total Mão de Obra com Encargos Sociais |  |  |  | 5.02
| 2 | P.08.000.043057 | Cabo cobre flexível 35 mm², isolamento 0,6/1 kV - isolação HEPR 90°C, têmpera mole, classe 5, baixa emissão fumaça, ref. Cabos Afumex Prysmian; Atexsil Sil; ToxFree Conduspar ou equivalente | m | 1.02 | 17.45 | 17.8
|  |  | Sub-Total de MATERIAIS |  |  |  | 17.8
|  |  | Custo Direto Total |  |  |  | 22.82
|  |  | Taxa de BDI % |  | 1e-09 |  | 0
|  |  | Total da Composição |  |  |  | 22.82
39.26.090 |  |  | Cabo de cobre flexível de 50 mm², isolamento 0,6/1 kV - isolação HEPR 90°C - baixa emissão de fumaça e gases | m |  |  |  | 31.56 | Custo Unit. vinculado à Col. Z da Planilha (base CPOS - valor dos Serviços)
| 1 | B.01.000.010115 | Eletricista | h | 0.2 | 10.03 | 2.01
| 1 | B.01.000.010116 | Ajudante eletricista | h | 0.2 | 6.88 | 1.38
|  |  | Sub-Total de MÃO DE OBRA |  |  |  | 3.39
|  |  | Encargos Sociais % |  | 98.38 |  | 3.34
|  |  | Total Mão de Obra com Encargos Sociais |  |  |  | 6.73
| 2 | P.08.000.043058 | Cabo cobre flexível 50 mm², isolamento 0,6/1 kV - isolação HEPR 90°C, têmpera mole, classe 5, baixa emissão fumaça, ref. Cabos Afumex Prysmian; Atexsil Sil; ToxFree Conduspar ou equivalente | m | 1.02 | 24.36 | 24.85
|  |  | Sub-Total de MATERIAIS |  |  |  | 24.85
|  |  | Custo Direto Total |  |  |  | 31.58
|  |  | Taxa de BDI % |  | 1e-09 |  | 0
|  |  | Total da Composição |  |  |  | 31.58
39.26.100 |  |  | Cabo de cobre flexível de 70 mm², isolamento 0,6/1 kV - isolação HEPR 90°C - baixa emissão de fumaça e gases | m |  |  |  | 44.59 | Custo Unit. vinculado à Col. Z da Planilha (base CPOS - valor dos Serviços)
| 1 | B.01.000.010115 | Eletricista | h | 0.25 | 10.03 | 2.51
| 1 | B.01.000.010116 | Ajudante eletricista | h | 0.25 | 6.88 | 1.72
|  |  | Sub-Total de MÃO DE OBRA |  |  |  | 4.23
|  |  | Encargos Sociais % |  | 98.38 |  | 4.16
|  |  | Total Mão de Obra com Encargos Sociais |  |  |  | 8.39
| 2 | P.08.000.043059 | Cabo cobre flexível 70 mm², isolamento 0,6/1 kV - isolação HEPR 90°C, têmpera mole, classe 5, baixa emissão fumaça, ref. Cabos Afumex Prysmian; Atexsil Sil; ToxFree Conduspar ou equivalente | m | 1.02 | 35.49 | 36.2
|  |  | Sub-Total de MATERIAIS |  |  |  | 36.2
|  |  | Custo Direto Total |  |  |  | 44.59
|  |  | Taxa de BDI % |  | 1e-09 |  | 0
|  |  | Total da Composição |  |  |  | 44.59
39.26.110 |  |  | Cabo de cobre flexível de 95 mm², isolamento 0,6/1 kV - isolação HEPR 90°C - baixa emissão de fumaça e gases | m |  |  |  | 55.1 | Custo Unit. vinculado à Col. Z da Planilha (base CPOS - valor dos Serviços)
| 1 | B.01.000.010115 | Eletricista | h | 0.3 | 10.03 | 3.01
| 1 | B.01.000.010116 | Ajudante eletricista | h | 0.3 | 6.88 | 2.06
|  |  | Sub-Total de MÃO DE OBRA |  |  |  | 5.07
|  |  | Encargos Sociais % |  | 98.38 |  | 4.99
|  |  | Total Mão de Obra com Encargos Sociais |  |  |  | 10.06
| 2 | P.08.000.043060 | Cabo cobre flexível 95 mm², isolamento 0,6/1 kV - isolação HEPR 90°C, têmpera mole, classe 5, baixa emissão fumaça, ref. Cabos Afumex Prysmian; Atexsil Sil; ToxFree Conduspar ou equivalente | m | 1.02 | 44.16 | 45.04
|  |  | Sub-Total de MATERIAIS |  |  |  | 45.04
|  |  | Custo Direto Total |  |  |  | 55.1
|  |  | Taxa de BDI % |  | 1e-09 |  | 0
|  |  | Total da Composição |  |  |  | 55.1
39.26.120 |  |  | Cabo de cobre flexível de 120 mm², isolamento 0,6/1 kV - isolação HEPR 90°C - baixa emissão de fumaça e gases | m |  |  |  | 69.5 | Custo Unit. vinculado à Col. Z da Planilha (base CPOS - valor dos Serviços)
| 1 | B.01.000.010115 | Eletricista | h | 0.35 | 10.03 | 3.51
| 1 | B.01.000.010116 | Ajudante eletricista | h | 0.35 | 6.88 | 2.41
|  |  | Sub-Total de MÃO DE OBRA |  |  |  | 5.92
|  |  | Encargos Sociais % |  | 98.38 |  | 5.82
|  |  | Total Mão de Obra com Encargos Sociais |  |  |  | 11.74
| 2 | P.08.000.043061 | Cabo cobre flexível 120 mm², isolamento 0,6/1 kV - isolação HEPR 90°C, têmpera mole, classe 5, baixa emissão fumaça, ref. Cabos Afumex Prysmian; Atexsil Sil; ToxFree Conduspar ou equivalente | m | 1.02 | 56.63 | 57.76
|  |  | Sub-Total de MATERIAIS |  |  |  | 57.76
|  |  | Custo Direto Total |  |  |  | 69.5
|  |  | Taxa de BDI % |  | 1e-09 |  | 0
|  |  | Total da Composição |  |  |  | 69.5
39.26.130 |  |  | Cabo de cobre flexível de 150 mm², isolamento 0,6/1 kV - isolação HEPR 90°C - baixa emissão de fumaça e gases | m |  |  |  | 83.66 | Custo Unit. vinculado à Col. Z da Planilha (base CPOS - valor dos Serviços)
| 1 | B.01.000.010115 | Eletricista | h | 0.4 | 10.03 | 4.01
| 1 | B.01.000.010116 | Ajudante eletricista | h | 0.4 | 6.88 | 2.75
|  |  | Sub-Total de MÃO DE OBRA |  |  |  | 6.76
|  |  | Encargos Sociais % |  | 98.38 |  | 6.65
|  |  | Total Mão de Obra com Encargos Sociais |  |  |  | 13.41
| 2 | P.08.000.043062 | Cabo cobre flexível 150 mm², isolamento 0,6/1 kV - isolação HEPR 90°C, têmpera mole, classe 5, baixa emissão fumaça, ref. Cabos Afumex Prysmian; Atexsil Sil; ToxFree Conduspar ou equivalente | m | 1.02 | 68.86 | 70.24
|  |  | Sub-Total de MATERIAIS |  |  |  | 70.24
|  |  | Custo Direto Total |  |  |  | 83.65
|  |  | Taxa de BDI % |  | 1e-09 |  | 0
|  |  | Total da Composição |  |  |  | 83.65
39.26.140 |  |  | Cabo de cobre flexível de 185 mm², isolamento 0,6/1 kV - isolação HEPR 90°C - baixa emissão de fumaça e gases | m |  |  |  | 106.59 | Custo Unit. vinculado à Col. Z da Planilha (base CPOS - valor dos Serviços)
| 1 | B.01.000.010115 | Eletricista | h | 0.45 | 10.03 | 4.51
| 1 | B.01.000.010116 | Ajudante eletricista | h | 0.45 | 6.88 | 3.1
|  |  | Sub-Total de MÃO DE OBRA |  |  |  | 7.61
|  |  | Encargos Sociais % |  | 98.38 |  | 7.49
|  |  | Total Mão de Obra com Encargos Sociais |  |  |  | 15.1
| 2 | P.08.000.043063 | Cabo cobre flexível 185 mm², isolamento 0,6/1 kV - isolação HEPR 90°C, têmpera mole, classe 5, baixa emissão fumaça, ref. Cabos Afumex Prysmian; Atexsil Sil; ToxFree Conduspar ou equivalente | m | 1.02 | 89.7 | 91.49
|  |  | Sub-Total de MATERIAIS |  |  |  | 91.49
|  |  | Custo Direto Total |  |  |  | 106.59
|  |  | Taxa de BDI % |  | 1e-09 |  | 0
|  |  | Total da Composição |  |  |  | 106.59
39.26.150 |  |  | Cabo de cobre flexível de 240 mm², isolamento 0,6/1 kV - isolação HEPR 90°C - baixa emissão de fumaça e gases | m |  |  |  | 139.58 | Custo Unit. vinculado à Col. Z da Planilha (base CPOS - valor dos Serviços)
| 1 | B.01.000.010115 | Eletricista | h | 0.5 | 10.03 | 5.02
| 1 | B.01.000.010116 | Ajudante eletricista | h | 0.5 | 6.88 | 3.44
|  |  | Sub-Total de MÃO DE OBRA |  |  |  | 8.46
|  |  | Encargos Sociais % |  | 98.38 |  | 8.32
|  |  | Total Mão de Obra com Encargos Sociais |  |  |  | 16.78
| 2 | P.08.000.043064 | Cabo cobre flexível 240 mm², isolamento 0,6/1 kV - isolação HEPR 90°C, têmpera mole, classe 5, baixa emissão fumaça, ref. Cabos Afumex Prysmian; Atexsil Sil; ToxFree Conduspar ou equivalente | m | 1.02 | 120.38 | 122.79
|  |  | Sub-Total de MATERIAIS |  |  |  | 122.79
|  |  | Custo Direto Total |  |  |  | 139.57
|  |  | Taxa de BDI % |  | 1e-09 |  | 0
|  |  | Total da Composição |  |  |  | 139.57
39.27.010 |  |  | Cabo óptico de terminação, 2 fibras, 50/125 µm - uso interno/externo | m |  |  |  | 4.75 | Custo Unit. vinculado à Col. Z da Planilha (base CPOS - valor dos Serviços)
| 1 | B.01.000.010115 | Eletricista | h | 0.05 | 10.03 | 0.5
| 1 | B.01.000.010116 | Ajudante eletricista | h | 0.05 | 6.88 | 0.34
|  |  | Sub-Total de MÃO DE OBRA |  |  |  | 0.84
|  |  | Encargos Sociais % |  | 98.38 |  | 0.83
|  |  | Total Mão de Obra com Encargos Sociais |  |  |  | 1.67
| 2 | P.10.000.090897 | Cabo óptico de terminação, 2 fibras, uso interno/externo, diâmetro do núcleo 50/125 µm, ref. CFOT-X-MF Furukawa ou equivalente | m | 1.02 | 3.02 | 3.08
|  |  | Sub-Total de MATERIAIS |  |  |  | 3.08
|  |  | Custo Direto Total |  |  |  | 4.75
|  |  | Taxa de BDI % |  | 1e-09 |  | 0
|  |  | Total da Composição |  |  |  | 4.75
39.27.020 |  |  | Cabo óptico multimodo, 4 fibras, 50/125 µm - uso interno/externo | m |  |  |  | 8.22 | Custo Unit. vinculado à Col. Z da Planilha (base CPOS - valor dos Serviços)
| 1 | B.01.000.010115 | Eletricista | h | 0.1 | 10.03 | 1
| 1 | B.01.000.010116 | Ajudante eletricista | h | 0.1 | 6.88 | 0.69
|  |  | Sub-Total de MÃO DE OBRA |  |  |  | 1.69
|  |  | Encargos Sociais % |  | 98.38 |  | 1.66
|  |  | Total Mão de Obra com Encargos Sociais |  |  |  | 3.35
| 2 | P.10.000.042525 | Cabo óptico multimodo, 4 fibras uso interno/externo, diâmetro núcleo 50/125 µm, ref. CFOT.MM50-EO COG da Metrocable ou equivalente | ha | 1.02 | 4.76 | 4.86
|  |  | Sub-Total de MATERIAIS |  |  |  | 4.86
|  |  | Custo Direto Total |  |  |  | 8.21
|  |  | Taxa de BDI % |  | 1e-09 |  | 0
|  |  | Total da Composição |  |  |  | 8.21
39.27.030 |  |  | Cabo óptico multimodo, 6 fibras, 50/125 µm - uso interno/externo | m |  |  |  | 9.3 | Custo Unit. vinculado à Col. Z da Planilha (base CPOS - valor dos Serviços)
| 1 | B.01.000.010115 | Eletricista | h | 0.1 | 10.03 | 1
| 1 | B.01.000.010116 | Ajudante eletricista | h | 0.1 | 6.88 | 0.69
|  |  | Sub-Total de MÃO DE OBRA |  |  |  | 1.69
|  |  | Encargos Sociais % |  | 98.38 |  | 1.66
|  |  | Total Mão de Obra com Encargos Sociais |  |  |  | 3.35
| 2 | P.10.000.042542 | Cabo óptico multimodo, 6 fibras uso interno/externo, diâmetro núcleo 50/125 µm, ref. CFOT.MM-EO-06 da Furukawa ou equivalente | m | 1.02 | 5.82 | 5.94
|  |  | Sub-Total de MATERIAIS |  |  |  | 5.94
|  |  | Custo Direto Total |  |  |  | 9.29
|  |  | Taxa de BDI % |  | 1e-09 |  | 0
|  |  | Total da Composição |  |  |  | 9.29
39.27.110 |  |  | Cabo óptico multimodo, núcleo geleado, 4 fibras, 50/125 µm - uso externo | m |  |  |  | 12.37 | Custo Unit. vinculado à Col. Z da Planilha (base CPOS - valor dos Serviços)
| 1 | B.01.000.010115 | Eletricista | h | 0.1 | 10.03 | 1
| 1 | B.01.000.010116 | Ajudante eletricista | h | 0.1 | 6.88 | 0.69
|  |  | Sub-Total de MÃO DE OBRA |  |  |  | 1.69
|  |  | Encargos Sociais % |  | 98.38 |  | 1.66
|  |  | Total Mão de Obra com Encargos Sociais |  |  |  | 3.35
| 2 | P.10.000.042543 | Cabo óptico multimodo, núcleo geleado, 4 fibras uso externo, diâmetro núcleo 50/125 µm, ref. CFOA.MMASU080-S-04 da Furukawa ou equivalente | m | 1.02 | 8.83 | 9.01
|  |  | Sub-Total de MATERIAIS |  |  |  | 9.01
|  |  | Custo Direto Total |  |  |  | 12.36
|  |  | Taxa de BDI % |  | 1e-09 |  | 0
|  |  | Total da Composição |  |  |  | 12.36
39.27.120 |  |  | Cabo óptico multimodo, núcleo geleado, 6 fibras, 50/125 µm - uso externo | m |  |  |  | 15.5 | Custo Unit. vinculado à Col. Z da Planilha (base CPOS - valor dos Serviços)
| 1 | B.01.000.010115 | Eletricista | h | 0.1 | 10.03 | 1
| 1 | B.01.000.010116 | Ajudante eletricista | h | 0.1 | 6.88 | 0.69
|  |  | Sub-Total de MÃO DE OBRA |  |  |  | 1.69
|  |  | Encargos Sociais % |  | 98.38 |  | 1.66
|  |  | Total Mão de Obra com Encargos Sociais |  |  |  | 3.35
| 2 | P.10.000.042544 | Cabo óptico multimodo, núcleo geleado, 6 fibras uso externo, diâmetro núcleo 50/125 µm, ref. CFOA.MMASU080-S-06 da Furukawa ou equivalente | m | 1.02 | 11.9 | 12.14
|  |  | Sub-Total de MATERIAIS |  |  |  | 12.14
|  |  | Custo Direto Total |  |  |  | 15.49
|  |  | Taxa de BDI % |  | 1e-09 |  | 0
|  |  | Total da Composição |  |  |  | 15.49
39.29.110 |  |  | Cabo de cobre flexível de 1,5 mm², isolamento 750 V - isolação LSHF/A 70°C - baixa emissão de fumaça e gases | m |  |  |  | 2.17 | Custo Unit. vinculado à Col. Z da Planilha (base CPOS - valor dos Serviços)
| 1 | B.01.000.010115 | Eletricista | h | 0.04 | 10.03 | 0.4
| 1 | B.01.000.010116 | Ajudante eletricista | h | 0.04 | 6.88 | 0.28
|  |  | Sub-Total de MÃO DE OBRA |  |  |  | 0.68
|  |  | Encargos Sociais % |  | 98.38 |  | 0.67
|  |  | Total Mão de Obra com Encargos Sociais |  |  |  | 1.35
| 2 | P.08.000.043032 | Cabo de cobre flexível de 1,5 mm², isolamento 750V - isolação LSHF/A 70°C - baixa emissão de fumaça e gases | m | 1.02 | 0.81 | 0.83
|  |  | Sub-Total de MATERIAIS |  |  |  | 0.83
|  |  | Custo Direto Total |  |  |  | 2.18
|  |  | Taxa de BDI % |  | 1e-09 |  | 0
|  |  | Total da Composição |  |  |  | 2.18
39.29.111 |  |  | Cabo de cobre flexível de 2,5 mm², isolamento 750 V - isolação LSHF/A 70°C - baixa emissão de fumaça e gases | m |  |  |  | 2.93 | Custo Unit. vinculado à Col. Z da Planilha (base CPOS - valor dos Serviços)
| 1 | B.01.000.010115 | Eletricista | h | 0.05 | 10.03 | 0.5
| 1 | B.01.000.010116 | Ajudante eletricista | h | 0.05 | 6.88 | 0.34
|  |  | Sub-Total de MÃO DE OBRA |  |  |  | 0.84
|  |  | Encargos Sociais % |  | 98.38 |  | 0.83
|  |  | Total Mão de Obra com Encargos Sociais |  |  |  | 1.67
| 2 | P.08.000.043033 | Cabo de cobre flexível de 2,5 mm², isolamento 750V - isolação LSHF/A 70°C - baixa emissão de fumaça e gases | m | 1.02 | 1.24 | 1.26
|  |  | Sub-Total de MATERIAIS |  |  |  | 1.26
|  |  | Custo Direto Total |  |  |  | 2.93
|  |  | Taxa de BDI % |  | 1e-09 |  | 0
|  |  | Total da Composição |  |  |  | 2.93
39.29.112 |  |  | Cabo de cobre flexível de 4 mm², isolamento 750 V - isolação LSHF/A 70°C - baixa emissão de fumaça e gases | m |  |  |  | 4.06 | Custo Unit. vinculado à Col. Z da Planilha (base CPOS - valor dos Serviços)
| 1 | B.01.000.010115 | Eletricista | h | 0.06 | 10.03 | 0.6
| 1 | B.01.000.010116 | Ajudante eletricista | h | 0.06 | 6.88 | 0.41
|  |  | Sub-Total de MÃO DE OBRA |  |  |  | 1.01
|  |  | Encargos Sociais % |  | 98.38 |  | 0.99
|  |  | Total Mão de Obra com Encargos Sociais |  |  |  | 2
| 2 | P.08.000.043034 | Cabo de cobre flexível de 4 mm², isolamento 750V - isolação LSHF/A 70°C - baixa emissão de fumaça e gases | m | 1.02 | 2.01 | 2.05
|  |  | Sub-Total de MATERIAIS |  |  |  | 2.05
|  |  | Custo Direto Total |  |  |  | 4.05
|  |  | Taxa de BDI % |  | 1e-09 |  | 0
|  |  | Total da Composição |  |  |  | 4.05
39.29.113 |  |  | Cabo de cobre flexível de 6 mm², isolamento 750 V - isolação LSHF/A 70°C - baixa emissão de fumaça e gases | m |  |  |  | 5.42 | Custo Unit. vinculado à Col. Z da Planilha (base CPOS - valor dos Serviços)
| 1 | B.01.000.010115 | Eletricista | h | 0.07 | 10.03 | 0.7
| 1 | B.01.000.010116 | Ajudante eletricista | h | 0.07 | 6.88 | 0.48
|  |  | Sub-Total de MÃO DE OBRA |  |  |  | 1.18
|  |  | Encargos Sociais % |  | 98.38 |  | 1.16
|  |  | Total Mão de Obra com Encargos Sociais |  |  |  | 2.34
| 2 | P.08.000.043035 | Cabo de cobre flexível de 6 mm², isolamento 750V - isolação LSHF/A 70°C - baixa emissão de fumaça e gases | m | 1.02 | 3.02 | 3.08
|  |  | Sub-Total de MATERIAIS |  |  |  | 3.08
|  |  | Custo Direto Total |  |  |  | 5.42
|  |  | Taxa de BDI % |  | 1e-09 |  | 0
|  |  | Total da Composição |  |  |  | 5.42
39.29.114 |  |  | Cabo de cobre flexível de 10 mm², isolamento 750 V - isolação LSHF/A 70°C - baixa emissão de fumaça e gases | m |  |  |  | 7.79 | Custo Unit. vinculado à Col. Z da Planilha (base CPOS - valor dos Serviços)
| 1 | B.01.000.010115 | Eletricista | h | 0.08 | 10.03 | 0.8
| 1 | B.01.000.010116 | Ajudante eletricista | h | 0.08 | 6.88 | 0.55
|  |  | Sub-Total de MÃO DE OBRA |  |  |  | 1.35
|  |  | Encargos Sociais % |  | 98.38 |  | 1.33
|  |  | Total Mão de Obra com Encargos Sociais |  |  |  | 2.68
| 2 | P.08.000.043036 | Cabo de cobre flexível de 10 mm², isolamento 750V - isolação LSHF/A 70°C - baixa emissão de fumaça e gases | m | 1.02 | 5.01 | 5.11
|  |  | Sub-Total de MATERIAIS |  |  |  | 5.11
|  |  | Custo Direto Total |  |  |  | 7.79
|  |  | Taxa de BDI % |  | 1e-09 |  | 0
|  |  | Total da Composição |  |  |  | 7.79
39.30.010 |  |  | Cabo torcido flexível de 2 x 2,5 mm², isolação em PVC antichama | m |  |  |  | 10.67 | Custo Unit. vinculado à Col. Z da Planilha (base CPOS - valor dos Serviços)
| 1 | B.01.000.010115 | Eletricista | h | 0.25 | 10.03 | 2.51
| 1 | B.01.000.010116 | Ajudante eletricista | h | 0.25 | 6.88 | 1.72
|  |  | Sub-Total de MÃO DE OBRA |  |  |  | 4.23
|  |  | Encargos Sociais % |  | 98.38 |  | 4.16
|  |  | Total Mão de Obra com Encargos Sociais |  |  |  | 8.39
| 2 | P.10.000.091598 | Cabo torcido flexível de 2 x 2,5 mm², polarizado - cobertura em PVC "antichama" | m | 1.02 | 2.24 | 2.28
|  |  | Sub-Total de MATERIAIS |  |  |  | 2.28
|  |  | Custo Direto Total |  |  |  | 10.67
|  |  | Taxa de BDI % |  | 1e-09 |  | 0
|  |  | Total da Composição |  |  |  | 10.67
40.01.020 |  |  | Caixa de ferro estampada 4´ x 2´ | un |  |  |  | 10.88 | Custo Unit. vinculado à Col. Z da Planilha (base CPOS - valor dos Serviços)
| 1 | B.01.000.010115 | Eletricista | h | 0.25 | 10.03 | 2.51
| 1 | B.01.000.010116 | Ajudante eletricista | h | 0.25 | 6.88 | 1.72
|  |  | Sub-Total de MÃO DE OBRA |  |  |  | 4.23
|  |  | Encargos Sociais % |  | 98.38 |  | 4.16
|  |  | Total Mão de Obra com Encargos Sociais |  |  |  | 8.39
| 2 | P.13.000.045135 | Caixa estâmpada em chapa 18, de 4´ x 2´ | un | 1 | 2.49 | 2.49
|  |  | Sub-Total de MATERIAIS |  |  |  | 2.49
|  |  | Custo Direto Total |  |  |  | 10.88
|  |  | Taxa de BDI % |  | 1e-09 |  | 0
|  |  | Total da Composição |  |  |  | 10.88
40.01.040 |  |  | Caixa de ferro estampada 4´ x 4´ | un |  |  |  | 13.02 | Custo Unit. vinculado à Col. Z da Planilha (base CPOS - valor dos Serviços)
| 1 | B.01.000.010115 | Eletricista | h | 0.25 | 10.03 | 2.51
| 1 | B.01.000.010116 | Ajudante eletricista | h | 0.25 | 6.88 | 1.72
|  |  | Sub-Total de MÃO DE OBRA |  |  |  | 4.23
|  |  | Encargos Sociais % |  | 98.38 |  | 4.16
|  |  | Total Mão de Obra com Encargos Sociais |  |  |  | 8.39
| 2 | P.13.000.045137 | Caixa estâmpada em chapa 18, de 4´ x 4´ | un | 1 | 4.63 | 4.63
|  |  | Sub-Total de MATERIAIS |  |  |  | 4.63
|  |  | Custo Direto Total |  |  |  | 13.02
|  |  | Taxa de BDI % |  | 1e-09 |  | 0
|  |  | Total da Composição |  |  |  | 13.02
40.01.080 |  |  | Caixa de ferro estampada octogonal fundo móvel 4´ x 4´ | un |  |  |  | 14.54 | Custo Unit. vinculado à Col. Z da Planilha (base CPOS - valor dos Serviços)
| 1 | B.01.000.010115 | Eletricista | h | 0.3 | 10.03 | 3.01
| 1 | B.01.000.010116 | Ajudante eletricista | h | 0.3 | 6.88 | 2.06
|  |  | Sub-Total de MÃO DE OBRA |  |  |  | 5.07
|  |  | Encargos Sociais % |  | 98.38 |  | 4.99
|  |  | Total Mão de Obra com Encargos Sociais |  |  |  | 10.06
| 2 | P.13.000.045140 | Caixa de ferro estâmpada octogonal FM, chapa 18, 4´ x 4´ | un | 1 | 4.48 | 4.48
|  |  | Sub-Total de MATERIAIS |  |  |  | 4.48
|  |  | Custo Direto Total |  |  |  | 14.54
|  |  | Taxa de BDI % |  | 1e-09 |  | 0
|  |  | Total da Composição |  |  |  | 14.54
40.01.090 |  |  | Caixa de ferro estampada octogonal de 3´ x 3´ | un |  |  |  | 11.17 | Custo Unit. vinculado à Col. Z da Planilha (base CPOS - valor dos Serviços)
| 1 | B.01.000.010115 | Eletricista | h | 0.25 | 10.03 | 2.51
| 1 | B.01.000.010116 | Ajudante eletricista | h | 0.25 | 6.88 | 1.72
|  |  | Sub-Total de MÃO DE OBRA |  |  |  | 4.23
|  |  | Encargos Sociais % |  | 98.38 |  | 4.16
|  |  | Total Mão de Obra com Encargos Sociais |  |  |  | 8.39
| 2 | P.13.000.045136 | Caixa de ferro estâmpada octogonal em chapa 18, de 3´ x 3´ | un | 1 | 2.78 | 2.78
|  |  | Sub-Total de MATERIAIS |  |  |  | 2.78
|  |  | Custo Direto Total |  |  |  | 11.17
|  |  | Taxa de BDI % |  | 1e-09 |  | 0
|  |  | Total da Composição |  |  |  | 11.17
40.02.010 |  |  | Caixa de tomada em alumínio para piso 4´ x 4´ | un |  |  |  | 46.78 | Custo Unit. vinculado à Col. Z da Planilha (base CPOS - valor dos Serviços)
| 1 | B.01.000.010115 | Eletricista | h | 0.8 | 10.03 | 8.02
| 1 | B.01.000.010116 | Ajudante eletricista | h | 0.8 | 6.88 | 5.5
|  |  | Sub-Total de MÃO DE OBRA |  |  |  | 13.52
|  |  | Encargos Sociais % |  | 98.38 |  | 13.3
|  |  | Total Mão de Obra com Encargos Sociais |  |  |  | 26.82
| 2 | P.13.000.045046 | Caixa de tomada 4" x 4" em alumínio para piso, com saída de 3/4" ou 1", ref. Tramontina, Stamplac, Olivo ou equivalente | un | 1 | 12.65 | 12.65
| 2 | P.13.000.045047 | Anel de regulagem 4" x 4" em alumínio para tomada de piso, ref. Tramontina, Stamplac, Olivo ou equivalente | un | 1 | 7.29 | 7.29
|  |  | Sub-Total de MATERIAIS |  |  |  | 19.94
|  |  | Custo Direto Total |  |  |  | 46.76
|  |  | Taxa de BDI % |  | 1e-09 |  | 0
|  |  | Total da Composição |  |  |  | 46.76
40.02.020 |  |  | Caixa de passagem em chapa, com tampa parafusada, 100 x 100 x 80 mm | un |  |  |  | 18.76 | Custo Unit. vinculado à Col. Z da Planilha (base CPOS - valor dos Serviços)
| 1 | B.01.000.010115 | Eletricista | h | 0.3 | 10.03 | 3.01
| 1 | B.01.000.010116 | Ajudante eletricista | h | 0.3 | 6.88 | 2.06
|  |  | Sub-Total de MÃO DE OBRA |  |  |  | 5.07
|  |  | Encargos Sociais % |  | 98.38 |  | 4.99
|  |  | Total Mão de Obra com Encargos Sociais |  |  |  | 10.06
| 2 | P.13.000.045001 | Caixa de passagem em chapa 18, com tampa parafusada, 10 x 10 x 8 cm | un | 1 | 8.7 | 8.7
|  |  | Sub-Total de MATERIAIS |  |  |  | 8.7
|  |  | Custo Direto Total |  |  |  | 18.76
|  |  | Taxa de BDI % |  | 1e-09 |  | 0
|  |  | Total da Composição |  |  |  | 18.76
40.02.040 |  |  | Caixa de passagem em chapa, com tampa parafusada, 150 x 150 x 80 mm | un |  |  |  | 23.17 | Custo Unit. vinculado à Col. Z da Planilha (base CPOS - valor dos Serviços)
| 1 | B.01.000.010115 | Eletricista | h | 0.3 | 10.03 | 3.01
| 1 | B.01.000.010116 | Ajudante eletricista | h | 0.3 | 6.88 | 2.06
|  |  | Sub-Total de MÃO DE OBRA |  |  |  | 5.07
|  |  | Encargos Sociais % |  | 98.38 |  | 4.99
|  |  | Total Mão de Obra com Encargos Sociais |  |  |  | 10.06
| 2 | P.13.000.045002 | Caixa de passagem em chapa 18, com tampa parafusada, 15 x 15 x 8 cm | un | 1 | 13.11 | 13.11
|  |  | Sub-Total de MATERIAIS |  |  |  | 13.11
|  |  | Custo Direto Total |  |  |  | 23.17
|  |  | Taxa de BDI % |  | 1e-09 |  | 0
|  |  | Total da Composição |  |  |  | 23.17
40.02.060 |  |  | Caixa de passagem em chapa, com tampa parafusada, 200 x 200 x 100 mm | un |  |  |  | 28.94 | Custo Unit. vinculado à Col. Z da Planilha (base CPOS - valor dos Serviços)
| 1 | B.01.000.010115 | Eletricista | h | 0.3 | 10.03 | 3.01
| 1 | B.01.000.010116 | Ajudante eletricista | h | 0.3 | 6.88 | 2.06
|  |  | Sub-Total de MÃO DE OBRA |  |  |  | 5.07
|  |  | Encargos Sociais % |  | 98.38 |  | 4.99
|  |  | Total Mão de Obra com Encargos Sociais |  |  |  | 10.06
| 2 | P.13.000.045003 | Caixa de passagem em chapa 18, com tampa parafusada, 20 x 20 x 10 cm | un | 1 | 18.88 | 18.88
|  |  | Sub-Total de MATERIAIS |  |  |  | 18.88
|  |  | Custo Direto Total |  |  |  | 28.94
|  |  | Taxa de BDI % |  | 1e-09 |  | 0
|  |  | Total da Composição |  |  |  | 28.94
40.02.080 |  |  | Caixa de passagem em chapa, com tampa parafusada, 300 x 300 x 120 mm | un |  |  |  | 54.22 | Custo Unit. vinculado à Col. Z da Planilha (base CPOS - valor dos Serviços)
| 1 | B.01.000.010115 | Eletricista | h | 0.4 | 10.03 | 4.01
| 1 | B.01.000.010116 | Ajudante eletricista | h | 0.4 | 6.88 | 2.75
|  |  | Sub-Total de MÃO DE OBRA |  |  |  | 6.76
|  |  | Encargos Sociais % |  | 98.38 |  | 6.65
|  |  | Total Mão de Obra com Encargos Sociais |  |  |  | 13.41
| 2 | P.13.000.045005 | Caixa de passagem em chapa 18, com tampa parafusada, 30 x 30 x 12 cm | un | 1 | 40.8 | 40.8
|  |  | Sub-Total de MATERIAIS |  |  |  | 40.8
|  |  | Custo Direto Total |  |  |  | 54.21
|  |  | Taxa de BDI % |  | 1e-09 |  | 0
|  |  | Total da Composição |  |  |  | 54.21
40.02.100 |  |  | Caixa de passagem em chapa, com tampa parafusada, 400 x 400 x 150 mm | un |  |  |  | 120.63 | Custo Unit. vinculado à Col. Z da Planilha (base CPOS - valor dos Serviços)
| 1 | B.01.000.010115 | Eletricista | h | 0.4 | 10.03 | 4.01
| 1 | B.01.000.010116 | Ajudante eletricista | h | 0.4 | 6.88 | 2.75
|  |  | Sub-Total de MÃO DE OBRA |  |  |  | 6.76
|  |  | Encargos Sociais % |  | 98.38 |  | 6.65
|  |  | Total Mão de Obra com Encargos Sociais |  |  |  | 13.41
| 2 | P.13.000.045007 | Caixa de passagem em chapa 18, com tampa parafusada, 40 x 40 x 15 cm | un | 1 | 107.21 | 107.21
|  |  | Sub-Total de MATERIAIS |  |  |  | 107.21
|  |  | Custo Direto Total |  |  |  | 120.62
|  |  | Taxa de BDI % |  | 1e-09 |  | 0
|  |  | Total da Composição |  |  |  | 120.62
40.02.120 |  |  | Caixa de passagem em chapa, com tampa parafusada, 500 x 500 x 150 mm | un |  |  |  | 151.28 | Custo Unit. vinculado à Col. Z da Planilha (base CPOS - valor dos Serviços)
| 1 | B.01.000.010115 | Eletricista | h | 0.5 | 10.03 | 5.02
| 1 | B.01.000.010116 | Ajudante eletricista | h | 0.5 | 6.88 | 3.44
|  |  | Sub-Total de MÃO DE OBRA |  |  |  | 8.46
|  |  | Encargos Sociais % |  | 98.38 |  | 8.32
|  |  | Total Mão de Obra com Encargos Sociais |  |  |  | 16.78
| 2 | P.13.000.045009 | Caixa de passagem em chapa 18, com tampa parafusada, 50 x 50 x 15 cm | un | 1 | 134.49 | 134.49
|  |  | Sub-Total de MATERIAIS |  |  |  | 134.49
|  |  | Custo Direto Total |  |  |  | 151.27
|  |  | Taxa de BDI % |  | 1e-09 |  | 0
|  |  | Total da Composição |  |  |  | 151.27
40.02.440 |  |  | Caixa em alumínio fundido à prova de tempo, umidade, gases, vapores e pó, 150 x 150 x 150 mm | un |  |  |  | 175.8 | Custo Unit. vinculado à Col. Z da Planilha (base CPOS - valor dos Serviços)
| 1 | B.01.000.010115 | Eletricista | h | 0.3 | 10.03 | 3.01
| 1 | B.01.000.010116 | Ajudante eletricista | h | 0.3 | 6.88 | 2.06
|  |  | Sub-Total de MÃO DE OBRA |  |  |  | 5.07
|  |  | Encargos Sociais % |  | 98.38 |  | 4.99
|  |  | Total Mão de Obra com Encargos Sociais |  |  |  | 10.06
| 2 | P.07.000.090724 | Caixa em alumínio fundido à prova de tempo, umidade, gases, vapores e pó, tampa plana, de 150x150x150mm, ref. ER12P/8 Telbra, CX/R12 P-8 Cornex, ou equivalente | un | 1 | 165.74 | 165.74
|  |  | Sub-Total de MATERIAIS |  |  |  | 165.74
|  |  | Custo Direto Total |  |  |  | 175.8
|  |  | Taxa de BDI % |  | 1e-09 |  | 0
|  |  | Total da Composição |  |  |  | 175.8
40.02.450 |  |  | Caixa em alumínio fundido à prova de tempo, umidade, gases, vapores e pó, 200 x 200 x 200 mm | un |  |  |  | 221.91 | Custo Unit. vinculado à Col. Z da Planilha (base CPOS - valor dos Serviços)
| 1 | B.01.000.010115 | Eletricista | h | 0.3 | 10.03 | 3.01
| 1 | B.01.000.010116 | Ajudante eletricista | h | 0.3 | 6.88 | 2.06
|  |  | Sub-Total de MÃO DE OBRA |  |  |  | 5.07
|  |  | Encargos Sociais % |  | 98.38 |  | 4.99
|  |  | Total Mão de Obra com Encargos Sociais |  |  |  | 10.06
| 2 | P.07.000.045105 | Caixa em alumínio fundido a prova de tempo, umidade, gases, vapores e pó, tampa plana, de 200x200x200mm, ref. ER12 P/15 Telbra, CX/R12P-15 Conex, ou equivalente | un | 1 | 211.85 | 211.85
|  |  | Sub-Total de MATERIAIS |  |  |  | 211.85
|  |  | Custo Direto Total |  |  |  | 221.91
|  |  | Taxa de BDI % |  | 1e-09 |  | 0
|  |  | Total da Composição |  |  |  | 221.91
40.02.460 |  |  | Caixa em alumínio fundido à prova de tempo, umidade, gases, vapores e pó, 240 x 240 x 150 mm | un |  |  |  | 247.56 | Custo Unit. vinculado à Col. Z da Planilha (base CPOS - valor dos Serviços)
| 1 | B.01.000.010115 | Eletricista | h | 0.3 | 10.03 | 3.01
| 1 | B.01.000.010116 | Ajudante eletricista | h | 0.3 | 6.88 | 2.06
|  |  | Sub-Total de MÃO DE OBRA |  |  |  | 5.07
|  |  | Encargos Sociais % |  | 98.38 |  | 4.99
|  |  | Total Mão de Obra com Encargos Sociais |  |  |  | 10.06
| 2 | P.07.000.090886 | Caixa em alumínio fundido à prova de tempo, umidade, gases, vapores e pó, tampa plana, de 240x240x150mm, ref. ER12 P/22 Telbra, CX/R12P-22 Conex, ou equivalente | un | 1 | 237.5 | 237.5
|  |  | Sub-Total de MATERIAIS |  |  |  | 237.5
|  |  | Custo Direto Total |  |  |  | 247.56
|  |  | Taxa de BDI % |  | 1e-09 |  | 0
|  |  | Total da Composição |  |  |  | 247.56
40.02.470 |  |  | Caixa em alumínio fundido à prova de tempo, umidade, gases, vapores e pó, 445 x 350 x 220 mm | un |  |  |  | 667.68 | Custo Unit. vinculado à Col. Z da Planilha (base CPOS - valor dos Serviços)
| 1 | B.01.000.010115 | Eletricista | h | 0.4 | 10.03 | 4.01
| 1 | B.01.000.010116 | Ajudante eletricista | h | 0.4 | 6.88 | 2.75
|  |  | Sub-Total de MÃO DE OBRA |  |  |  | 6.76
|  |  | Encargos Sociais % |  | 98.38 |  | 6.65
|  |  | Total Mão de Obra com Encargos Sociais |  |  |  | 13.41
| 2 | P.07.000.090860 | Caixa em alumínio fundido à prova de tempo, umidade, gases, vapores e pó, com tampa plana, de 445 x 350 x 220 mm, ref. TMR/45GR da Telbra ou equivalente | un | 1 | 654.26 | 654.26
|  |  | Sub-Total de MATERIAIS |  |  |  | 654.26
|  |  | Custo Direto Total |  |  |  | 667.67
|  |  | Taxa de BDI % |  | 1e-09 |  | 0
|  |  | Total da Composição |  |  |  | 667.67
40.02.600 |  |  | Caixa de passagem em alumínio fundido à prova de tempo, 100 x 100 mm | un |  |  |  | 28.49 | Custo Unit. vinculado à Col. Z da Planilha (base CPOS - valor dos Serviços)
| 1 | B.01.000.010115 | Eletricista | h | 0.3 | 10.03 | 3.01
| 1 | B.01.000.010116 | Ajudante eletricista | h | 0.3 | 6.88 | 2.06
|  |  | Sub-Total de MÃO DE OBRA |  |  |  | 5.07
|  |  | Encargos Sociais % |  | 98.38 |  | 4.99
|  |  | Total Mão de Obra com Encargos Sociais |  |  |  | 10.06
| 2 | P.07.000.045074 | Caixa de passagem em alumínio fundido, à prova de tempo e tampa, de 100x100mm, profundidade mínima 60mm, ref. CDT10 da Daisa, Cemar ou equivalente | un | 1 | 18.43 | 18.43
|  |  | Sub-Total de MATERIAIS |  |  |  | 18.43
|  |  | Custo Direto Total |  |  |  | 28.49
|  |  | Taxa de BDI % |  | 1e-09 |  | 0
|  |  | Total da Composição |  |  |  | 28.49
40.02.610 |  |  | Caixa de passagem em alumínio fundido à prova de tempo, 200 x 200 mm | un |  |  |  | 67.47 | Custo Unit. vinculado à Col. Z da Planilha (base CPOS - valor dos Serviços)
| 1 | B.01.000.010115 | Eletricista | h | 0.3 | 10.03 | 3.01
| 1 | B.01.000.010116 | Ajudante eletricista | h | 0.3 | 6.88 | 2.06
|  |  | Sub-Total de MÃO DE OBRA |  |  |  | 5.07
|  |  | Encargos Sociais % |  | 98.38 |  | 4.99
|  |  | Total Mão de Obra com Encargos Sociais |  |  |  | 10.06
| 2 | P.07.000.045075 | Caixa de passagem em alumínio fundido, à prova de tempo e tampa, de 200x200mm, profundidade mínima 100mm, ref. CDT20 da Daisa, Cemar ou equivalente | un | 1 | 57.41 | 57.41
|  |  | Sub-Total de MATERIAIS |  |  |  | 57.41
|  |  | Custo Direto Total |  |  |  | 67.47
|  |  | Taxa de BDI % |  | 1e-09 |  | 0
|  |  | Total da Composição |  |  |  | 67.47
40.02.620 |  |  | Caixa de passagem em alumínio fundido à prova de tempo, 300 x 300 mm | un |  |  |  | 181.65 | Custo Unit. vinculado à Col. Z da Planilha (base CPOS - valor dos Serviços)
| 1 | B.01.000.010115 | Eletricista | h | 0.4 | 10.03 | 4.01
| 1 | B.01.000.010116 | Ajudante eletricista | h | 0.4 | 6.88 | 2.75
|  |  | Sub-Total de MÃO DE OBRA |  |  |  | 6.76
|  |  | Encargos Sociais % |  | 98.38 |  | 6.65
|  |  | Total Mão de Obra com Encargos Sociais |  |  |  | 13.41
| 2 | P.07.000.045076 | Caixa de passagem em alumínio fundido, à prova de tempo e tampa, de 300x300mm, profundidade mínima 120mm, ref. CDT30 da Daisa, Cemar ou equivalente | un | 1 | 168.23 | 168.23
|  |  | Sub-Total de MATERIAIS |  |  |  | 168.23
|  |  | Custo Direto Total |  |  |  | 181.64
|  |  | Taxa de BDI % |  | 1e-09 |  | 0
|  |  | Total da Composição |  |  |  | 181.64
40.04.080 |  |  | Tomada para telefone 4P, padrão TELEBRÁS, com placa | cj |  |  |  | 22.19 | Custo Unit. vinculado à Col. Z da Planilha (base CPOS - valor dos Serviços)
| 1 | B.01.000.010115 | Eletricista | h | 0.3 | 10.03 | 3.01
| 1 | B.01.000.010116 | Ajudante eletricista | h | 0.3 | 6.88 | 2.06
|  |  | Sub-Total de MÃO DE OBRA |  |  |  | 5.07
|  |  | Encargos Sociais % |  | 98.38 |  | 4.99
|  |  | Total Mão de Obra com Encargos Sociais |  |  |  | 10.06
| 2 | P.13.000.042203 | Tomada para telefone 4P padrão Telebras, c/placa | cj | 1 | 12.13 | 12.13
|  |  | Sub-Total de MATERIAIS |  |  |  | 12.13
|  |  | Custo Direto Total |  |  |  | 22.19
|  |  | Taxa de BDI % |  | 1e-09 |  | 0
|  |  | Total da Composição |  |  |  | 22.19
40.04.090 |  |  | Tomada RJ 11 para telefone, sem placa | un |  |  |  | 24.98 | Custo Unit. vinculado à Col. Z da Planilha (base CPOS - valor dos Serviços)
| 1 | B.01.000.010115 | Eletricista | h | 0.3 | 10.03 | 3.01
| 1 | B.01.000.010116 | Ajudante eletricista | h | 0.3 | 6.88 | 2.06
|  |  | Sub-Total de MÃO DE OBRA |  |  |  | 5.07
|  |  | Encargos Sociais % |  | 98.38 |  | 4.99
|  |  | Total Mão de Obra com Encargos Sociais |  |  |  | 10.06
| 2 | P.13.000.045028 | Tomada para telefone, tipo RJ11(2 fios)ref.09996 Pial | un | 1 | 14.92 | 14.92
|  |  | Sub-Total de MATERIAIS |  |  |  | 14.92
|  |  | Custo Direto Total |  |  |  | 24.98
|  |  | Taxa de BDI % |  | 1e-09 |  | 0
|  |  | Total da Composição |  |  |  | 24.98
40.04.096 |  |  | Tomada RJ 45 para rede de dados, com placa | un |  |  |  | 52.03 | Custo Unit. vinculado à Col. Z da Planilha (base CPOS - valor dos Serviços)
| 1 | B.01.000.010115 | Eletricista | h | 0.3 | 10.03 | 3.01
| 1 | B.01.000.010116 | Ajudante eletricista | h | 0.3 | 6.88 | 2.06
|  |  | Sub-Total de MÃO DE OBRA |  |  |  | 5.07
|  |  | Encargos Sociais % |  | 98.38 |  | 4.99
|  |  | Total Mão de Obra com Encargos Sociais |  |  |  | 10.06
| 2 | P.15.000.045618 | Módulo tomada RJ-45 1 posto, referência Alumbra linha Belise | un | 1 | 41.97 | 41.97
|  |  | Sub-Total de MATERIAIS |  |  |  | 41.97
|  |  | Custo Direto Total |  |  |  | 52.03
|  |  | Taxa de BDI % |  | 1e-09 |  | 0
|  |  | Total da Composição |  |  |  | 52.03
40.04.140 |  |  | Tomada 3P+T de 32 A, blindada industrial de sobrepor negativa | cj |  |  |  | 184.62 | Custo Unit. vinculado à Col. Z da Planilha (base CPOS - valor dos Serviços)
| 1 | B.01.000.010115 | Eletricista | h | 0.3 | 10.03 | 3.01
| 1 | B.01.000.010116 | Ajudante eletricista | h | 0.3 | 6.88 | 2.06
|  |  | Sub-Total de MÃO DE OBRA |  |  |  | 5.07
|  |  | Encargos Sociais % |  | 98.38 |  | 4.99
|  |  | Total Mão de Obra com Encargos Sociais |  |  |  | 10.06
| 2 | P.13.000.045614 | Tomada industrial 3P+T, de 32 A para 220/240V, com carcaça, prensa cabos, aliviador de tensão e tampa trava, ref. S-4209 Steck ou equivalente | cj | 1 | 174.56 | 174.56
|  |  | Sub-Total de MATERIAIS |  |  |  | 174.56
|  |  | Custo Direto Total |  |  |  | 184.62
|  |  | Taxa de BDI % |  | 1e-09 |  | 0
|  |  | Total da Composição |  |  |  | 184.62
40.04.146 |  |  | Tomada 3P+T de 63 A, blindada industrial de embutir | cj |  |  |  | 177.64 | Custo Unit. vinculado à Col. Z da Planilha (base CPOS - valor dos Serviços)
| 1 | B.01.000.010115 | Eletricista | h | 0.3 | 10.03 | 3.01
| 1 | B.01.000.010116 | Ajudante eletricista | h | 0.3 | 6.88 | 2.06
|  |  | Sub-Total de MÃO DE OBRA |  |  |  | 5.07
|  |  | Encargos Sociais % |  | 98.38 |  | 4.99
|  |  | Total Mão de Obra com Encargos Sociais |  |  |  | 10.06
| 2 | P.13.000.091231 | Tomada industrial 3P+T de 63A, para 220/240V, ref. S-4549 fabricação Steck ou equivalente | cj | 1 | 167.58 | 167.58
|  |  | Sub-Total de MATERIAIS |  |  |  | 167.58
|  |  | Custo Direto Total |  |  |  | 177.64
|  |  | Taxa de BDI % |  | 1e-09 |  | 0
|  |  | Total da Composição |  |  |  | 177.64
40.04.230 |  |  | Tomada de canaleta/perfilado universal 2P+T, com caixa e tampa | cj |  |  |  | 22.91 | Custo Unit. vinculado à Col. Z da Planilha (base CPOS - valor dos Serviços)
| 1 | B.01.000.010115 | Eletricista | h | 0.3 | 10.03 | 3.01
| 1 | B.01.000.010116 | Ajudante eletricista | h | 0.3 | 6.88 | 2.06
|  |  | Sub-Total de MÃO DE OBRA |  |  |  | 5.07
|  |  | Encargos Sociais % |  | 98.38 |  | 4.99
|  |  | Total Mão de Obra com Encargos Sociais |  |  |  | 10.06
| 2 | P.13.000.091223 | Caixa com tomada para canaleta/perfilado universal 2P+T, com encaixe rápido e tampa, ref. Mopa, Real Perfil ou equivalente | cj | 1 | 12.85 | 12.85
|  |  | Sub-Total de MATERIAIS |  |  |  | 12.85
|  |  | Custo Direto Total |  |  |  | 22.91
|  |  | Taxa de BDI % |  | 1e-09 |  | 0
|  |  | Total da Composição |  |  |  | 22.91
40.04.340 |  |  | Plugue e tomada 2P+T de 16 A de sobrepor - 380 / 440 V | cj |  |  |  | 212.01 | Custo Unit. vinculado à Col. Z da Planilha (base CPOS - valor dos Serviços)
| 1 | B.01.000.010115 | Eletricista | h | 0.3 | 10.03 | 3.01
| 1 | B.01.000.010116 | Ajudante eletricista | h | 0.3 | 6.88 | 2.06
|  |  | Sub-Total de MÃO DE OBRA |  |  |  | 5.07
|  |  | Encargos Sociais % |  | 98.38 |  | 4.99
|  |  | Total Mão de Obra com Encargos Sociais |  |  |  | 10.06
| 2 | P.13.000.045570 | Tomada 2P+T - 16 A de sobrepor, 380 / 440 V, ref. SN-3009 IP 44 da Steck + plugue ref. SN-3079 IP 44 da Steck | cj | 1 | 201.95 | 201.95
|  |  | Sub-Total de MATERIAIS |  |  |  | 201.95
|  |  | Custo Direto Total |  |  |  | 212.01
|  |  | Taxa de BDI % |  | 1e-09 |  | 0
|  |  | Total da Composição |  |  |  | 212.01
40.04.390 |  |  | Tomada de energia quadrada com rabicho de 10 A - 250 V , para instalação em painel / rodapé / caixa de tomadas | un |  |  |  | 16.86 | Custo Unit. vinculado à Col. Z da Planilha (base CPOS - valor dos Serviços)
| 1 | B.01.000.010115 | Eletricista | h | 0.3 | 10.03 | 3.01
| 1 | B.01.000.010116 | Ajudante eletricista | h | 0.3 | 6.88 | 2.06
|  |  | Sub-Total de MÃO DE OBRA |  |  |  | 5.07
|  |  | Encargos Sociais % |  | 98.38 |  | 4.99
|  |  | Total Mão de Obra com Encargos Sociais |  |  |  | 10.06
| 2 | P.13.000.062809 | Tomada de energia quadrada com rabicho, cor preta ou vermelha de 10 A, 250V, ref. VL 4.50.5.12/2PQ ou 4.50.5.12/2VQ da Valemam ou equivalente | un | 1 | 6.8 | 6.8
|  |  | Sub-Total de MATERIAIS |  |  |  | 6.8
|  |  | Custo Direto Total |  |  |  | 16.86
|  |  | Taxa de BDI % |  | 1e-09 |  | 0
|  |  | Total da Composição |  |  |  | 16.86
40.04.450 |  |  | Tomada 2P+T de 10 A - 250 V, completa | cj |  |  |  | 19.27 | Custo Unit. vinculado à Col. Z da Planilha (base CPOS - valor dos Serviços)
| 1 | B.01.000.010115 | Eletricista | h | 0.3 | 10.03 | 3.01
| 1 | B.01.000.010116 | Ajudante eletricista | h | 0.3 | 6.88 | 2.06
|  |  | Sub-Total de MÃO DE OBRA |  |  |  | 5.07
|  |  | Encargos Sociais % |  | 98.38 |  | 4.99
|  |  | Total Mão de Obra com Encargos Sociais |  |  |  | 10.06
| 2 | P.13.000.045572 | Tomada 2P+T, 10A 250V, completa - ref. 054343 da Pial Legrand ou equivalente | cj | 1 | 9.21 | 9.21
|  |  | Sub-Total de MATERIAIS |  |  |  | 9.21
|  |  | Custo Direto Total |  |  |  | 19.27
|  |  | Taxa de BDI % |  | 1e-09 |  | 0
|  |  | Total da Composição |  |  |  | 19.27
40.04.460 |  |  | Tomada 2P+T de 20 A - 250 V, completa | cj |  |  |  | 23.33 | Custo Unit. vinculado à Col. Z da Planilha (base CPOS - valor dos Serviços)
| 1 | B.01.000.010115 | Eletricista | h | 0.3 | 10.03 | 3.01
| 1 | B.01.000.010116 | Ajudante eletricista | h | 0.3 | 6.88 | 2.06
|  |  | Sub-Total de MÃO DE OBRA |  |  |  | 5.07
|  |  | Encargos Sociais % |  | 98.38 |  | 4.99
|  |  | Total Mão de Obra com Encargos Sociais |  |  |  | 10.06
| 2 | P.13.000.045573 | Tomada 2P+T, 20A - 250V, completa - ref. 054344 da Pial Legrand ou equivalente | cj | 1 | 13.27 | 13.27
|  |  | Sub-Total de MATERIAIS |  |  |  | 13.27
|  |  | Custo Direto Total |  |  |  | 23.33
|  |  | Taxa de BDI % |  | 1e-09 |  | 0
|  |  | Total da Composição |  |  |  | 23.33
40.04.470 |  |  | Conjunto 2 tomadas 2P+T de 10 A, completo | cj |  |  |  | 28.3 | Custo Unit. vinculado à Col. Z da Planilha (base CPOS - valor dos Serviços)
| 1 | B.01.000.010115 | Eletricista | h | 0.3 | 10.03 | 3.01
| 1 | B.01.000.010116 | Ajudante eletricista | h | 0.3 | 6.88 | 2.06
|  |  | Sub-Total de MÃO DE OBRA |  |  |  | 5.07
|  |  | Encargos Sociais % |  | 98.38 |  | 4.99
|  |  | Total Mão de Obra com Encargos Sociais |  |  |  | 10.06
| 2 | P.13.000.045574 | Conjunto 02 tomadas 2P+T 10A, completa - ref. 054345 da Pial Legrand ou equivalente | cj | 1 | 18.24 | 18.24
|  |  | Sub-Total de MATERIAIS |  |  |  | 18.24
|  |  | Custo Direto Total |  |  |  | 28.3
|  |  | Taxa de BDI % |  | 1e-09 |  | 0
|  |  | Total da Composição |  |  |  | 28.3
40.04.480 |  |  | Conjunto 1 interruptor simples e 1 tomada 2P+T de 10 A, completo | cj |  |  |  | 25.14 | Custo Unit. vinculado à Col. Z da Planilha (base CPOS - valor dos Serviços)
| 1 | B.01.000.010115 | Eletricista | h | 0.3 | 10.03 | 3.01
| 1 | B.01.000.010116 | Ajudante eletricista | h | 0.3 | 6.88 | 2.06
|  |  | Sub-Total de MÃO DE OBRA |  |  |  | 5.07
|  |  | Encargos Sociais % |  | 98.38 |  | 4.99
|  |  | Total Mão de Obra com Encargos Sociais |  |  |  | 10.06
| 2 | P.13.000.045575 | Conjunto 01 interruptor simples e 01 tomada 2P+T 10A, completa - ref. 054346 da Pial Legrand ou equivalente | cj | 1 | 15.08 | 15.08
|  |  | Sub-Total de MATERIAIS |  |  |  | 15.08
|  |  | Custo Direto Total |  |  |  | 25.14
|  |  | Taxa de BDI % |  | 1e-09 |  | 0
|  |  | Total da Composição |  |  |  | 25.14
40.04.490 |  |  | Conjunto 2 interruptores simples e 1 tomada 2P+T de 10 A, completo | cj |  |  |  | 29.52 | Custo Unit. vinculado à Col. Z da Planilha (base CPOS - valor dos Serviços)
| 1 | B.01.000.010115 | Eletricista | h | 0.3 | 10.03 | 3.01
| 1 | B.01.000.010116 | Ajudante eletricista | h | 0.3 | 6.88 | 2.06
|  |  | Sub-Total de MÃO DE OBRA |  |  |  | 5.07
|  |  | Encargos Sociais % |  | 98.38 |  | 4.99
|  |  | Total Mão de Obra com Encargos Sociais |  |  |  | 10.06
| 2 | P.13.000.045576 | Conjunto 02 interruptores simples e 01 tomada 2P+T 10A, completa - ref. 054348 da Pial Legrand ou equivalente | cj | 1 | 19.46 | 19.46
|  |  | Sub-Total de MATERIAIS |  |  |  | 19.46
|  |  | Custo Direto Total |  |  |  | 29.52
|  |  | Taxa de BDI % |  | 1e-09 |  | 0
|  |  | Total da Composição |  |  |  | 29.52
40.05.020 |  |  | Interruptor com 1 tecla simples e placa | cj |  |  |  | 18.11 | Custo Unit. vinculado à Col. Z da Planilha (base CPOS - valor dos Serviços)
| 1 | B.01.000.010115 | Eletricista | h | 0.34 | 10.03 | 3.41
| 1 | B.01.000.010116 | Ajudante eletricista | h | 0.34 | 6.88 | 2.34
|  |  | Sub-Total de MÃO DE OBRA |  |  |  | 5.75
|  |  | Encargos Sociais % |  | 98.38 |  | 5.66
|  |  | Total Mão de Obra com Encargos Sociais |  |  |  | 11.41
| 2 | P.13.000.045501 | Interruptor com 1 tecla (simples), com placa | cj | 1 | 6.7 | 6.7
|  |  | Sub-Total de MATERIAIS |  |  |  | 6.7
|  |  | Custo Direto Total |  |  |  | 18.11
|  |  | Taxa de BDI % |  | 1e-09 |  | 0
|  |  | Total da Composição |  |  |  | 18.11
40.05.040 |  |  | Interruptor com 2 teclas simples e placa | cj |  |  |  | 25.12 | Custo Unit. vinculado à Col. Z da Planilha (base CPOS - valor dos Serviços)
| 1 | B.01.000.010115 | Eletricista | h | 0.35 | 10.03 | 3.51
| 1 | B.01.000.010116 | Ajudante eletricista | h | 0.35 | 6.88 | 2.41
|  |  | Sub-Total de MÃO DE OBRA |  |  |  | 5.92
|  |  | Encargos Sociais % |  | 98.38 |  | 5.82
|  |  | Total Mão de Obra com Encargos Sociais |  |  |  | 11.74
| 2 | P.13.000.045506 | Interruptor com 2 teclas (simples), com placa | cj | 1 | 13.38 | 13.38
|  |  | Sub-Total de MATERIAIS |  |  |  | 13.38
|  |  | Custo Direto Total |  |  |  | 25.12
|  |  | Taxa de BDI % |  | 1e-09 |  | 0
|  |  | Total da Composição |  |  |  | 25.12
40.05.060 |  |  | Interruptor com 3 teclas simples e placa | cj |  |  |  | 34.29 | Custo Unit. vinculado à Col. Z da Planilha (base CPOS - valor dos Serviços)
| 1 | B.01.000.010115 | Eletricista | h | 0.5 | 10.03 | 5.02
| 1 | B.01.000.010116 | Ajudante eletricista | h | 0.5 | 6.88 | 3.44
|  |  | Sub-Total de MÃO DE OBRA |  |  |  | 8.46
|  |  | Encargos Sociais % |  | 98.38 |  | 8.32
|  |  | Total Mão de Obra com Encargos Sociais |  |  |  | 16.78
| 2 | P.13.000.045512 | Interruptor com 3 teclas (simples), com placa | cj | 1 | 17.5 | 17.5
|  |  | Sub-Total de MATERIAIS |  |  |  | 17.5
|  |  | Custo Direto Total |  |  |  | 34.28
|  |  | Taxa de BDI % |  | 1e-09 |  | 0
|  |  | Total da Composição |  |  |  | 34.28
40.05.080 |  |  | Interruptor com 1 tecla paralelo e placa | cj |  |  |  | 18.63 | Custo Unit. vinculado à Col. Z da Planilha (base CPOS - valor dos Serviços)
| 1 | B.01.000.010115 | Eletricista | h | 0.27 | 10.03 | 2.71
| 1 | B.01.000.010116 | Ajudante eletricista | h | 0.27 | 6.88 | 1.86
|  |  | Sub-Total de MÃO DE OBRA |  |  |  | 4.57
|  |  | Encargos Sociais % |  | 98.38 |  | 4.5
|  |  | Total Mão de Obra com Encargos Sociais |  |  |  | 9.07
| 2 | P.13.000.045502 | Interruptor com 1 tecla (paralelo), com placa | cj | 1 | 9.57 | 9.57
|  |  | Sub-Total de MATERIAIS |  |  |  | 9.57
|  |  | Custo Direto Total |  |  |  | 18.64
|  |  | Taxa de BDI % |  | 1e-09 |  | 0
|  |  | Total da Composição |  |  |  | 18.64
40.05.100 |  |  | Interruptor com 2 teclas paralelo e placa | cj |  |  |  | 24.91 | Custo Unit. vinculado à Col. Z da Planilha (base CPOS - valor dos Serviços)
| 1 | B.01.000.010115 | Eletricista | h | 0.45 | 10.03 | 4.51
| 1 | B.01.000.010116 | Ajudante eletricista | h | 0.45 | 6.88 | 3.1
|  |  | Sub-Total de MÃO DE OBRA |  |  |  | 7.61
|  |  | Encargos Sociais % |  | 98.38 |  | 7.49
|  |  | Total Mão de Obra com Encargos Sociais |  |  |  | 15.1
| 2 | P.13.000.045509 | Interruptor com 2 teclas (paralelo), com placa | cj | 1 | 9.81 | 9.81
|  |  | Sub-Total de MATERIAIS |  |  |  | 9.81
|  |  | Custo Direto Total |  |  |  | 24.91
|  |  | Taxa de BDI % |  | 1e-09 |  | 0
|  |  | Total da Composição |  |  |  | 24.91
40.05.120 |  |  | Interruptor com 2 teclas, 1 simples, 1 paralelo e placa | cj |  |  |  | 22.17 | Custo Unit. vinculado à Col. Z da Planilha (base CPOS - valor dos Serviços)
| 1 | B.01.000.010115 | Eletricista | h | 0.38 | 10.03 | 3.81
| 1 | B.01.000.010116 | Ajudante eletricista | h | 0.38 | 6.88 | 2.61
|  |  | Sub-Total de MÃO DE OBRA |  |  |  | 6.42
|  |  | Encargos Sociais % |  | 98.38 |  | 6.32
|  |  | Total Mão de Obra com Encargos Sociais |  |  |  | 12.74
| 2 | P.13.000.045507 | Interruptor com 2 teclas (simples/paralelo), placa | cj | 1 | 9.43 | 9.43
|  |  | Sub-Total de MATERIAIS |  |  |  | 9.43
|  |  | Custo Direto Total |  |  |  | 22.17
|  |  | Taxa de BDI % |  | 1e-09 |  | 0
|  |  | Total da Composição |  |  |  | 22.17
40.05.140 |  |  | Interruptor com 3 teclas, 2 simples, 1 paralelo e placa | cj |  |  |  | 26.37 | Custo Unit. vinculado à Col. Z da Planilha (base CPOS - valor dos Serviços)
| 1 | B.01.000.010115 | Eletricista | h | 0.45 | 10.03 | 4.51
| 1 | B.01.000.010116 | Ajudante eletricista | h | 0.45 | 6.88 | 3.1
|  |  | Sub-Total de MÃO DE OBRA |  |  |  | 7.61
|  |  | Encargos Sociais % |  | 98.38 |  | 7.49
|  |  | Total Mão de Obra com Encargos Sociais |  |  |  | 15.1
| 2 | P.13.000.045513 | Interruptor 3 teclas (2 simples / 1paralelo), com placa | cj | 1 | 11.27 | 11.27
|  |  | Sub-Total de MATERIAIS |  |  |  | 11.27
|  |  | Custo Direto Total |  |  |  | 26.37
|  |  | Taxa de BDI % |  | 1e-09 |  | 0
|  |  | Total da Composição |  |  |  | 26.37
40.05.160 |  |  | Interruptor com 3 teclas, 1 simples, 2 paralelo e placa | cj |  |  |  | 34.91 | Custo Unit. vinculado à Col. Z da Planilha (base CPOS - valor dos Serviços)
| 1 | B.01.000.010115 | Eletricista | h | 0.5 | 10.03 | 5.02
| 1 | B.01.000.010116 | Ajudante eletricista | h | 0.5 | 6.88 | 3.44
|  |  | Sub-Total de MÃO DE OBRA |  |  |  | 8.46
|  |  | Encargos Sociais % |  | 98.38 |  | 8.32
|  |  | Total Mão de Obra com Encargos Sociais |  |  |  | 16.78
| 2 | P.13.000.045514 | Interruptor 3 teclas (1simples 2 paralelo), com placa | cj | 1 | 18.12 | 18.12
|  |  | Sub-Total de MATERIAIS |  |  |  | 18.12
|  |  | Custo Direto Total |  |  |  | 34.9
|  |  | Taxa de BDI % |  | 1e-09 |  | 0
|  |  | Total da Composição |  |  |  | 34.9
40.05.170 |  |  | Interruptor bipolar paralelo, 1 tecla dupla e placa | cj |  |  |  | 38.04 | Custo Unit. vinculado à Col. Z da Planilha (base CPOS - valor dos Serviços)
| 1 | B.01.000.010115 | Eletricista | h | 0.35 | 10.03 | 3.51
| 1 | B.01.000.010116 | Ajudante eletricista | h | 0.35 | 6.88 | 2.41
|  |  | Sub-Total de MÃO DE OBRA |  |  |  | 5.92
|  |  | Encargos Sociais % |  | 98.38 |  | 5.82
|  |  | Total Mão de Obra com Encargos Sociais |  |  |  | 11.74
| 2 | P.13.000.045504 | Interruptor com 1 tecla dupla paralela e placa, ref. mod. 2108 da Pial | cj | 1 | 26.3 | 26.3
|  |  | Sub-Total de MATERIAIS |  |  |  | 26.3
|  |  | Custo Direto Total |  |  |  | 38.04
|  |  | Taxa de BDI % |  | 1e-09 |  | 0
|  |  | Total da Composição |  |  |  | 38.04
40.05.180 |  |  | Interruptor bipolar simples, 1 tecla dupla e placa | cj |  |  |  | 36.04 | Custo Unit. vinculado à Col. Z da Planilha (base CPOS - valor dos Serviços)
| 1 | B.01.000.010115 | Eletricista | h | 0.35 | 10.03 | 3.51
| 1 | B.01.000.010116 | Ajudante eletricista | h | 0.35 | 6.88 | 2.41
|  |  | Sub-Total de MÃO DE OBRA |  |  |  | 5.92
|  |  | Encargos Sociais % |  | 98.38 |  | 5.82
|  |  | Total Mão de Obra com Encargos Sociais |  |  |  | 11.74
| 2 | P.13.000.045503 | Interruptor bipolar tecla dupla (simples) com placa | cj | 1 | 24.3 | 24.3
|  |  | Sub-Total de MATERIAIS |  |  |  | 24.3
|  |  | Custo Direto Total |  |  |  | 36.04
|  |  | Taxa de BDI % |  | 1e-09 |  | 0
|  |  | Total da Composição |  |  |  | 36.04
40.05.320 |  |  | Pulsador 2 A - 250 V, para minuteria com placa | cj |  |  |  | 16.21 | Custo Unit. vinculado à Col. Z da Planilha (base CPOS - valor dos Serviços)
| 1 | B.01.000.010115 | Eletricista | h | 0.25 | 10.03 | 2.51
| 1 | B.01.000.010116 | Ajudante eletricista | h | 0.25 | 6.88 | 1.72
|  |  | Sub-Total de MÃO DE OBRA |  |  |  | 4.23
|  |  | Encargos Sociais % |  | 98.38 |  | 4.16
|  |  | Total Mão de Obra com Encargos Sociais |  |  |  | 8.39
| 2 | P.13.000.045564 | Pulsador 2A-250V para minuteria (lâmpada gravada) com placa, ref. 1103 da Pial Legrand ou equivalente | cj | 1 | 7.82 | 7.82
|  |  | Sub-Total de MATERIAIS |  |  |  | 7.82
|  |  | Custo Direto Total |  |  |  | 16.21
|  |  | Taxa de BDI % |  | 1e-09 |  | 0
|  |  | Total da Composição |  |  |  | 16.21
40.05.330 |  |  | Variador de luminosidade rotativo até 1000 W, 127/220 V, com placa | cj |  |  |  | 69.73 | Custo Unit. vinculado à Col. Z da Planilha (base CPOS - valor dos Serviços)
| 1 | B.01.000.010115 | Eletricista | h | 0.38 | 10.03 | 3.81
| 1 | B.01.000.010116 | Ajudante eletricista | h | 0.38 | 6.88 | 2.61
|  |  | Sub-Total de MÃO DE OBRA |  |  |  | 6.42
|  |  | Encargos Sociais % |  | 98.38 |  | 6.32
|  |  | Total Mão de Obra com Encargos Sociais |  |  |  | 12.74
| 2 | P.13.000.036121 | Suporte e variador de luminosidade rotativo até 1000W 127/220V, com placa, na cor branca ou marfim, ref. Linha Siena da Alumbra | cj | 1 | 56.99 | 56.99
|  |  | Sub-Total de MATERIAIS |  |  |  | 56.99
|  |  | Custo Direto Total |  |  |  | 69.73
|  |  | Taxa de BDI % |  | 1e-09 |  | 0
|  |  | Total da Composição |  |  |  | 69.73
40.05.340 |  |  | Sensor de presença para teto, com fotocélula, para lâmpada qualquer | un |  |  |  | 39.94 | Custo Unit. vinculado à Col. Z da Planilha (base CPOS - valor dos Serviços)
| 1 | B.01.000.010115 | Eletricista | h | 0.3 | 10.03 | 3.01
| 1 | B.01.000.010116 | Ajudante eletricista | h | 0.3 | 6.88 | 2.06
|  |  | Sub-Total de MÃO DE OBRA |  |  |  | 5.07
|  |  | Encargos Sociais % |  | 98.38 |  | 4.99
|  |  | Total Mão de Obra com Encargos Sociais |  |  |  | 10.06
| 2 | S.04.000.046214 | Sensor presença c/fotocélula, bivolt, p/iluminação teto, alcance 6m,120°, tempo de desligamento 1 ou 4 minutos | un | 1 | 29.88 | 29.88
|  |  | Sub-Total de MATERIAIS |  |  |  | 29.88
|  |  | Custo Direto Total |  |  |  | 39.94
|  |  | Taxa de BDI % |  | 1e-09 |  | 0
|  |  | Total da Composição |  |  |  | 39.94
40.05.350 |  |  | Sensor de presença infravermelho passivo e microondas, alcance de 12 m - sem fio | un |  |  |  | 81.14 | Custo Unit. vinculado à Col. Z da Planilha (base CPOS - valor dos Serviços)
| 1 | B.01.000.010115 | Eletricista | h | 0.5 | 10.03 | 5.02
| 1 | B.01.000.010116 | Ajudante eletricista | h | 0.5 | 6.88 | 3.44
|  |  | Sub-Total de MÃO DE OBRA |  |  |  | 8.46
|  |  | Encargos Sociais % |  | 98.38 |  | 8.32
|  |  | Total Mão de Obra com Encargos Sociais |  |  |  | 16.78
| 2 | P.17.000.046322 | Sensor de presença infravermelho passivo e microondas sem fio, alcance 12m, frequência 433,92Mhz, cobertura 90°, ref. Intelbras IVP2000 SR ou equivalente | un | 1 | 64.35 | 64.35
|  |  | Sub-Total de MATERIAIS |  |  |  | 64.35
|  |  | Custo Direto Total |  |  |  | 81.13
|  |  | Taxa de BDI % |  | 1e-09 |  | 0
|  |  | Total da Composição |  |  |  | 81.13
40.06.040 |  |  | Condulete metálico de 3/4´ | cj |  |  |  | 26.91 | Custo Unit. vinculado à Col. Z da Planilha (base CPOS - valor dos Serviços)
| 1 | B.01.000.010115 | Eletricista | h | 0.5 | 10.03 | 5.02
| 1 | B.01.000.010116 | Ajudante eletricista | h | 0.5 | 6.88 | 3.44
|  |  | Sub-Total de MÃO DE OBRA |  |  |  | 8.46
|  |  | Encargos Sociais % |  | 98.38 |  | 8.32
|  |  | Total Mão de Obra com Encargos Sociais |  |  |  | 16.78
| 2 | P.07.000.045151 | Condulete de 3/4´ vários modelos | un | 1 | 10.12 | 10.12
|  |  | Sub-Total de MATERIAIS |  |  |  | 10.12
|  |  | Custo Direto Total |  |  |  | 26.9
|  |  | Taxa de BDI % |  | 1e-09 |  | 0
|  |  | Total da Composição |  |  |  | 26.9
40.06.060 |  |  | Condulete metálico de 1´ | cj |  |  |  | 31.27 | Custo Unit. vinculado à Col. Z da Planilha (base CPOS - valor dos Serviços)
| 1 | B.01.000.010115 | Eletricista | h | 0.5 | 10.03 | 5.02
| 1 | B.01.000.010116 | Ajudante eletricista | h | 0.5 | 6.88 | 3.44
|  |  | Sub-Total de MÃO DE OBRA |  |  |  | 8.46
|  |  | Encargos Sociais % |  | 98.38 |  | 8.32
|  |  | Total Mão de Obra com Encargos Sociais |  |  |  | 16.78
| 2 | P.07.000.045057 | Condulete de 1´ vários modelos | un | 1 | 14.48 | 14.48
|  |  | Sub-Total de MATERIAIS |  |  |  | 14.48
|  |  | Custo Direto Total |  |  |  | 31.26
|  |  | Taxa de BDI % |  | 1e-09 |  | 0
|  |  | Total da Composição |  |  |  | 31.26
40.06.080 |  |  | Condulete metálico de 1 1/4´ | cj |  |  |  | 38.79 | Custo Unit. vinculado à Col. Z da Planilha (base CPOS - valor dos Serviços)
| 1 | B.01.000.010115 | Eletricista | h | 0.5 | 10.03 | 5.02
| 1 | B.01.000.010116 | Ajudante eletricista | h | 0.5 | 6.88 | 3.44
|  |  | Sub-Total de MÃO DE OBRA |  |  |  | 8.46
|  |  | Encargos Sociais % |  | 98.38 |  | 8.32
|  |  | Total Mão de Obra com Encargos Sociais |  |  |  | 16.78
| 2 | P.07.000.045154 | Condulete de 1 1/4´ vários modelos | un | 1 | 22 | 22
|  |  | Sub-Total de MATERIAIS |  |  |  | 22
|  |  | Custo Direto Total |  |  |  | 38.78
|  |  | Taxa de BDI % |  | 1e-09 |  | 0
|  |  | Total da Composição |  |  |  | 38.78
40.06.100 |  |  | Condulete metálico de 1 1/2´ | cj |  |  |  | 52.07 | Custo Unit. vinculado à Col. Z da Planilha (base CPOS - valor dos Serviços)
| 1 | B.01.000.010115 | Eletricista | h | 0.5 | 10.03 | 5.02
| 1 | B.01.000.010116 | Ajudante eletricista | h | 0.5 | 6.88 | 3.44
|  |  | Sub-Total de MÃO DE OBRA |  |  |  | 8.46
|  |  | Encargos Sociais % |  | 98.38 |  | 8.32
|  |  | Total Mão de Obra com Encargos Sociais |  |  |  | 16.78
| 2 | P.07.000.045059 | Condulete de 1 1/2´ vários modelos | un | 1 | 35.28 | 35.28
|  |  | Sub-Total de MATERIAIS |  |  |  | 35.28
|  |  | Custo Direto Total |  |  |  | 52.06
|  |  | Taxa de BDI % |  | 1e-09 |  | 0
|  |  | Total da Composição |  |  |  | 52.06
40.06.120 |  |  | Condulete metálico de 2´ | cj |  |  |  | 74.9 | Custo Unit. vinculado à Col. Z da Planilha (base CPOS - valor dos Serviços)
| 1 | B.01.000.010115 | Eletricista | h | 0.5 | 10.03 | 5.02
| 1 | B.01.000.010116 | Ajudante eletricista | h | 0.5 | 6.88 | 3.44
|  |  | Sub-Total de MÃO DE OBRA |  |  |  | 8.46
|  |  | Encargos Sociais % |  | 98.38 |  | 8.32
|  |  | Total Mão de Obra com Encargos Sociais |  |  |  | 16.78
| 2 | P.07.000.045060 | Condulete de 2´ vários modelos | un | 1 | 58.11 | 58.11
|  |  | Sub-Total de MATERIAIS |  |  |  | 58.11
|  |  | Custo Direto Total |  |  |  | 74.89
|  |  | Taxa de BDI % |  | 1e-09 |  | 0
|  |  | Total da Composição |  |  |  | 74.89
40.06.140 |  |  | Condulete metálico de 2 1/2´ | cj |  |  |  | 153.81 | Custo Unit. vinculado à Col. Z da Planilha (base CPOS - valor dos Serviços)
| 1 | B.01.000.010115 | Eletricista | h | 0.5 | 10.03 | 5.02
| 1 | B.01.000.010116 | Ajudante eletricista | h | 0.5 | 6.88 | 3.44
|  |  | Sub-Total de MÃO DE OBRA |  |  |  | 8.46
|  |  | Encargos Sociais % |  | 98.38 |  | 8.32
|  |  | Total Mão de Obra com Encargos Sociais |  |  |  | 16.78
| 2 | P.07.000.045061 | Condulete de 2 1/2´ vários modelos | un | 1 | 137.02 | 137.02
|  |  | Sub-Total de MATERIAIS |  |  |  | 137.02
|  |  | Custo Direto Total |  |  |  | 153.8
|  |  | Taxa de BDI % |  | 1e-09 |  | 0
|  |  | Total da Composição |  |  |  | 153.8
40.06.160 |  |  | Condulete metálico de 3´ | cj |  |  |  | 141.77 | Custo Unit. vinculado à Col. Z da Planilha (base CPOS - valor dos Serviços)
| 1 | B.01.000.010115 | Eletricista | h | 0.5 | 10.03 | 5.02
| 1 | B.01.000.010116 | Ajudante eletricista | h | 0.5 | 6.88 | 3.44
|  |  | Sub-Total de MÃO DE OBRA |  |  |  | 8.46
|  |  | Encargos Sociais % |  | 98.38 |  | 8.32
|  |  | Total Mão de Obra com Encargos Sociais |  |  |  | 16.78
| 2 | P.07.000.045062 | Condulete metálico tipos: ´L´, ´T´ ou ´C´ de 3´ | un | 1 | 124.98 | 124.98
|  |  | Sub-Total de MATERIAIS |  |  |  | 124.98
|  |  | Custo Direto Total |  |  |  | 141.76
|  |  | Taxa de BDI % |  | 1e-09 |  | 0
|  |  | Total da Composição |  |  |  | 141.76
40.06.170 |  |  | Condulete metálico de 4´ | cj |  |  |  | 224.07 | Custo Unit. vinculado à Col. Z da Planilha (base CPOS - valor dos Serviços)
| 1 | B.01.000.010115 | Eletricista | h | 0.5 | 10.03 | 5.02
| 1 | B.01.000.010116 | Ajudante eletricista | h | 0.5 | 6.88 | 3.44
|  |  | Sub-Total de MÃO DE OBRA |  |  |  | 8.46
|  |  | Encargos Sociais % |  | 98.38 |  | 8.32
|  |  | Total Mão de Obra com Encargos Sociais |  |  |  | 16.78
| 2 | P.07.000.045056 | Condulete metálico tipos: ´L´, ´T´ ou ´C´ de 4´ - com rosca | un | 1 | 207.28 | 207.28
|  |  | Sub-Total de MATERIAIS |  |  |  | 207.28
|  |  | Custo Direto Total |  |  |  | 224.06
|  |  | Taxa de BDI % |  | 1e-09 |  | 0
|  |  | Total da Composição |  |  |  | 224.06
40.06.510 |  |  | Condulete em PVC de 1´ - com tampa | cj |  |  |  | 28.18 | Custo Unit. vinculado à Col. Z da Planilha (base CPOS - valor dos Serviços)
| 1 | B.01.000.010115 | Eletricista | h | 0.5 | 10.03 | 5.02
| 1 | B.01.000.010116 | Ajudante eletricista | h | 0.5 | 6.88 | 3.44
|  |  | Sub-Total de MÃO DE OBRA |  |  |  | 8.46
|  |  | Encargos Sociais % |  | 98.38 |  | 8.32
|  |  | Total Mão de Obra com Encargos Sociais |  |  |  | 16.78
| 2 | P.24.000.045045 | Condulete em PVC para 5 e/ou 6 entradas de 1´, ref. linha Top da Tigre, Daisa ou equivalente | un | 1 | 7.31 | 7.31
| 2 | P.24.000.045047 | Tampa tomada redonda para condulete em PVC de 1´, ref. linha Top da Tigre, Daisa ou equivalente | un | 1 | 4.08 | 4.08
|  |  | Sub-Total de MATERIAIS |  |  |  | 11.39
|  |  | Custo Direto Total |  |  |  | 28.17
|  |  | Taxa de BDI % |  | 1e-09 |  | 0
|  |  | Total da Composição |  |  |  | 28.17
40.07.010 |  |  | Caixa em PVC de 4´ x 2´ | un |  |  |  | 10.47 | Custo Unit. vinculado à Col. Z da Planilha (base CPOS - valor dos Serviços)
| 1 | B.01.000.010115 | Eletricista | h | 0.25 | 10.03 | 2.51
| 1 | B.01.000.010116 | Ajudante eletricista | h | 0.25 | 6.88 | 1.72
|  |  | Sub-Total de MÃO DE OBRA |  |  |  | 4.23
|  |  | Encargos Sociais % |  | 98.38 |  | 4.16
|  |  | Total Mão de Obra com Encargos Sociais |  |  |  | 8.39
| 2 | P.13.000.045006 | Caixa em PVC de 4´ x 2´ | un | 1 | 2.08 | 2.08
|  |  | Sub-Total de MATERIAIS |  |  |  | 2.08
|  |  | Custo Direto Total |  |  |  | 10.47
|  |  | Taxa de BDI % |  | 1e-09 |  | 0
|  |  | Total da Composição |  |  |  | 10.47
40.07.020 |  |  | Caixa em PVC de 4´ x 4´ | un |  |  |  | 12.53 | Custo Unit. vinculado à Col. Z da Planilha (base CPOS - valor dos Serviços)
| 1 | B.01.000.010115 | Eletricista | h | 0.25 | 10.03 | 2.51
| 1 | B.01.000.010116 | Ajudante eletricista | h | 0.25 | 6.88 | 1.72
|  |  | Sub-Total de MÃO DE OBRA |  |  |  | 4.23
|  |  | Encargos Sociais % |  | 98.38 |  | 4.16
|  |  | Total Mão de Obra com Encargos Sociais |  |  |  | 8.39
| 2 | P.13.000.045008 | Caixa em PVC de 4´ x 4´ | un | 1 | 4.14 | 4.14
|  |  | Sub-Total de MATERIAIS |  |  |  | 4.14
|  |  | Custo Direto Total |  |  |  | 12.53
|  |  | Taxa de BDI % |  | 1e-09 |  | 0
|  |  | Total da Composição |  |  |  | 12.53
40.07.040 |  |  | Caixa em PVC octogonal de 4´ x 4´ | un |  |  |  | 13.19 | Custo Unit. vinculado à Col. Z da Planilha (base CPOS - valor dos Serviços)
| 1 | B.01.000.010115 | Eletricista | h | 0.25 | 10.03 | 2.51
| 1 | B.01.000.010116 | Ajudante eletricista | h | 0.25 | 6.88 | 1.72
|  |  | Sub-Total de MÃO DE OBRA |  |  |  | 4.23
|  |  | Encargos Sociais % |  | 98.38 |  | 4.16
|  |  | Total Mão de Obra com Encargos Sociais |  |  |  | 8.39
| 2 | P.13.000.045021 | Caixa em PVC octogonal de 4´x 4´ | un | 1 | 4.8 | 4.8
|  |  | Sub-Total de MATERIAIS |  |  |  | 4.8
|  |  | Custo Direto Total |  |  |  | 13.19
|  |  | Taxa de BDI % |  | 1e-09 |  | 0
|  |  | Total da Composição |  |  |  | 13.19
40.10.016 |  |  | Contator de potência 12 A - 1na+1nf | un |  |  |  | 166.71 | Custo Unit. vinculado à Col. Z da Planilha (base CPOS - valor dos Serviços)
| 1 | B.01.000.010115 | Eletricista | h | 0.5 | 10.03 | 5.02
| 1 | B.01.000.010116 | Ajudante eletricista | h | 0.5 | 6.88 | 3.44
|  |  | Sub-Total de MÃO DE OBRA |  |  |  | 8.46
|  |  | Encargos Sociais % |  | 98.38 |  | 8.32
|  |  | Total Mão de Obra com Encargos Sociais |  |  |  | 16.78
| 2 | P.29.000.042411 | Contator de potência 12 A - 1NA + 1NF, referência comercial 3RT1024-1AN20+3RH1921-1EA11 da Siemens ou equivalente | un | 1 | 149.92 | 149.92
|  |  | Sub-Total de MATERIAIS |  |  |  | 149.92
|  |  | Custo Direto Total |  |  |  | 166.7
|  |  | Taxa de BDI % |  | 1e-09 |  | 0
|  |  | Total da Composição |  |  |  | 166.7
40.10.020 |  |  | Contator de potência 9 A - 2na+2nf | un |  |  |  | 180.91 | Custo Unit. vinculado à Col. Z da Planilha (base CPOS - valor dos Serviços)
| 1 | B.01.000.010115 | Eletricista | h | 0.5 | 10.03 | 5.02
| 1 | B.01.000.010116 | Ajudante eletricista | h | 0.5 | 6.88 | 3.44
|  |  | Sub-Total de MÃO DE OBRA |  |  |  | 8.46
|  |  | Encargos Sociais % |  | 98.38 |  | 8.32
|  |  | Total Mão de Obra com Encargos Sociais |  |  |  | 16.78
| 2 | P.29.000.042277 | Contator de potência 9 A - 2NA + 2NF | un | 1 | 164.12 | 164.12
|  |  | Sub-Total de MATERIAIS |  |  |  | 164.12
|  |  | Custo Direto Total |  |  |  | 180.9
|  |  | Taxa de BDI % |  | 1e-09 |  | 0
|  |  | Total da Composição |  |  |  | 180.9
40.10.040 |  |  | Contator de potência 12 A - 2na+2nf | un |  |  |  | 212.41 | Custo Unit. vinculado à Col. Z da Planilha (base CPOS - valor dos Serviços)
| 1 | B.01.000.010115 | Eletricista | h | 0.5 | 10.03 | 5.02
| 1 | B.01.000.010116 | Ajudante eletricista | h | 0.5 | 6.88 | 3.44
|  |  | Sub-Total de MÃO DE OBRA |  |  |  | 8.46
|  |  | Encargos Sociais % |  | 98.38 |  | 8.32
|  |  | Total Mão de Obra com Encargos Sociais |  |  |  | 16.78
| 2 | P.29.000.042278 | Contator de potência 12 A - 2NA + 2NF | un | 1 | 195.62 | 195.62
|  |  | Sub-Total de MATERIAIS |  |  |  | 195.62
|  |  | Custo Direto Total |  |  |  | 212.4
|  |  | Taxa de BDI % |  | 1e-09 |  | 0
|  |  | Total da Composição |  |  |  | 212.4
40.10.060 |  |  | Contator de potência 16 A - 2na+2nf | un |  |  |  | 203.9 | Custo Unit. vinculado à Col. Z da Planilha (base CPOS - valor dos Serviços)
| 1 | B.01.000.010115 | Eletricista | h | 0.5 | 10.03 | 5.02
| 1 | B.01.000.010116 | Ajudante eletricista | h | 0.5 | 6.88 | 3.44
|  |  | Sub-Total de MÃO DE OBRA |  |  |  | 8.46
|  |  | Encargos Sociais % |  | 98.38 |  | 8.32
|  |  | Total Mão de Obra com Encargos Sociais |  |  |  | 16.78
| 2 | P.29.000.042279 | Contator de potência 16 A - 2NA + 2NF | un | 1 | 187.11 | 187.11
|  |  | Sub-Total de MATERIAIS |  |  |  | 187.11
|  |  | Custo Direto Total |  |  |  | 203.89
|  |  | Taxa de BDI % |  | 1e-09 |  | 0
|  |  | Total da Composição |  |  |  | 203.89
40.10.080 |  |  | Contator de potência 22 A/25 A - 2na+2nf | un |  |  |  | 274.37 | Custo Unit. vinculado à Col. Z da Planilha (base CPOS - valor dos Serviços)
| 1 | B.01.000.010115 | Eletricista | h | 0.5 | 10.03 | 5.02
| 1 | B.01.000.010116 | Ajudante eletricista | h | 0.5 | 6.88 | 3.44
|  |  | Sub-Total de MÃO DE OBRA |  |  |  | 8.46
|  |  | Encargos Sociais % |  | 98.38 |  | 8.32
|  |  | Total Mão de Obra com Encargos Sociais |  |  |  | 16.78
| 2 | P.29.000.042280 | Contator de potência 22 A / 25 A - 2NA + 2NF | un | 1 | 257.58 | 257.58
|  |  | Sub-Total de MATERIAIS |  |  |  | 257.58
|  |  | Custo Direto Total |  |  |  | 274.36
|  |  | Taxa de BDI % |  | 1e-09 |  | 0
|  |  | Total da Composição |  |  |  | 274.36
40.10.100 |  |  | Contator de potência 32 A - 2na+2nf | un |  |  |  | 379.49 | Custo Unit. vinculado à Col. Z da Planilha (base CPOS - valor dos Serviços)
| 1 | B.01.000.010115 | Eletricista | h | 0.5 | 10.03 | 5.02
| 1 | B.01.000.010116 | Ajudante eletricista | h | 0.5 | 6.88 | 3.44
|  |  | Sub-Total de MÃO DE OBRA |  |  |  | 8.46
|  |  | Encargos Sociais % |  | 98.38 |  | 8.32
|  |  | Total Mão de Obra com Encargos Sociais |  |  |  | 16.78
| 2 | P.29.000.042281 | Contator de potência 32 A - 2NA + 2NF | un | 1 | 362.7 | 362.7
|  |  | Sub-Total de MATERIAIS |  |  |  | 362.7
|  |  | Custo Direto Total |  |  |  | 379.48
|  |  | Taxa de BDI % |  | 1e-09 |  | 0
|  |  | Total da Composição |  |  |  | 379.48
40.10.106 |  |  | Contator de potência 38 A/40 A - 2na+2nf | un |  |  |  | 496.98 | Custo Unit. vinculado à Col. Z da Planilha (base CPOS - valor dos Serviços)
| 1 | B.01.000.010115 | Eletricista | h | 0.5 | 10.03 | 5.02
| 1 | B.01.000.010116 | Ajudante eletricista | h | 0.5 | 6.88 | 3.44
|  |  | Sub-Total de MÃO DE OBRA |  |  |  | 8.46
|  |  | Encargos Sociais % |  | 98.38 |  | 8.32
|  |  | Total Mão de Obra com Encargos Sociais |  |  |  | 16.78
| 2 | P.29.000.042282 | Contator de potência 38 / 40 A - 2NA + 2NF | un | 1 | 480.19 | 480.19
|  |  | Sub-Total de MATERIAIS |  |  |  | 480.19
|  |  | Custo Direto Total |  |  |  | 496.97
|  |  | Taxa de BDI % |  | 1e-09 |  | 0
|  |  | Total da Composição |  |  |  | 496.97
40.10.110 |  |  | Contator de potência 50 A - 2na+2nf | un |  |  |  | 626.24 | Custo Unit. vinculado à Col. Z da Planilha (base CPOS - valor dos Serviços)
| 1 | B.01.000.010115 | Eletricista | h | 0.5 | 10.03 | 5.02
| 1 | B.01.000.010116 | Ajudante eletricista | h | 0.5 | 6.88 | 3.44
|  |  | Sub-Total de MÃO DE OBRA |  |  |  | 8.46
|  |  | Encargos Sociais % |  | 98.38 |  | 8.32
|  |  | Total Mão de Obra com Encargos Sociais |  |  |  | 16.78
| 2 | P.29.000.042900 | Contator de potência 50 A, 2NA + 2NF, ref. 3RH1921-1HA22 da Siemens ou equivalente | un | 1 | 609.45 | 609.45
|  |  | Sub-Total de MATERIAIS |  |  |  | 609.45
|  |  | Custo Direto Total |  |  |  | 626.23
|  |  | Taxa de BDI % |  | 1e-09 |  | 0
|  |  | Total da Composição |  |  |  | 626.23
40.10.132 |  |  | Contator de potência 65 A - 2na+2nf | un |  |  |  | 804.29 | Custo Unit. vinculado à Col. Z da Planilha (base CPOS - valor dos Serviços)
| 1 | B.01.000.010115 | Eletricista | h | 0.5 | 10.03 | 5.02
| 1 | B.01.000.010116 | Ajudante eletricista | h | 0.5 | 6.88 | 3.44
|  |  | Sub-Total de MÃO DE OBRA |  |  |  | 8.46
|  |  | Encargos Sociais % |  | 98.38 |  | 8.32
|  |  | Total Mão de Obra com Encargos Sociais |  |  |  | 16.78
| 2 | P.29.000.042408 | Contator de potência de 65A - 2NA + 2NF, ref. modelo 3RT1044-1AN10+3RH1921-1HA22 da Siemens ou equivalente | un | 1 | 787.5 | 787.5
|  |  | Sub-Total de MATERIAIS |  |  |  | 787.5
|  |  | Custo Direto Total |  |  |  | 804.28
|  |  | Taxa de BDI % |  | 1e-09 |  | 0
|  |  | Total da Composição |  |  |  | 804.28
40.10.136 |  |  | Contator de potência 110 A - 2na+2nf | un |  |  |  | 1678.42 | Custo Unit. vinculado à Col. Z da Planilha (base CPOS - valor dos Serviços)
| 1 | B.01.000.010115 | Eletricista | h | 0.5 | 10.03 | 5.02
| 1 | B.01.000.010116 | Ajudante eletricista | h | 0.5 | 6.88 | 3.44
|  |  | Sub-Total de MÃO DE OBRA |  |  |  | 8.46
|  |  | Encargos Sociais % |  | 98.38 |  | 8.32
|  |  | Total Mão de Obra com Encargos Sociais |  |  |  | 16.78
| 2 | P.29.000.042458 | Contator de potência 110 A - 2NA + 2NF, ref. 3RT1054-1AP36 da Siemens ou equivalente | un | 1 | 1661.63 | 1661.63
|  |  | Sub-Total de MATERIAIS |  |  |  | 1661.63
|  |  | Custo Direto Total |  |  |  | 1678.41
|  |  | Taxa de BDI % |  | 1e-09 |  | 0
|  |  | Total da Composição |  |  |  | 1678.41
40.10.140 |  |  | Contator de potência 150 A - 2na+2nf | un |  |  |  | 2018.22 | Custo Unit. vinculado à Col. Z da Planilha (base CPOS - valor dos Serviços)
| 1 | B.01.000.010115 | Eletricista | h | 0.5 | 10.03 | 5.02
| 1 | B.01.000.010116 | Ajudante eletricista | h | 0.5 | 6.88 | 3.44
|  |  | Sub-Total de MÃO DE OBRA |  |  |  | 8.46
|  |  | Encargos Sociais % |  | 98.38 |  | 8.32
|  |  | Total Mão de Obra com Encargos Sociais |  |  |  | 16.78
| 2 | P.29.000.042901 | Contator de potência 150 A, 2NA + 2NF, ref. 3RT1055-6AP36 da Siemens ou equivalente | un | 1 | 2001.43 | 2001.43
|  |  | Sub-Total de MATERIAIS |  |  |  | 2001.43
|  |  | Custo Direto Total |  |  |  | 2018.21
|  |  | Taxa de BDI % |  | 1e-09 |  | 0
|  |  | Total da Composição |  |  |  | 2018.21
40.10.150 |  |  | Contator de potência 220 A - 2na+2nf | un |  |  |  | 3542.81 | Custo Unit. vinculado à Col. Z da Planilha (base CPOS - valor dos Serviços)
| 1 | B.01.000.010115 | Eletricista | h | 0.5 | 10.03 | 5.02
| 1 | B.01.000.010116 | Ajudante eletricista | h | 0.5 | 6.88 | 3.44
|  |  | Sub-Total de MÃO DE OBRA |  |  |  | 8.46
|  |  | Encargos Sociais % |  | 98.38 |  | 8.32
|  |  | Total Mão de Obra com Encargos Sociais |  |  |  | 16.78
| 2 | P.29.000.042587 | Contator de potência, corrente nominal 220 A - 2NA + 2NF, tensão variável 24 V a 440 V, 50/60Hz, ref. 3RT1064-6AP36 da Siemens ou equivalente | un | 1 | 3526.02 | 3526.02
|  |  | Sub-Total de MATERIAIS |  |  |  | 3526.02
|  |  | Custo Direto Total |  |  |  | 3542.8
|  |  | Taxa de BDI % |  | 1e-09 |  | 0
|  |  | Total da Composição |  |  |  | 3542.8
40.10.500 |  |  | Minicontator auxiliar - 4na | un |  |  |  | 81.44 | Custo Unit. vinculado à Col. Z da Planilha (base CPOS - valor dos Serviços)
| 1 | B.01.000.010115 | Eletricista | h | 0.5 | 10.03 | 5.02
| 1 | B.01.000.010116 | Ajudante eletricista | h | 0.5 | 6.88 | 3.44
|  |  | Sub-Total de MÃO DE OBRA |  |  |  | 8.46
|  |  | Encargos Sociais % |  | 98.38 |  | 8.32
|  |  | Total Mão de Obra com Encargos Sociais |  |  |  | 16.78
| 2 | P.29.000.042425 | Minicontator auxiliar 4 NA para 220 V, corrente alternada, ref. 3RH1140-1AN10 da Siemens ou equivalente | un | 1 | 64.65 | 64.65
|  |  | Sub-Total de MATERIAIS |  |  |  | 64.65
|  |  | Custo Direto Total |  |  |  | 81.43
|  |  | Taxa de BDI % |  | 1e-09 |  | 0
|  |  | Total da Composição |  |  |  | 81.43
40.10.510 |  |  | Contator auxiliar - 2na+2nf | un |  |  |  | 99.3 | Custo Unit. vinculado à Col. Z da Planilha (base CPOS - valor dos Serviços)
| 1 | B.01.000.010115 | Eletricista | h | 0.5 | 10.03 | 5.02
| 1 | B.01.000.010116 | Ajudante eletricista | h | 0.5 | 6.88 | 3.44
|  |  | Sub-Total de MÃO DE OBRA |  |  |  | 8.46
|  |  | Encargos Sociais % |  | 98.38 |  | 8.32
|  |  | Total Mão de Obra com Encargos Sociais |  |  |  | 16.78
| 2 | P.29.000.042426 | Contator auxiliar 2NA + 2NF para tensão até 240 V, corrente alternada, ref. 3RH1122-1AN10 da Siemens ou equivalmente | un | 1 | 82.51 | 82.51
|  |  | Sub-Total de MATERIAIS |  |  |  | 82.51
|  |  | Custo Direto Total |  |  |  | 99.29
|  |  | Taxa de BDI % |  | 1e-09 |  | 0
|  |  | Total da Composição |  |  |  | 99.29
40.10.520 |  |  | Contator auxiliar - 4na+4nf | un |  |  |  | 129.43 | Custo Unit. vinculado à Col. Z da Planilha (base CPOS - valor dos Serviços)
| 1 | B.01.000.010115 | Eletricista | h | 0.5 | 10.03 | 5.02
| 1 | B.01.000.010116 | Ajudante eletricista | h | 0.5 | 6.88 | 3.44
|  |  | Sub-Total de MÃO DE OBRA |  |  |  | 8.46
|  |  | Encargos Sociais % |  | 98.38 |  | 8.32
|  |  | Total Mão de Obra com Encargos Sociais |  |  |  | 16.78
| 2 | P.29.000.042427 | Contator auxiliar 4NA + 4NF, ref. 3TH4244 Siemens ou equivalente | un | 1 | 112.64 | 112.64
|  |  | Sub-Total de MATERIAIS |  |  |  | 112.64
|  |  | Custo Direto Total |  |  |  | 129.42
|  |  | Taxa de BDI % |  | 1e-09 |  | 0
|  |  | Total da Composição |  |  |  | 129.42
40.11.010 |  |  | Relé fotoelétrico 50/60 Hz, 110/220 V, 1200 VA, completo | un |  |  |  | 67.14 | Custo Unit. vinculado à Col. Z da Planilha (base CPOS - valor dos Serviços)
| 1 | B.01.000.010115 | Eletricista | h | 0.45 | 10.03 | 4.51
| 1 | B.01.000.010116 | Ajudante eletricista | h | 0.45 | 6.88 | 3.1
|  |  | Sub-Total de MÃO DE OBRA |  |  |  | 7.61
|  |  | Encargos Sociais % |  | 98.38 |  | 7.49
|  |  | Total Mão de Obra com Encargos Sociais |  |  |  | 15.1
| 2 | P.29.000.090337 | Relé fotoelétrico 50/60Hz 110/220V, com suporte 1200VA | un | 1 | 52.04 | 52.04
|  |  | Sub-Total de MATERIAIS |  |  |  | 52.04
|  |  | Custo Direto Total |  |  |  | 67.14
|  |  | Taxa de BDI % |  | 1e-09 |  | 0
|  |  | Total da Composição |  |  |  | 67.14
40.11.020 |  |  | Relé bimetálico de sobrecarga para acoplamento direto, faixas de ajuste de 9/12 A | un |  |  |  | 205.1 | Custo Unit. vinculado à Col. Z da Planilha (base CPOS - valor dos Serviços)
| 1 | B.01.000.010115 | Eletricista | h | 0.5 | 10.03 | 5.02
| 1 | B.01.000.010116 | Ajudante eletricista | h | 0.5 | 6.88 | 3.44
|  |  | Sub-Total de MÃO DE OBRA |  |  |  | 8.46
|  |  | Encargos Sociais % |  | 98.38 |  | 8.32
|  |  | Total Mão de Obra com Encargos Sociais |  |  |  | 16.78
| 2 | P.29.000.042273 | Relé de sobrecarga bimetálico, faixa de ajuste de 9 a 12 A, tamanho S00, ref. Siemens 3R11 16-1KBOR, ou equivalente | un | 1 | 188.31 | 188.31
|  |  | Sub-Total de MATERIAIS |  |  |  | 188.31
|  |  | Custo Direto Total |  |  |  | 205.09
|  |  | Taxa de BDI % |  | 1e-09 |  | 0
|  |  | Total da Composição |  |  |  | 205.09
40.11.030 |  |  | Relé bimetálico de sobrecarga para acoplamento direto, faixas de ajuste de 20/32 A até 50/63 A | un |  |  |  | 289.83 | Custo Unit. vinculado à Col. Z da Planilha (base CPOS - valor dos Serviços)
| 1 | B.01.000.010115 | Eletricista | h | 0.5 | 10.03 | 5.02
| 1 | B.01.000.010116 | Ajudante eletricista | h | 0.5 | 6.88 | 3.44
|  |  | Sub-Total de MÃO DE OBRA |  |  |  | 8.46
|  |  | Encargos Sociais % |  | 98.38 |  | 8.32
|  |  | Total Mão de Obra com Encargos Sociais |  |  |  | 16.78
| 2 | P.29.000.042412 | Relé bimetálico sobrecarga açoplamento direto com faixa de ajuste 20 até 63A | un | 1 | 273.04 | 273.04
|  |  | Sub-Total de MATERIAIS |  |  |  | 273.04
|  |  | Custo Direto Total |  |  |  | 289.82
|  |  | Taxa de BDI % |  | 1e-09 |  | 0
|  |  | Total da Composição |  |  |  | 289.82
40.11.050 |  |  | Relé bimetálico de sobrecarga para acoplamento direto, faixas de ajuste 0,4/0,63 A até 16/25 A | un |  |  |  | 209.71 | Custo Unit. vinculado à Col. Z da Planilha (base CPOS - valor dos Serviços)
| 1 | B.01.000.010115 | Eletricista | h | 0.5 | 10.03 | 5.02
| 1 | B.01.000.010116 | Ajudante eletricista | h | 0.5 | 6.88 | 3.44
|  |  | Sub-Total de MÃO DE OBRA |  |  |  | 8.46
|  |  | Encargos Sociais % |  | 98.38 |  | 8.32
|  |  | Total Mão de Obra com Encargos Sociais |  |  |  | 16.78
| 2 | P.29.000.042409 | Relé bimetálico de sobrecarga para açoplamento direto com faixas de ajuste de 0,4/0,63A até 16,0/25,0A | un | 1 | 192.92 | 192.92
|  |  | Sub-Total de MATERIAIS |  |  |  | 192.92
|  |  | Custo Direto Total |  |  |  | 209.7
|  |  | Taxa de BDI % |  | 1e-09 |  | 0
|  |  | Total da Composição |  |  |  | 209.7
40.11.060 |  |  | Relé de tempo eletrônico de 0,6 até 6 s - 220V - 50/60 Hz | un |  |  |  | 104.33 | Custo Unit. vinculado à Col. Z da Planilha (base CPOS - valor dos Serviços)
| 1 | B.01.000.010115 | Eletricista | h | 1 | 10.03 | 10.03
| 1 | B.01.000.010116 | Ajudante eletricista | h | 1 | 6.88 | 6.88
|  |  | Sub-Total de MÃO DE OBRA |  |  |  | 16.91
|  |  | Encargos Sociais % |  | 98.38 |  | 16.64
|  |  | Total Mão de Obra com Encargos Sociais |  |  |  | 33.55
| 2 | P.29.000.042275 | Relé de tempo eletrônico 0.6-6seg. 220V 50/60HZ | un | 1 | 70.78 | 70.78
|  |  | Sub-Total de MATERIAIS |  |  |  | 70.78
|  |  | Custo Direto Total |  |  |  | 104.33
|  |  | Taxa de BDI % |  | 1e-09 |  | 0
|  |  | Total da Composição |  |  |  | 104.33
40.11.070 |  |  | Relé supervisor trifásico contra falta de fase, inversão de fase e mínima tensão | un |  |  |  | 1750.37 | Custo Unit. vinculado à Col. Z da Planilha (base CPOS - valor dos Serviços)
| 1 | B.01.000.010115 | Eletricista | h | 1 | 10.03 | 10.03
| 1 | B.01.000.010116 | Ajudante eletricista | h | 1 | 6.88 | 6.88
|  |  | Sub-Total de MÃO DE OBRA |  |  |  | 16.91
|  |  | Encargos Sociais % |  | 98.38 |  | 16.64
|  |  | Total Mão de Obra com Encargos Sociais |  |  |  | 33.55
| 2 | P.29.000.042413 | Relé supervisor trifásico contra falta de fase e inversão de fase, ref. UNSX da Ward / PST da Pextron ou equivalente | un | 1 | 1716.82 | 1716.82
|  |  | Sub-Total de MATERIAIS |  |  |  | 1716.82
|  |  | Custo Direto Total |  |  |  | 1750.37
|  |  | Taxa de BDI % |  | 1e-09 |  | 0
|  |  | Total da Composição |  |  |  | 1750.37
40.11.120 |  |  | Relé de tempo eletrônico de 1,5 até 15 minutos - 110V - 50/60Hz | un |  |  |  | 100.71 | Custo Unit. vinculado à Col. Z da Planilha (base CPOS - valor dos Serviços)
| 1 | B.01.000.010115 | Eletricista | h | 1 | 10.03 | 10.03
| 1 | B.01.000.010116 | Ajudante eletricista | h | 1 | 6.88 | 6.88
|  |  | Sub-Total de MÃO DE OBRA |  |  |  | 16.91
|  |  | Encargos Sociais % |  | 98.38 |  | 16.64
|  |  | Total Mão de Obra com Encargos Sociais |  |  |  | 33.55
| 2 | P.29.000.042423 | Relé tempo eletrônico 1,5 a 15min. 110V 50/60Hz | un | 1 | 67.16 | 67.16
|  |  | Sub-Total de MATERIAIS |  |  |  | 67.16
|  |  | Custo Direto Total |  |  |  | 100.71
|  |  | Taxa de BDI % |  | 1e-09 |  | 0
|  |  | Total da Composição |  |  |  | 100.71
40.11.191 |  |  | Relé de tempo eletrônico cíclico regulável - 110/127 V - 48/63 Hz | un |  |  |  | 166.14 | Custo Unit. vinculado à Col. Z da Planilha (base CPOS - valor dos Serviços)
| 1 | B.01.000.010115 | Eletricista | h | 1 | 10.03 | 10.03
| 1 | B.01.000.010116 | Ajudante eletricista | h | 1 | 6.88 | 6.88
|  |  | Sub-Total de MÃO DE OBRA |  |  |  | 16.91
|  |  | Encargos Sociais % |  | 98.38 |  | 16.64
|  |  | Total Mão de Obra com Encargos Sociais |  |  |  | 33.55
| 2 | P.29.000.042165 | Relé tempo eletrônico ciclico, regulavel, 110V, frequência de 48Hz a 63Hz, alimentação 24 Vcc/Vca ou 100 a 240 Vca - 110 Vca, ref. AD da Coal ou equivalente | un | 1 | 132.59 | 132.59
|  |  | Sub-Total de MATERIAIS |  |  |  | 132.59
|  |  | Custo Direto Total |  |  |  | 166.14
|  |  | Taxa de BDI % |  | 1e-09 |  | 0
|  |  | Total da Composição |  |  |  | 166.14
40.11.230 |  |  | Relé de sobrecarga eletrônico para acoplamento direto, faixa de ajuste de 55 A até 250 A | un |  |  |  | 2046.17 | Custo Unit. vinculado à Col. Z da Planilha (base CPOS - valor dos Serviços)
| 1 | B.01.000.010115 | Eletricista | h | 0.5 | 10.03 | 5.02
| 1 | B.01.000.010116 | Ajudante eletricista | h | 0.5 | 6.88 | 3.44
|  |  | Sub-Total de MÃO DE OBRA |  |  |  | 8.46
|  |  | Encargos Sociais % |  | 98.38 |  | 8.32
|  |  | Total Mão de Obra com Encargos Sociais |  |  |  | 16.78
| 2 | P.29.000.042456 | Relé de sobrecarga eletrônico de 55 A até 250 A, ref. 3RB21 63-4GC2 da Siemens ou equivalente | un | 1 | 2029.38 | 2029.38
|  |  | Sub-Total de MATERIAIS |  |  |  | 2029.38
|  |  | Custo Direto Total |  |  |  | 2046.16
|  |  | Taxa de BDI % |  | 1e-09 |  | 0
|  |  | Total da Composição |  |  |  | 2046.16
40.11.240 |  |  | Relé de tempo eletrônico de 3 até 30s - 220V - 50/60Hz | un |  |  |  | 101.72 | Custo Unit. vinculado à Col. Z da Planilha (base CPOS - valor dos Serviços)
| 1 | B.01.000.010115 | Eletricista | h | 1 | 10.03 | 10.03
| 1 | B.01.000.010116 | Ajudante eletricista | h | 1 | 6.88 | 6.88
|  |  | Sub-Total de MÃO DE OBRA |  |  |  | 16.91
|  |  | Encargos Sociais % |  | 98.38 |  | 16.64
|  |  | Total Mão de Obra com Encargos Sociais |  |  |  | 33.55
| 2 | P.29.000.042164 | Relé de tempo eletrônico de 3 - 30seg 220V 50/60Hz | un | 1 | 68.17 | 68.17
|  |  | Sub-Total de MATERIAIS |  |  |  | 68.17
|  |  | Custo Direto Total |  |  |  | 101.72
|  |  | Taxa de BDI % |  | 1e-09 |  | 0
|  |  | Total da Composição |  |  |  | 101.72
40.11.250 |  |  | Relé de impulso bipolar, 16 A, 250 V CA | un |  |  |  | 150.16 | Custo Unit. vinculado à Col. Z da Planilha (base CPOS - valor dos Serviços)
| 1 | B.01.000.010115 | Eletricista | h | 0.6 | 10.03 | 6.02
| 1 | B.01.000.010116 | Ajudante eletricista | h | 0.6 | 6.88 | 4.13
|  |  | Sub-Total de MÃO DE OBRA |  |  |  | 10.15
|  |  | Encargos Sociais % |  | 98.38 |  | 9.99
|  |  | Total Mão de Obra com Encargos Sociais |  |  |  | 20.14
| 2 | P.29.000.042480 | Relé de impulso bipolar, 16 A, 250 V CA, ref. Finder ou equivalente | un | 1 | 130.03 | 130.03
|  |  | Sub-Total de MATERIAIS |  |  |  | 130.03
|  |  | Custo Direto Total |  |  |  | 150.17
|  |  | Taxa de BDI % |  | 1e-09 |  | 0
|  |  | Total da Composição |  |  |  | 150.17
40.12.020 |  |  | Chave comutadora/seletora com 1 polo e 3 posições para 63 A | un |  |  |  | 403.48 | Custo Unit. vinculado à Col. Z da Planilha (base CPOS - valor dos Serviços)
| 1 | B.01.000.010115 | Eletricista | h | 0.4 | 10.03 | 4.01
| 1 | B.01.000.010116 | Ajudante eletricista | h | 0.4 | 6.88 | 2.75
|  |  | Sub-Total de MÃO DE OBRA |  |  |  | 6.76
|  |  | Encargos Sociais % |  | 98.38 |  | 6.65
|  |  | Total Mão de Obra com Encargos Sociais |  |  |  | 13.41
| 2 | P.27.000.090450 | Chave comutadora seletora com 1 pólo e 3 posições para 63 A, ref. 5TW3063-1 Siemens ou equivalente | un | 1 | 390.06 | 390.06
|  |  | Sub-Total de MATERIAIS |  |  |  | 390.06
|  |  | Custo Direto Total |  |  |  | 403.47
|  |  | Taxa de BDI % |  | 1e-09 |  | 0
|  |  | Total da Composição |  |  |  | 403.47
40.12.030 |  |  | Chave comutadora/seletora com 1 polo e 3 posições para 25 A | un |  |  |  | 199.7 | Custo Unit. vinculado à Col. Z da Planilha (base CPOS - valor dos Serviços)
| 1 | B.01.000.010115 | Eletricista | h | 0.4 | 10.03 | 4.01
| 1 | B.01.000.010116 | Ajudante eletricista | h | 0.4 | 6.88 | 2.75
|  |  | Sub-Total de MÃO DE OBRA |  |  |  | 6.76
|  |  | Encargos Sociais % |  | 98.38 |  | 6.65
|  |  | Total Mão de Obra com Encargos Sociais |  |  |  | 13.41
| 2 | P.27.000.043538 | Chave comutadora seletora com 1 pólo e 3 posições para 25 A, ref. CA20B-A730.600-E ou equivalente | un | 1 | 186.28 | 186.28
|  |  | Sub-Total de MATERIAIS |  |  |  | 186.28
|  |  | Custo Direto Total |  |  |  | 199.69
|  |  | Taxa de BDI % |  | 1e-09 |  | 0
|  |  | Total da Composição |  |  |  | 199.69
40.12.200 |  |  | Chave comutadora/seletora com 1 polo e 2 posições para 25 A | un |  |  |  | 114.49 | Custo Unit. vinculado à Col. Z da Planilha (base CPOS - valor dos Serviços)
| 1 | B.01.000.010115 | Eletricista | h | 0.4 | 10.03 | 4.01
| 1 | B.01.000.010116 | Ajudante eletricista | h | 0.4 | 6.88 | 2.75
|  |  | Sub-Total de MÃO DE OBRA |  |  |  | 6.76
|  |  | Encargos Sociais % |  | 98.38 |  | 6.65
|  |  | Total Mão de Obra com Encargos Sociais |  |  |  | 13.41
| 2 | P.27.000.090384 | Chave comutadora seletora com 1 pólo e 2 posições para 25 A, ref. CA20-A220.600-EG ou equivalente | un | 1 | 101.07 | 101.07
|  |  | Sub-Total de MATERIAIS |  |  |  | 101.07
|  |  | Custo Direto Total |  |  |  | 114.48
|  |  | Taxa de BDI % |  | 1e-09 |  | 0
|  |  | Total da Composição |  |  |  | 114.48
40.12.210 |  |  | Chave comutadora/seletora com 3 polos e 3 posições para 25 A | un |  |  |  | 302.22 | Custo Unit. vinculado à Col. Z da Planilha (base CPOS - valor dos Serviços)
| 1 | B.01.000.010115 | Eletricista | h | 0.4 | 10.03 | 4.01
| 1 | B.01.000.010116 | Ajudante eletricista | h | 0.4 | 6.88 | 2.75
|  |  | Sub-Total de MÃO DE OBRA |  |  |  | 6.76
|  |  | Encargos Sociais % |  | 98.38 |  | 6.65
|  |  | Total Mão de Obra com Encargos Sociais |  |  |  | 13.41
| 2 | P.27.000.043536 | Chave comutadora seletora com 3 pólos e 3 posições para 25 A, ref. CA20-A270.600-ER ou equivalente | un | 1 | 288.8 | 288.8
|  |  | Sub-Total de MATERIAIS |  |  |  | 288.8
|  |  | Custo Direto Total |  |  |  | 302.21
|  |  | Taxa de BDI % |  | 1e-09 |  | 0
|  |  | Total da Composição |  |  |  | 302.21
40.13.010 |  |  | Chave comutadora para amperímetro | un |  |  |  | 110.55 | Custo Unit. vinculado à Col. Z da Planilha (base CPOS - valor dos Serviços)
| 1 | B.01.000.010115 | Eletricista | h | 0.4 | 10.03 | 4.01
| 1 | B.01.000.010116 | Ajudante eletricista | h | 0.4 | 6.88 | 2.75
|  |  | Sub-Total de MÃO DE OBRA |  |  |  | 6.76
|  |  | Encargos Sociais % |  | 98.38 |  | 6.65
|  |  | Total Mão de Obra com Encargos Sociais |  |  |  | 13.41
| 2 | P.27.000.090388 | Comutador amperímetro de 10 A, ref. 5TW 020-1 da Siemens ou equivalente | un | 1 | 97.13 | 97.13
|  |  | Sub-Total de MATERIAIS |  |  |  | 97.13
|  |  | Custo Direto Total |  |  |  | 110.54
|  |  | Taxa de BDI % |  | 1e-09 |  | 0
|  |  | Total da Composição |  |  |  | 110.54
40.13.040 |  |  | Amperímetro de ferro móvel de 96 x 96 mm, para ligação em transformador de corrente, escala fixa de 0A/50 A até 0A/2 kA | un |  |  |  | 273.52 | Custo Unit. vinculado à Col. Z da Planilha (base CPOS - valor dos Serviços)
| 1 | B.01.000.010115 | Eletricista | h | 0.25 | 10.03 | 2.51
| 1 | B.01.000.010116 | Ajudante eletricista | h | 0.25 | 6.88 | 1.72
|  |  | Sub-Total de MÃO DE OBRA |  |  |  | 4.23
|  |  | Encargos Sociais % |  | 98.38 |  | 4.16
|  |  | Total Mão de Obra com Encargos Sociais |  |  |  | 8.39
| 2 | P.27.000.090456 | Amperímetro em ferro móvel 96x96mm, para ligação em transformador de corrente, escala fixa TC 0 A/50 A até 0 A/2,0 kA; referência comercial 2CNM515423R2000 da ABB, 7kM15515424Z1500 da Siemens ou equivalente | un | 1 | 265.13 | 265.13
|  |  | Sub-Total de MATERIAIS |  |  |  | 265.13
|  |  | Custo Direto Total |  |  |  | 273.52
|  |  | Taxa de BDI % |  | 1e-09 |  | 0
|  |  | Total da Composição |  |  |  | 273.52
40.14.010 |  |  | Chave comutadora para voltímetro | un |  |  |  | 89.03 | Custo Unit. vinculado à Col. Z da Planilha (base CPOS - valor dos Serviços)
| 1 | B.01.000.010115 | Eletricista | h | 0.4 | 10.03 | 4.01
| 1 | B.01.000.010116 | Ajudante eletricista | h | 0.4 | 6.88 | 2.75
|  |  | Sub-Total de MÃO DE OBRA |  |  |  | 6.76
|  |  | Encargos Sociais % |  | 98.38 |  | 6.65
|  |  | Total Mão de Obra com Encargos Sociais |  |  |  | 13.41
| 2 | P.27.000.090387 | Comutador voltímetro, 3 fases, 3 fios 10 A, ref. 5TW0 020-1 da Siemens ou equivalente | un | 1 | 75.61 | 75.61
|  |  | Sub-Total de MATERIAIS |  |  |  | 75.61
|  |  | Custo Direto Total |  |  |  | 89.02
|  |  | Taxa de BDI % |  | 1e-09 |  | 0
|  |  | Total da Composição |  |  |  | 89.02
40.14.030 |  |  | Voltímetro de ferro móvel de 96 x 96 mm, escalas variáveis de 0/150 V, 0/250 V, 0/300 V, 0/500 V e 0/600 V | un |  |  |  | 129.91 | Custo Unit. vinculado à Col. Z da Planilha (base CPOS - valor dos Serviços)
| 1 | B.01.000.010115 | Eletricista | h | 0.5 | 10.03 | 5.02
| 1 | B.01.000.010116 | Ajudante eletricista | h | 0.5 | 6.88 | 3.44
|  |  | Sub-Total de MÃO DE OBRA |  |  |  | 8.46
|  |  | Encargos Sociais % |  | 98.38 |  | 8.32
|  |  | Total Mão de Obra com Encargos Sociais |  |  |  | 16.78
| 2 | P.27.000.091349 | Voltímetro ferro móvel de 96x96mm, ref. M90111 Siemens | un | 1 | 113.12 | 113.12
|  |  | Sub-Total de MATERIAIS |  |  |  | 113.12
|  |  | Custo Direto Total |  |  |  | 129.9
|  |  | Taxa de BDI % |  | 1e-09 |  | 0
|  |  | Total da Composição |  |  |  | 129.9
40.20.050 |  |  | Sinalizador com lâmpada | un |  |  |  | 95.55 | Custo Unit. vinculado à Col. Z da Planilha (base CPOS - valor dos Serviços)
| 1 | B.01.000.010115 | Eletricista | h | 0.8 | 10.03 | 8.02
| 1 | B.01.000.010116 | Ajudante eletricista | h | 0.8 | 6.88 | 5.5
|  |  | Sub-Total de MÃO DE OBRA |  |  |  | 13.52
|  |  | Encargos Sociais % |  | 98.38 |  | 13.3
|  |  | Total Mão de Obra com Encargos Sociais |  |  |  | 26.82
| 2 | P.13.000.090396 | Botão sinalizador frontal, ref.3SB30 da SIEMENS | un | 1 | 68.71 | 68.71
|  |  | Sub-Total de MATERIAIS |  |  |  | 68.71
|  |  | Custo Direto Total |  |  |  | 95.53
|  |  | Taxa de BDI % |  | 1e-09 |  | 0
|  |  | Total da Composição |  |  |  | 95.53
40.20.060 |  |  | Botão de comando duplo sem sinalizador | un |  |  |  | 66.87 | Custo Unit. vinculado à Col. Z da Planilha (base CPOS - valor dos Serviços)
| 1 | B.01.000.010115 | Eletricista | h | 0.8 | 10.03 | 8.02
| 1 | B.01.000.010116 | Ajudante eletricista | h | 0.8 | 6.88 | 5.5
|  |  | Sub-Total de MÃO DE OBRA |  |  |  | 13.52
|  |  | Encargos Sociais % |  | 98.38 |  | 13.3
|  |  | Total Mão de Obra com Encargos Sociais |  |  |  | 26.82
| 2 | P.13.000.042284 | Botão de comando duplo sem sinalização | un | 1 | 40.03 | 40.03
|  |  | Sub-Total de MATERIAIS |  |  |  | 40.03
|  |  | Custo Direto Total |  |  |  | 66.85
|  |  | Taxa de BDI % |  | 1e-09 |  | 0
|  |  | Total da Composição |  |  |  | 66.85
40.20.090 |  |  | Botoeira com retenção para quadro/painel | un |  |  |  | 33.36 | Custo Unit. vinculado à Col. Z da Planilha (base CPOS - valor dos Serviços)
| 1 | B.01.000.010115 | Eletricista | h | 0.3 | 10.03 | 3.01
| 1 | B.01.000.010116 | Ajudante eletricista | h | 0.3 | 6.88 | 2.06
|  |  | Sub-Total de MÃO DE OBRA |  |  |  | 5.07
|  |  | Encargos Sociais % |  | 98.38 |  | 4.99
|  |  | Total Mão de Obra com Encargos Sociais |  |  |  | 10.06
| 2 | P.13.000.042461 | Botoeira com retenção para quadro/painel, ref. B C13 da Weg ou equivalente | un | 1 | 23.3 | 23.3
|  |  | Sub-Total de MATERIAIS |  |  |  | 23.3
|  |  | Custo Direto Total |  |  |  | 33.36
|  |  | Taxa de BDI % |  | 1e-09 |  | 0
|  |  | Total da Composição |  |  |  | 33.36
40.20.100 |  |  | Botoeira de comando liga-desliga, sem sinalização | un |  |  |  | 122.41 | Custo Unit. vinculado à Col. Z da Planilha (base CPOS - valor dos Serviços)
| 1 | B.01.000.010115 | Eletricista | h | 0.3 | 10.03 | 3.01
| 1 | B.01.000.010116 | Ajudante eletricista | h | 0.3 | 6.88 | 2.06
|  |  | Sub-Total de MÃO DE OBRA |  |  |  | 5.07
|  |  | Encargos Sociais % |  | 98.38 |  | 4.99
|  |  | Total Mão de Obra com Encargos Sociais |  |  |  | 10.06
| 2 | P.13.000.042289 | Botoeira comando liga-desliga sem sinalizador, ref. 3SB06 01-7BG | un | 1 | 112.35 | 112.35
|  |  | Sub-Total de MATERIAIS |  |  |  | 112.35
|  |  | Custo Direto Total |  |  |  | 122.41
|  |  | Taxa de BDI % |  | 1e-09 |  | 0
|  |  | Total da Composição |  |  |  | 122.41
40.20.110 |  |  | Alarme sonoro bitonal 220 V para painel de comando | un |  |  |  | 280.27 | Custo Unit. vinculado à Col. Z da Planilha (base CPOS - valor dos Serviços)
| 1 | B.01.000.010115 | Eletricista | h | 0.3 | 10.03 | 3.01
| 1 | B.01.000.010116 | Ajudante eletricista | h | 0.3 | 6.88 | 2.06
|  |  | Sub-Total de MÃO DE OBRA |  |  |  | 5.07
|  |  | Encargos Sociais % |  | 98.38 |  | 4.99
|  |  | Total Mão de Obra com Encargos Sociais |  |  |  | 10.06
| 2 | P.17.000.042462 | Alarme sonoro bitonal de 220V, para painel de comando, ref. 104/220 B Cutler Hammer ou equivalente | un | 1 | 270.21 | 270.21
|  |  | Sub-Total de MATERIAIS |  |  |  | 270.21
|  |  | Custo Direto Total |  |  |  | 280.27
|  |  | Taxa de BDI % |  | 1e-09 |  | 0
|  |  | Total da Composição |  |  |  | 280.27
40.20.120 |  |  | Placa de 4´ x 2´ | un |  |  |  | 3.69 | Custo Unit. vinculado à Col. Z da Planilha (base CPOS - valor dos Serviços)
| 1 | B.01.000.010116 | Ajudante eletricista | h | 0.08 | 6.88 | 0.55
|  |  | Sub-Total de MÃO DE OBRA |  |  |  | 0.55
|  |  | Encargos Sociais % |  | 98.38 |  | 0.54
|  |  | Total Mão de Obra com Encargos Sociais |  |  |  | 1.09
| 2 | P.13.000.042285 | Placa com ou sem furo, em poliestireno de 4´x 2´, ref. modelo Silentoque da Pial ou equivalente | un | 1 | 2.6 | 2.6
|  |  | Sub-Total de MATERIAIS |  |  |  | 2.6
|  |  | Custo Direto Total |  |  |  | 3.69
|  |  | Taxa de BDI % |  | 1e-09 |  | 0
|  |  | Total da Composição |  |  |  | 3.69
40.20.140 |  |  | Placa de 4´ x 4´ | un |  |  |  | 8.25 | Custo Unit. vinculado à Col. Z da Planilha (base CPOS - valor dos Serviços)
| 1 | B.01.000.010116 | Ajudante eletricista | h | 0.08 | 6.88 | 0.55
|  |  | Sub-Total de MÃO DE OBRA |  |  |  | 0.55
|  |  | Encargos Sociais % |  | 98.38 |  | 0.54
|  |  | Total Mão de Obra com Encargos Sociais |  |  |  | 1.09
| 2 | P.13.000.042286 | Placa de 4´x 4´ | un | 1 | 7.16 | 7.16
|  |  | Sub-Total de MATERIAIS |  |  |  | 7.16
|  |  | Custo Direto Total |  |  |  | 8.25
|  |  | Taxa de BDI % |  | 1e-09 |  | 0
|  |  | Total da Composição |  |  |  | 8.25
40.20.200 |  |  | Chave de boia normalmente fechada ou aberta | un |  |  |  | 48.39 | Custo Unit. vinculado à Col. Z da Planilha (base CPOS - valor dos Serviços)
| 1 | B.01.000.010115 | Eletricista | h | 0.4 | 10.03 | 4.01
| 1 | B.01.000.010116 | Ajudante eletricista | h | 0.4 | 6.88 | 2.75
|  |  | Sub-Total de MÃO DE OBRA |  |  |  | 6.76
|  |  | Encargos Sociais % |  | 98.38 |  | 6.65
|  |  | Total Mão de Obra com Encargos Sociais |  |  |  | 13.41
| 2 | P.27.000.090449 | Chave de bóia normalmente fechada, ref. Masterflux, CB2002 Mar Girius Revers ou equivalente | un | 1 | 34.97 | 34.97
|  |  | Sub-Total de MATERIAIS |  |  |  | 34.97
|  |  | Custo Direto Total |  |  |  | 48.38
|  |  | Taxa de BDI % |  | 1e-09 |  | 0
|  |  | Total da Composição |  |  |  | 48.38
40.20.240 |  |  | Plugue com 2P+T de 10A, 250V | un |  |  |  | 11.99 | Custo Unit. vinculado à Col. Z da Planilha (base CPOS - valor dos Serviços)
| 1 | B.01.000.010115 | Eletricista | h | 0.2 | 10.03 | 2.01
| 1 | B.01.000.010116 | Ajudante eletricista | h | 0.2 | 6.88 | 1.38
|  |  | Sub-Total de MÃO DE OBRA |  |  |  | 3.39
|  |  | Encargos Sociais % |  | 98.38 |  | 3.34
|  |  | Total Mão de Obra com Encargos Sociais |  |  |  | 6.73
| 2 | P.13.000.067507 | Plugue 2P+T de 10A 250V, ref. 615801 / 615811 / 615821 da Pial ou equivalente | un | 1 | 5.28 | 5.28
|  |  | Sub-Total de MATERIAIS |  |  |  | 5.28
|  |  | Custo Direto Total |  |  |  | 12.01
|  |  | Taxa de BDI % |  | 1e-09 |  | 0
|  |  | Total da Composição |  |  |  | 12.01
40.20.250 |  |  | Plugue prolongador com 2P+T de 10A, 250V | un |  |  |  | 13.47 | Custo Unit. vinculado à Col. Z da Planilha (base CPOS - valor dos Serviços)
| 1 | B.01.000.010115 | Eletricista | h | 0.2 | 10.03 | 2.01
| 1 | B.01.000.010116 | Ajudante eletricista | h | 0.2 | 6.88 | 1.38
|  |  | Sub-Total de MÃO DE OBRA |  |  |  | 3.39
|  |  | Encargos Sociais % |  | 98.38 |  | 3.34
|  |  | Total Mão de Obra com Encargos Sociais |  |  |  | 6.73
| 2 | P.13.000.067508 | Plugue prolongador 2P+T 10 A 250 V, NBR 14136, ref. 615804 / 615814 / 615824 da Pial ou equivalente | un | 1 | 6.76 | 6.76
|  |  | Sub-Total de MATERIAIS |  |  |  | 6.76
|  |  | Custo Direto Total |  |  |  | 13.49
|  |  | Taxa de BDI % |  | 1e-09 |  | 0
|  |  | Total da Composição |  |  |  | 13.49
40.20.300 |  |  | Chave de nível tipo boia pendular (pera), com contato micro switch | un |  |  |  | 343.74 | Custo Unit. vinculado à Col. Z da Planilha (base CPOS - valor dos Serviços)
| 1 | B.01.000.010115 | Eletricista | h | 1 | 10.03 | 10.03
| 1 | B.01.000.010116 | Ajudante eletricista | h | 1 | 6.88 | 6.88
|  |  | Sub-Total de MÃO DE OBRA |  |  |  | 16.91
|  |  | Encargos Sociais % |  | 98.38 |  | 16.64
|  |  | Total Mão de Obra com Encargos Sociais |  |  |  | 33.55
| 2 | P.13.000.045566 | Chave de nível tipo bóia pendular (pera), com contato microswitch 10A / 250Vca, com cabo em PVC ou neoprene até 15 metros, ref. LC-100 da Incontrol, série 140-PP-15 da Nivetec ou equivalente | un | 1 | 310.19 | 310.19
|  |  | Sub-Total de MATERIAIS |  |  |  | 310.19
|  |  | Custo Direto Total |  |  |  | 343.74
|  |  | Taxa de BDI % |  | 1e-09 |  | 0
|  |  | Total da Composição |  |  |  | 343.74
40.20.310 |  |  | Placa/espelho em latão escovado 4´ x 4´, para 02 tomadas elétrica | un |  |  |  | 32.17 | Custo Unit. vinculado à Col. Z da Planilha (base CPOS - valor dos Serviços)
| 1 | B.01.000.010115 | Eletricista | h | 0.08 | 10.03 | 0.8
| 1 | B.01.000.010116 | Ajudante eletricista | h | 1 | 6.88 | 6.88
|  |  | Sub-Total de MÃO DE OBRA |  |  |  | 7.68
|  |  | Encargos Sociais % |  | 98.38 |  | 7.56
|  |  | Total Mão de Obra com Encargos Sociais |  |  |  | 15.24
| 2 | P.13.000.045049 | Placa/espelho em latão escovado 4´ x 4´, para 02 tomadas 2P+T | un | 1 | 16.93 | 16.93
|  |  | Sub-Total de MATERIAIS |  |  |  | 16.93
|  |  | Custo Direto Total |  |  |  | 32.17
|  |  | Taxa de BDI % |  | 1e-09 |  | 0
|  |  | Total da Composição |  |  |  | 32.17
40.20.320 |  |  | Placa/espelho em latão escovado 4´ x 4´, para 01 tomada elétrica | un |  |  |  | 29.99 | Custo Unit. vinculado à Col. Z da Planilha (base CPOS - valor dos Serviços)
| 1 | B.01.000.010115 | Eletricista | h | 0.08 | 10.03 | 0.8
| 1 | B.01.000.010116 | Ajudante eletricista | h | 1 | 6.88 | 6.88
|  |  | Sub-Total de MÃO DE OBRA |  |  |  | 7.68
|  |  | Encargos Sociais % |  | 98.38 |  | 7.56
|  |  | Total Mão de Obra com Encargos Sociais |  |  |  | 15.24
| 2 | P.13.000.045050 | Placa/espelho em latão escovado 4´ x 4´, para 01 tomada 2P+T | un | 1 | 14.75 | 14.75
|  |  | Sub-Total de MATERIAIS |  |  |  | 14.75
|  |  | Custo Direto Total |  |  |  | 29.99
|  |  | Taxa de BDI % |  | 1e-09 |  | 0
|  |  | Total da Composição |  |  |  | 29.99
41.02.541 |  |  | Lâmpada LED tubular T8 com base G13, de 900 até 1050 Im - 9 a 10W | un |  |  |  | 21.34 | Custo Unit. vinculado à Col. Z da Planilha (base CPOS - valor dos Serviços)
| 1 | B.01.000.010116 | Ajudante eletricista | h | 0.2 | 6.88 | 1.38
|  |  | Sub-Total de MÃO DE OBRA |  |  |  | 1.38
|  |  | Encargos Sociais % |  | 98.38 |  | 1.36
|  |  | Total Mão de Obra com Encargos Sociais |  |  |  | 2.74
| 2 | P.14.000.046622 | Lâmpada LED tubular T8, base G13 de 9 a 10W, 900 até 1050 Im, cor 4000 a 6500K, vida útil mínimo 25.000 horas, garantia minima de 3 anos pelo fabricante, ref. ESSENTIAL LEDtube 600mm 9W da Philips, TUBO LED T8 10W/4000 600 mm da Osram ou equivalente | un | 1 | 18.61 | 18.61
|  |  | Sub-Total de MATERIAIS |  |  |  | 18.61
|  |  | Custo Direto Total |  |  |  | 21.35
|  |  | Taxa de BDI % |  | 1e-09 |  | 0
|  |  | Total da Composição |  |  |  | 21.35
41.02.551 |  |  | Lâmpada LED tubular T8 com base G13, de 1850 até 2000 Im - 18 a 20W | un |  |  |  | 35.85 | Custo Unit. vinculado à Col. Z da Planilha (base CPOS - valor dos Serviços)
| 1 | B.01.000.010116 | Ajudante eletricista | h | 0.2 | 6.88 | 1.38
|  |  | Sub-Total de MÃO DE OBRA |  |  |  | 1.38
|  |  | Encargos Sociais % |  | 98.38 |  | 1.36
|  |  | Total Mão de Obra com Encargos Sociais |  |  |  | 2.74
| 2 | P.14.000.046623 | Lâmpada LED tubular T8, base G13 - 18 a 20W, 1850 até 2000 lm, cor 4000 a 6500K, vida útil mínima 25.000 horas, garantia mínima de 3 anos pelo fabricante, ref. ESSENTIAL LEDtube 1200mm 18W 840/865 da Philips, TUBO LED T8 20 W/4000/5000/6500 1200 mm da Osram ou equivalente | un | 1 | 33.12 | 33.12
|  |  | Sub-Total de MATERIAIS |  |  |  | 33.12
|  |  | Custo Direto Total |  |  |  | 35.86
|  |  | Taxa de BDI % |  | 1e-09 |  | 0
|  |  | Total da Composição |  |  |  | 35.86
41.02.562 |  |  | Lâmpada LED tubular T8 com base G13, de 3400 até 4000 Im - 36 a 40W | un |  |  |  | 77.82 | Custo Unit. vinculado à Col. Z da Planilha (base CPOS - valor dos Serviços)
| 1 | B.01.000.010116 | Ajudante eletricista | h | 0.2 | 6.88 | 1.38
|  |  | Sub-Total de MÃO DE OBRA |  |  |  | 1.38
|  |  | Encargos Sociais % |  | 98.38 |  | 1.36
|  |  | Total Mão de Obra com Encargos Sociais |  |  |  | 2.74
| 2 | P.14.000.046604 | Lâmpada LED tubular HO-T8, base G13, 36 a 40W, 3400 a 4000 Lm, cor 4000 a 6500K, vida útil mínimo 25.000 horas; referência comercial T8-LED-G13-40-150-65-3C da Glight ou equivalente | un | 1 | 75.09 | 75.09
|  |  | Sub-Total de MATERIAIS |  |  |  | 75.09
|  |  | Custo Direto Total |  |  |  | 77.83
|  |  | Taxa de BDI % |  | 1e-09 |  | 0
|  |  | Total da Composição |  |  |  | 77.83
41.02.580 |  |  | Lâmpada LED 13,5W, com base E-27, 1400 até 1510lm | un |  |  |  | 36.06 | Custo Unit. vinculado à Col. Z da Planilha (base CPOS - valor dos Serviços)
| 1 | B.01.000.010116 | Ajudante eletricista | h | 0.2 | 6.88 | 1.38
|  |  | Sub-Total de MÃO DE OBRA |  |  |  | 1.38
|  |  | Encargos Sociais % |  | 98.38 |  | 1.36
|  |  | Total Mão de Obra com Encargos Sociais |  |  |  | 2.74
| 2 | P.14.000.046614 | Lâmpada LED 13,5W, base E-27, cor branca quente ou fria, bivolt, temperatura 3.000K ou 6500K, fluxo luminoso mínimo de 1400lm | un | 1 | 33.33 | 33.33
|  |  | Sub-Total de MATERIAIS |  |  |  | 33.33
|  |  | Custo Direto Total |  |  |  | 36.07
|  |  | Taxa de BDI % |  | 1e-09 |  | 0
|  |  | Total da Composição |  |  |  | 36.07
41.04.020 |  |  | Receptáculo de porcelana com parafuso de fixação com rosca E-27 | un |  |  |  | 6.28 | Custo Unit. vinculado à Col. Z da Planilha (base CPOS - valor dos Serviços)
| 1 | B.01.000.010115 | Eletricista | h | 0.1 | 10.03 | 1
| 1 | B.01.000.010116 | Ajudante eletricista | h | 0.05 | 6.88 | 0.34
|  |  | Sub-Total de MÃO DE OBRA |  |  |  | 1.34
|  |  | Encargos Sociais % |  | 98.38 |  | 1.32
|  |  | Total Mão de Obra com Encargos Sociais |  |  |  | 2.66
| 2 | P.30.000.049424 | Receptaculo porcelana com parafuso rosca E-27 | un | 1 | 3.61 | 3.61
|  |  | Sub-Total de MATERIAIS |  |  |  | 3.61
|  |  | Custo Direto Total |  |  |  | 6.27
|  |  | Taxa de BDI % |  | 1e-09 |  | 0
|  |  | Total da Composição |  |  |  | 6.27
41.04.050 |  |  | Trilho eletrificado de alimentação com 1 circuito, em alumínio com pintura na cor branco, inclusive acessórios | m |  |  |  | 97.01 | Custo Unit. vinculado à Col. Z da Planilha (base CPOS - valor dos Serviços)
| 1 | B.01.000.010115 | Eletricista | h | 0.4 | 10.03 | 4.01
| 1 | B.01.000.010116 | Ajudante eletricista | h | 0.4 | 6.88 | 2.75
|  |  | Sub-Total de MÃO DE OBRA |  |  |  | 6.76
|  |  | Encargos Sociais % |  | 98.38 |  | 6.65
|  |  | Total Mão de Obra com Encargos Sociais |  |  |  | 13.41
| 2 | P.09.000.046344 | Trilho eletrificado com 1 circuito alimentação em alumínio, para instalação spots, pintura na cor branco, ref. TRA Altrac mono da Altena | un | 1.1 | 75.82 | 83.4
| 2 | B.07.000.049501 | Fita isolante de 20 m, ref. 3M Scoth 33MR - uso especial | un | 0.01 | 19.08 | 0.19
|  |  | Sub-Total de MATERIAIS |  |  |  | 83.59
|  |  | Custo Direto Total |  |  |  | 97
|  |  | Taxa de BDI % |  | 1e-09 |  | 0
|  |  | Total da Composição |  |  |  | 97
41.05.710 |  |  | Lâmpada de vapor metálico tubular, base G12 de 70 W | un |  |  |  | 98.25 | Custo Unit. vinculado à Col. Z da Planilha (base CPOS - valor dos Serviços)
| 1 | B.01.000.010116 | Ajudante eletricista | h | 0.2 | 6.88 | 1.38
|  |  | Sub-Total de MÃO DE OBRA |  |  |  | 1.38
|  |  | Encargos Sociais % |  | 98.38 |  | 1.36
|  |  | Total Mão de Obra com Encargos Sociais |  |  |  | 2.74
| 2 | P.14.000.046518 | Lâmpada de vapor metálico tubular base G12 de 70W; ref. HCI-T 70 da Osram, CDM-T 70 da Philips ou equivalente | un | 1 | 95.52 | 95.52
|  |  | Sub-Total de MATERIAIS |  |  |  | 95.52
|  |  | Custo Direto Total |  |  |  | 98.26
|  |  | Taxa de BDI % |  | 1e-09 |  | 0
|  |  | Total da Composição |  |  |  | 98.26
41.05.720 |  |  | Lâmpada de vapor metálico tubular, base G12 de 150 W | un |  |  |  | 105.13 | Custo Unit. vinculado à Col. Z da Planilha (base CPOS - valor dos Serviços)
| 1 | B.01.000.010116 | Ajudante eletricista | h | 0.2 | 6.88 | 1.38
|  |  | Sub-Total de MÃO DE OBRA |  |  |  | 1.38
|  |  | Encargos Sociais % |  | 98.38 |  | 1.36
|  |  | Total Mão de Obra com Encargos Sociais |  |  |  | 2.74
| 2 | P.14.000.046519 | Lâmpada vapor metálico tubular base G12 de 150W; ref. HCI-T 150 da Osram, CDM-T 150 da Philips ou equivalente | un | 1 | 102.4 | 102.4
|  |  | Sub-Total de MATERIAIS |  |  |  | 102.4
|  |  | Custo Direto Total |  |  |  | 105.14
|  |  | Taxa de BDI % |  | 1e-09 |  | 0
|  |  | Total da Composição |  |  |  | 105.14
41.05.800 |  |  | Lâmpada de vapor metálico tubular, base RX7s bilateral de 70 W | un |  |  |  | 61.26 | Custo Unit. vinculado à Col. Z da Planilha (base CPOS - valor dos Serviços)
| 1 | B.01.000.010116 | Ajudante eletricista | h | 0.2 | 6.88 | 1.38
|  |  | Sub-Total de MÃO DE OBRA |  |  |  | 1.38
|  |  | Encargos Sociais % |  | 98.38 |  | 1.36
|  |  | Total Mão de Obra com Encargos Sociais |  |  |  | 2.74
| 2 | P.14.000.092185 | Lâmpada vapor metálico tubular, base RX7s bilateral 70W, referência Arcstream MQI/70 GE, HQI-TS 70 Osram, MHN-TD70 Philips ou equivalente | un | 1 | 58.53 | 58.53
|  |  | Sub-Total de MATERIAIS |  |  |  | 58.53
|  |  | Custo Direto Total |  |  |  | 61.27
|  |  | Taxa de BDI % |  | 1e-09 |  | 0
|  |  | Total da Composição |  |  |  | 61.27
41.06.100 |  |  | Lâmpada halógena refletora PAR20, base E27 de 50 W - 220 V | un |  |  |  | 22.75 | Custo Unit. vinculado à Col. Z da Planilha (base CPOS - valor dos Serviços)
| 1 | B.01.000.010116 | Ajudante eletricista | h | 0.2 | 6.88 | 1.38
|  |  | Sub-Total de MÃO DE OBRA |  |  |  | 1.38
|  |  | Encargos Sociais % |  | 98.38 |  | 1.36
|  |  | Total Mão de Obra com Encargos Sociais |  |  |  | 2.74
| 2 | P.14.000.046524 | Lâmpada incandescente halógena refletora PAR20, base E27 de 50W - 220V; ref. Halopar20 64832 Osram, PAR2050W230V25D da Philips, ou equivalente | un | 1 | 20.02 | 20.02
|  |  | Sub-Total de MATERIAIS |  |  |  | 20.02
|  |  | Custo Direto Total |  |  |  | 22.76
|  |  | Taxa de BDI % |  | 1e-09 |  | 0
|  |  | Total da Composição |  |  |  | 22.76
41.06.130 |  |  | Lâmpada halógena com refletor dicroico de 50 W - 12 V | un |  |  |  | 9.85 | Custo Unit. vinculado à Col. Z da Planilha (base CPOS - valor dos Serviços)
| 1 | B.01.000.010116 | Ajudante eletricista | h | 0.2 | 6.88 | 1.38
|  |  | Sub-Total de MÃO DE OBRA |  |  |  | 1.38
|  |  | Encargos Sociais % |  | 98.38 |  | 1.36
|  |  | Total Mão de Obra com Encargos Sociais |  |  |  | 2.74
| 2 | P.14.000.046535 | Lâmpada halógena com refletor dicróico de 50 W 12 V, ref. Decostar 51S da Osram ou equivalente | un | 1 | 7.12 | 7.12
|  |  | Sub-Total de MATERIAIS |  |  |  | 7.12
|  |  | Custo Direto Total |  |  |  | 9.86
|  |  | Taxa de BDI % |  | 1e-09 |  | 0
|  |  | Total da Composição |  |  |  | 9.86
41.06.410 |  |  | Lâmpada halógena tubular, base R7s bilateral de 300 W - 110 ou 220 V | un |  |  |  | 11.51 | Custo Unit. vinculado à Col. Z da Planilha (base CPOS - valor dos Serviços)
| 1 | B.01.000.010116 | Ajudante eletricista | h | 0.2 | 6.88 | 1.38
|  |  | Sub-Total de MÃO DE OBRA |  |  |  | 1.38
|  |  | Encargos Sociais % |  | 98.38 |  | 1.36
|  |  | Total Mão de Obra com Encargos Sociais |  |  |  | 2.74
| 2 | P.14.000.046003 | Lâmpada halógena Palito, base R7s bilateral 300W 110/220V, compr. 118mm; ref. 91750/91436 QuartzLine GE, ref. Haloline 64703/64701 Osram | un | 1 | 8.78 | 8.78
|  |  | Sub-Total de MATERIAIS |  |  |  | 8.78
|  |  | Custo Direto Total |  |  |  | 11.52
|  |  | Taxa de BDI % |  | 1e-09 |  | 0
|  |  | Total da Composição |  |  |  | 11.52
41.07.020 |  |  | Lâmpada fluorescente tubular, base bipino bilateral de 15 W | un |  |  |  | 17.72 | Custo Unit. vinculado à Col. Z da Planilha (base CPOS - valor dos Serviços)
| 1 | B.01.000.010116 | Ajudante eletricista | h | 0.2 | 6.88 | 1.38
|  |  | Sub-Total de MÃO DE OBRA |  |  |  | 1.38
|  |  | Encargos Sociais % |  | 98.38 |  | 1.36
|  |  | Total Mão de Obra com Encargos Sociais |  |  |  | 2.74
| 2 | P.14.000.046512 | Lâmpada fluorescente tubular comum de 15W, base Bipino, Bilateral; ref. Convencional 29534 GE, L15-LD Osram, TLD15W-ELD-25 Philips ou equivalente | un | 1 | 14.99 | 14.99
|  |  | Sub-Total de MATERIAIS |  |  |  | 14.99
|  |  | Custo Direto Total |  |  |  | 17.73
|  |  | Taxa de BDI % |  | 1e-09 |  | 0
|  |  | Total da Composição |  |  |  | 17.73
41.07.030 |  |  | Lâmpada fluorescente tubular, base bipino bilateral de 16 W | un |  |  |  | 9.5 | Custo Unit. vinculado à Col. Z da Planilha (base CPOS - valor dos Serviços)
| 1 | B.01.000.010116 | Ajudante eletricista | h | 0.2 | 6.88 | 1.38
|  |  | Sub-Total de MÃO DE OBRA |  |  |  | 1.38
|  |  | Encargos Sociais % |  | 98.38 |  | 1.36
|  |  | Total Mão de Obra com Encargos Sociais |  |  |  | 2.74
| 2 | P.14.000.046507 | Lâmpada fluorescente tubular comum 16W, base Bipino, bilateral; ref. F016/CW-640 da Osram, TLDRS16W-CO-25 da Philips ou equivalente | un | 1 | 6.77 | 6.77
|  |  | Sub-Total de MATERIAIS |  |  |  | 6.77
|  |  | Custo Direto Total |  |  |  | 9.51
|  |  | Taxa de BDI % |  | 1e-09 |  | 0
|  |  | Total da Composição |  |  |  | 9.51
41.07.050 |  |  | Lâmpada fluorescente tubular, base bipino bilateral de 20 W | un |  |  |  | 10.57 | Custo Unit. vinculado à Col. Z da Planilha (base CPOS - valor dos Serviços)
| 1 | B.01.000.010116 | Ajudante eletricista | h | 0.2 | 6.88 | 1.38
|  |  | Sub-Total de MÃO DE OBRA |  |  |  | 1.38
|  |  | Encargos Sociais % |  | 98.38 |  | 1.36
|  |  | Total Mão de Obra com Encargos Sociais |  |  |  | 2.74
| 2 | P.14.000.046510 | Lâmp.fluor.tubular comum 20W, base Bipino bilateral; ref. Duramax Universal 85857 GE, L20 LDE Osram, TLTRS20W-ELD-25 Philips ou equivalente | un | 1 | 7.84 | 7.84
|  |  | Sub-Total de MATERIAIS |  |  |  | 7.84
|  |  | Custo Direto Total |  |  |  | 10.58
|  |  | Taxa de BDI % |  | 1e-09 |  | 0
|  |  | Total da Composição |  |  |  | 10.58
41.07.060 |  |  | Lâmpada fluorescente tubular, base bipino bilateral de 28 W | un |  |  |  | 11.21 | Custo Unit. vinculado à Col. Z da Planilha (base CPOS - valor dos Serviços)
| 1 | B.01.000.010116 | Ajudante eletricista | h | 0.2 | 6.88 | 1.38
|  |  | Sub-Total de MÃO DE OBRA |  |  |  | 1.38
|  |  | Encargos Sociais % |  | 98.38 |  | 1.36
|  |  | Total Mão de Obra com Encargos Sociais |  |  |  | 2.74
| 2 | P.14.000.046540 | Lâmpada fluorescente tubular, base bipino bilateral de 28 W, ref. T5 HE Lumilux, 28W/840 da Osram, TL5 Essential 28W/8401SL Philips, ou equivalente | un | 1 | 8.48 | 8.48
|  |  | Sub-Total de MATERIAIS |  |  |  | 8.48
|  |  | Custo Direto Total |  |  |  | 11.22
|  |  | Taxa de BDI % |  | 1e-09 |  | 0
|  |  | Total da Composição |  |  |  | 11.22
41.07.070 |  |  | Lâmpada fluorescente tubular, base bipino bilateral de 32 W | un |  |  |  | 10.02 | Custo Unit. vinculado à Col. Z da Planilha (base CPOS - valor dos Serviços)
| 1 | B.01.000.010116 | Ajudante eletricista | h | 0.2 | 6.88 | 1.38
|  |  | Sub-Total de MÃO DE OBRA |  |  |  | 1.38
|  |  | Encargos Sociais % |  | 98.38 |  | 1.36
|  |  | Total Mão de Obra com Encargos Sociais |  |  |  | 2.74
| 2 | P.14.000.090586 | Lâmpada fluor.tubular comum 32W, base Bipino bilateral;ref.12028 GE, F032/CW-640 Osram, TLDRS32W-CO25 Philips ou equivalente | un | 1 | 7.29 | 7.29
|  |  | Sub-Total de MATERIAIS |  |  |  | 7.29
|  |  | Custo Direto Total |  |  |  | 10.03
|  |  | Taxa de BDI % |  | 1e-09 |  | 0
|  |  | Total da Composição |  |  |  | 10.03
41.07.200 |  |  | Lâmpada fluorescente tubular, base bipino bilateral de 32 W, com camada trifósforo | un |  |  |  | 12.38 | Custo Unit. vinculado à Col. Z da Planilha (base CPOS - valor dos Serviços)
| 1 | B.01.000.010116 | Ajudante eletricista | h | 0.2 | 6.88 | 1.38
|  |  | Sub-Total de MÃO DE OBRA |  |  |  | 1.38
|  |  | Encargos Sociais % |  | 98.38 |  | 1.36
|  |  | Total Mão de Obra com Encargos Sociais |  |  |  | 2.74
| 2 | P.14.000.046547 | Lâmpada fluorescente tubular com camada trifósforo, base bipino bilateral, de 32 W, ref. G3B068-RI da Ozli do Brasil, TLDRS32W-S84 da Philips ou equivalente | un | 1 | 9.65 | 9.65
|  |  | Sub-Total de MATERIAIS |  |  |  | 9.65
|  |  | Custo Direto Total |  |  |  | 12.39
|  |  | Taxa de BDI % |  | 1e-09 |  | 0
|  |  | Total da Composição |  |  |  | 12.39
41.07.320 |  |  | Lâmpada fluorescente tubular "HO", base bipino bilateral de 110 W | un |  |  |  | 25.9 | Custo Unit. vinculado à Col. Z da Planilha (base CPOS - valor dos Serviços)
| 1 | B.01.000.010116 | Ajudante eletricista | h | 0.2 | 6.88 | 1.38
|  |  | Sub-Total de MÃO DE OBRA |  |  |  | 1.38
|  |  | Encargos Sociais % |  | 98.38 |  | 1.36
|  |  | Total Mão de Obra com Encargos Sociais |  |  |  | 2.74
| 2 | P.14.000.090587 | Lâmpada fluor. tubular High Output 110W base Bipino duplo contado embutido, bilateral;ref. Daylight 12542 GE,L110LD/L110LDEHO Osram, equivalente | un | 1 | 23.17 | 23.17
|  |  | Sub-Total de MATERIAIS |  |  |  | 23.17
|  |  | Custo Direto Total |  |  |  | 25.91
|  |  | Taxa de BDI % |  | 1e-09 |  | 0
|  |  | Total da Composição |  |  |  | 25.91
41.07.400 |  |  | Lâmpada fluorescente compacta eletrônica "2U", base E27 de 9 W - 110 ou 220 V | un |  |  |  | 9.83 | Custo Unit. vinculado à Col. Z da Planilha (base CPOS - valor dos Serviços)
| 1 | B.01.000.010116 | Ajudante eletricista | h | 0.2 | 6.88 | 1.38
|  |  | Sub-Total de MÃO DE OBRA |  |  |  | 1.38
|  |  | Encargos Sociais % |  | 98.38 |  | 1.36
|  |  | Total Mão de Obra com Encargos Sociais |  |  |  | 2.74
| 2 | P.14.000.092178 | Lâmpada fluorescente compacta eletrônica com reator integrado com base E27; 9W-2U duplo 110/220V; Fluor 2U da FLC; Compacta dupla GE; Embalux, ou equivalente | un | 1 | 7.1 | 7.1
|  |  | Sub-Total de MATERIAIS |  |  |  | 7.1
|  |  | Custo Direto Total |  |  |  | 9.84
|  |  | Taxa de BDI % |  | 1e-09 |  | 0
|  |  | Total da Composição |  |  |  | 9.84
41.07.410 |  |  | Lâmpada fluorescente compacta eletrônica "2U", base E27 de 11 W - 110 ou 220 V | un |  |  |  | 9.99 | Custo Unit. vinculado à Col. Z da Planilha (base CPOS - valor dos Serviços)
| 1 | B.01.000.010116 | Ajudante eletricista | h | 0.2 | 6.88 | 1.38
|  |  | Sub-Total de MÃO DE OBRA |  |  |  | 1.38
|  |  | Encargos Sociais % |  | 98.38 |  | 1.36
|  |  | Total Mão de Obra com Encargos Sociais |  |  |  | 2.74
| 2 | P.14.000.092179 | Lâmpada fluorescente compacta eletrônica reator integrado com base E27; 11W 2U duplo 110/220V; ref. Fluor 2U da FLC; Compacta dupla GE; Embalux, ou equivalente | un | 1 | 7.26 | 7.26
|  |  | Sub-Total de MATERIAIS |  |  |  | 7.26
|  |  | Custo Direto Total |  |  |  | 10
|  |  | Taxa de BDI % |  | 1e-09 |  | 0
|  |  | Total da Composição |  |  |  | 10
41.07.420 |  |  | Lâmpada fluorescente compacta eletrônica "3U", base E27 de 15 W - 110 ou 220 V | un |  |  |  | 12.71 | Custo Unit. vinculado à Col. Z da Planilha (base CPOS - valor dos Serviços)
| 1 | B.01.000.010116 | Ajudante eletricista | h | 0.2 | 6.88 | 1.38
|  |  | Sub-Total de MÃO DE OBRA |  |  |  | 1.38
|  |  | Encargos Sociais % |  | 98.38 |  | 1.36
|  |  | Total Mão de Obra com Encargos Sociais |  |  |  | 2.74
| 2 | P.14.000.092180 | Lâmpada fluorescente compacta eletrônica, reator integrado, base E27, 15W 3U triplo 110/220V; ref. Triple BIAX eletrônica GE, Dulux Energy Saver Osram, G28101-110W ou G28831-220W da Ozli do Brasil ou equivalente | un | 1 | 9.98 | 9.98
|  |  | Sub-Total de MATERIAIS |  |  |  | 9.98
|  |  | Custo Direto Total |  |  |  | 12.72
|  |  | Taxa de BDI % |  | 1e-09 |  | 0
|  |  | Total da Composição |  |  |  | 12.72
41.07.430 |  |  | Lâmpada fluorescente compacta eletrônica "3U", base E27 de 20 W - 110 ou 220 V | un |  |  |  | 12.98 | Custo Unit. vinculado à Col. Z da Planilha (base CPOS - valor dos Serviços)
| 1 | B.01.000.010116 | Ajudante eletricista | h | 0.2 | 6.88 | 1.38
|  |  | Sub-Total de MÃO DE OBRA |  |  |  | 1.38
|  |  | Encargos Sociais % |  | 98.38 |  | 1.36
|  |  | Total Mão de Obra com Encargos Sociais |  |  |  | 2.74
| 2 | P.14.000.092181 | Lamp.fluor.compacta eletr.reator integrado base E27; 20W-3U triplo 110/220V;ref.Triple BIAX eletrônica GE, DULUX Energy Saver Osram, equivalente | un | 1 | 10.25 | 10.25
|  |  | Sub-Total de MATERIAIS |  |  |  | 10.25
|  |  | Custo Direto Total |  |  |  | 12.99
|  |  | Taxa de BDI % |  | 1e-09 |  | 0
|  |  | Total da Composição |  |  |  | 12.99
41.07.440 |  |  | Lâmpada fluorescente compacta eletrônica "3U", base E27 de 23 W - 110 ou 220 V | un |  |  |  | 16.12 | Custo Unit. vinculado à Col. Z da Planilha (base CPOS - valor dos Serviços)
| 1 | B.01.000.010116 | Ajudante eletricista | h | 0.2 | 6.88 | 1.38
|  |  | Sub-Total de MÃO DE OBRA |  |  |  | 1.38
|  |  | Encargos Sociais % |  | 98.38 |  | 1.36
|  |  | Total Mão de Obra com Encargos Sociais |  |  |  | 2.74
| 2 | P.14.000.092182 | Lâmpada fluorescente compacta eletrônica, reator integrado, base E27; 23W-3U, 110/220V, ref. Triple BIAX eletrônica GE, Universal da Philips, equivalente | un | 1 | 13.39 | 13.39
|  |  | Sub-Total de MATERIAIS |  |  |  | 13.39
|  |  | Custo Direto Total |  |  |  | 16.13
|  |  | Taxa de BDI % |  | 1e-09 |  | 0
|  |  | Total da Composição |  |  |  | 16.13
41.07.450 |  |  | Lâmpada fluorescente compacta eletrônica "3U", base E27 de 25 W - 110 ou 220 V | un |  |  |  | 13.91 | Custo Unit. vinculado à Col. Z da Planilha (base CPOS - valor dos Serviços)
| 1 | B.01.000.010116 | Ajudante eletricista | h | 0.2 | 6.88 | 1.38
|  |  | Sub-Total de MÃO DE OBRA |  |  |  | 1.38
|  |  | Encargos Sociais % |  | 98.38 |  | 1.36
|  |  | Total Mão de Obra com Encargos Sociais |  |  |  | 2.74
| 2 | P.14.000.046522 | Lâmpada fluorescente compacta eletrônica, reator integrado, base E-27, 25W-3U, triplo 110/220V; referência comercial G35097 ou G38026 da Ozli do Brasil ou equivalente | un | 1 | 11.18 | 11.18
|  |  | Sub-Total de MATERIAIS |  |  |  | 11.18
|  |  | Custo Direto Total |  |  |  | 13.92
|  |  | Taxa de BDI % |  | 1e-09 |  | 0
|  |  | Total da Composição |  |  |  | 13.92
41.07.800 |  |  | Lâmpada fluorescente compacta "1U", base G-23 de 9 W | un |  |  |  | 16.31 | Custo Unit. vinculado à Col. Z da Planilha (base CPOS - valor dos Serviços)
| 1 | B.01.000.010116 | Ajudante eletricista | h | 0.2 | 6.88 | 1.38
|  |  | Sub-Total de MÃO DE OBRA |  |  |  | 1.38
|  |  | Encargos Sociais % |  | 98.38 |  | 1.36
|  |  | Total Mão de Obra com Encargos Sociais |  |  |  | 2.74
| 2 | P.14.000.091202 | Lâmpada fluorescente compacta sem reator integrado,base G-23 9W-1U simples, ref. BIAXS9W da GE, Dulux, S9W/41 da Osram ou equivalente | un | 1 | 13.58 | 13.58
|  |  | Sub-Total de MATERIAIS |  |  |  | 13.58
|  |  | Custo Direto Total |  |  |  | 16.32
|  |  | Taxa de BDI % |  | 1e-09 |  | 0
|  |  | Total da Composição |  |  |  | 16.32
41.07.810 |  |  | Lâmpada fluorescente compacta "2U", base G-24D-2 de 18 W | un |  |  |  | 13.5 | Custo Unit. vinculado à Col. Z da Planilha (base CPOS - valor dos Serviços)
| 1 | B.01.000.010116 | Ajudante eletricista | h | 0.2 | 6.88 | 1.38
|  |  | Sub-Total de MÃO DE OBRA |  |  |  | 1.38
|  |  | Encargos Sociais % |  | 98.38 |  | 1.36
|  |  | Total Mão de Obra com Encargos Sociais |  |  |  | 2.74
| 2 | P.14.000.046508 | Lamp.fluor.compacta sem reator integrado,base G24d-2 18W-2U duplo, F18DBXT4/SPX41 ou 27 GE, DULUX D18W/21-840 ou 827 Osram, PL-C/2P 18W/840 ou 827 Philips ou equivalente | un | 1 | 10.77 | 10.77
|  |  | Sub-Total de MATERIAIS |  |  |  | 10.77
|  |  | Custo Direto Total |  |  |  | 13.51
|  |  | Taxa de BDI % |  | 1e-09 |  | 0
|  |  | Total da Composição |  |  |  | 13.51
41.07.820 |  |  | Lâmpada fluorescente compacta "2U", base G-24D-3 de 26 W | un |  |  |  | 13.21 | Custo Unit. vinculado à Col. Z da Planilha (base CPOS - valor dos Serviços)
| 1 | B.01.000.010116 | Ajudante eletricista | h | 0.2 | 6.88 | 1.38
|  |  | Sub-Total de MÃO DE OBRA |  |  |  | 1.38
|  |  | Encargos Sociais % |  | 98.38 |  | 1.36
|  |  | Total Mão de Obra com Encargos Sociais |  |  |  | 2.74
| 2 | P.14.000.091203 | Lâmpada fluor. compacta s/reator integrado, base G-24D-3 26W-2U duplo, F26DBXT4/SPX27ou41 GE, DULUX D26W/41-827 ou DULUX D Osram ou equivalente | un | 1 | 10.48 | 10.48
|  |  | Sub-Total de MATERIAIS |  |  |  | 10.48
|  |  | Custo Direto Total |  |  |  | 13.22
|  |  | Taxa de BDI % |  | 1e-09 |  | 0
|  |  | Total da Composição |  |  |  | 13.22
41.07.830 |  |  | Lâmpada fluorescente compacta longa "1U", base 2G-11 de 36 W | un |  |  |  | 32.48 | Custo Unit. vinculado à Col. Z da Planilha (base CPOS - valor dos Serviços)
| 1 | B.01.000.010116 | Ajudante eletricista | h | 0.2 | 6.88 | 1.38
|  |  | Sub-Total de MÃO DE OBRA |  |  |  | 1.38
|  |  | Encargos Sociais % |  | 98.38 |  | 1.36
|  |  | Total Mão de Obra com Encargos Sociais |  |  |  | 2.74
| 2 | P.14.000.046514 | Lâmpada fluor.compacta longa sem reator interado,base 2G11 36W-1U-longa,simples, DULUX L36W/21-840ou31/830 Osram, PL-L/4P36W/827ou840 Philips | un | 1 | 29.75 | 29.75
|  |  | Sub-Total de MATERIAIS |  |  |  | 29.75
|  |  | Custo Direto Total |  |  |  | 32.49
|  |  | Taxa de BDI % |  | 1e-09 |  | 0
|  |  | Total da Composição |  |  |  | 32.49
41.07.860 |  |  | Lâmpada fluorescente compacta "2U", base G24q-3 de 26 W | un |  |  |  | 13.87 | Custo Unit. vinculado à Col. Z da Planilha (base CPOS - valor dos Serviços)
| 1 | B.01.000.010116 | Ajudante eletricista | h | 0.2 | 6.88 | 1.38
|  |  | Sub-Total de MÃO DE OBRA |  |  |  | 1.38
|  |  | Encargos Sociais % |  | 98.38 |  | 1.36
|  |  | Total Mão de Obra com Encargos Sociais |  |  |  | 2.74
| 2 | P.14.000.046621 | Lâmpada fluorescente compacta sem reator integrado, base G24q-3 26W-2U duplo, ref. Dulux D/E 26W/827 ou 840 da Osram ou equivalente | un | 1 | 11.14 | 11.14
|  |  | Sub-Total de MATERIAIS |  |  |  | 11.14
|  |  | Custo Direto Total |  |  |  | 13.88
|  |  | Taxa de BDI % |  | 1e-09 |  | 0
|  |  | Total da Composição |  |  |  | 13.88
41.08.010 |  |  | Transformador eletrônico para lâmpada halógena dicroica de 50 W - 220 V | un |  |  |  | 24.53 | Custo Unit. vinculado à Col. Z da Planilha (base CPOS - valor dos Serviços)
| 1 | B.01.000.010115 | Eletricista | h | 0.2 | 10.03 | 2.01
| 1 | B.01.000.010116 | Ajudante eletricista | h | 0.2 | 6.88 | 1.38
|  |  | Sub-Total de MÃO DE OBRA |  |  |  | 3.39
|  |  | Encargos Sociais % |  | 98.38 |  | 3.34
|  |  | Total Mão de Obra com Encargos Sociais |  |  |  | 6.73
| 2 | P.28.000.092320 | Transformador eletrônico para lâmpada halógena dicróica de 50 W / 220 V, ref. ET-E 50A26S da Philips ou equivalente | un | 1 | 17.82 | 17.82
|  |  | Sub-Total de MATERIAIS |  |  |  | 17.82
|  |  | Custo Direto Total |  |  |  | 24.55
|  |  | Taxa de BDI % |  | 1e-09 |  | 0
|  |  | Total da Composição |  |  |  | 24.55
41.08.210 |  |  | #N/A | #N/A |  |  |  | #N/A | Custo Unit. vinculado à Col. Z da Planilha (base CPOS - valor dos Serviços)
| 1 | B.01.000.010115 | Eletricista | h | 0.2 | 10.03 | 2.01
| 1 | B.01.000.010116 | Ajudante eletricista | h | 0.2 | 6.88 | 1.38
|  |  | Sub-Total de MÃO DE OBRA |  |  |  | 3.39
|  |  | Encargos Sociais % |  | 98.38 |  | 3.34
|  |  | Total Mão de Obra com Encargos Sociais |  |  |  | 6.73
| 2 | P.28.000.049714 | #N/A | #N/A | 1 | #N/A | #N/A
|  |  | Sub-Total de MATERIAIS |  |  |  | #N/A
|  |  | Custo Direto Total |  |  |  | #N/A
|  |  | Taxa de BDI % |  | 1e-09 |  | #N/A
|  |  | Total da Composição |  |  |  | #N/A
41.08.230 |  |  | Reator eletromagnético de alto fator de potência, para lâmpada vapor de sódio 150 W / 220 V | un |  |  |  | 77.03 | Custo Unit. vinculado à Col. Z da Planilha (base CPOS - valor dos Serviços)
| 1 | B.01.000.010115 | Eletricista | h | 0.2 | 10.03 | 2.01
| 1 | B.01.000.010116 | Ajudante eletricista | h | 0.2 | 6.88 | 1.38
|  |  | Sub-Total de MÃO DE OBRA |  |  |  | 3.39
|  |  | Encargos Sociais % |  | 98.38 |  | 3.34
|  |  | Total Mão de Obra com Encargos Sociais |  |  |  | 6.73
| 2 | P.28.000.049715 | Reator eletromagnético de alto fator de potência com capacitor e ignitor, para lâmpada vapor de sódio 150W / 220V | un | 1 | 70.32 | 70.32
|  |  | Sub-Total de MATERIAIS |  |  |  | 70.32
|  |  | Custo Direto Total |  |  |  | 77.05
|  |  | Taxa de BDI % |  | 1e-09 |  | 0
|  |  | Total da Composição |  |  |  | 77.05
41.08.250 |  |  | Reator eletromagnético de alto fator de potência, para lâmpada vapor de sódio 250 W / 220 V | un |  |  |  | 99.37 | Custo Unit. vinculado à Col. Z da Planilha (base CPOS - valor dos Serviços)
| 1 | B.01.000.010115 | Eletricista | h | 0.2 | 10.03 | 2.01
| 1 | B.01.000.010116 | Ajudante eletricista | h | 0.2 | 6.88 | 1.38
|  |  | Sub-Total de MÃO DE OBRA |  |  |  | 3.39
|  |  | Encargos Sociais % |  | 98.38 |  | 3.34
|  |  | Total Mão de Obra com Encargos Sociais |  |  |  | 6.73
| 2 | P.28.000.049716 | Reator eletromagnético de alto fator de potência com capacitor e ignitor, para lâmpada vapor de sódio 250W / 220V | un | 1 | 92.66 | 92.66
|  |  | Sub-Total de MATERIAIS |  |  |  | 92.66
|  |  | Custo Direto Total |  |  |  | 99.39
|  |  | Taxa de BDI % |  | 1e-09 |  | 0
|  |  | Total da Composição |  |  |  | 99.39
41.08.270 |  |  | Reator eletromagnético de alto fator de potência, para lâmpada vapor de sódio 400 W / 220 V | un |  |  |  | 134.93 | Custo Unit. vinculado à Col. Z da Planilha (base CPOS - valor dos Serviços)
| 1 | B.01.000.010115 | Eletricista | h | 0.2 | 10.03 | 2.01
| 1 | B.01.000.010116 | Ajudante eletricista | h | 0.2 | 6.88 | 1.38
|  |  | Sub-Total de MÃO DE OBRA |  |  |  | 3.39
|  |  | Encargos Sociais % |  | 98.38 |  | 3.34
|  |  | Total Mão de Obra com Encargos Sociais |  |  |  | 6.73
| 2 | P.28.000.049717 | Reator eletromagnético de alto fator de potência com capacitor e ignitor, para lâmpada vapor de sódio 400W / 220V | un | 1 | 128.22 | 128.22
|  |  | Sub-Total de MATERIAIS |  |  |  | 128.22
|  |  | Custo Direto Total |  |  |  | 134.95
|  |  | Taxa de BDI % |  | 1e-09 |  | 0
|  |  | Total da Composição |  |  |  | 134.95
41.08.280 |  |  | Reator eletromagnético de alto fator de potência, para lâmpada vapor de sódio 1000 W / 220 V | un |  |  |  | 334.17 | Custo Unit. vinculado à Col. Z da Planilha (base CPOS - valor dos Serviços)
| 1 | B.01.000.010115 | Eletricista | h | 0.2 | 10.03 | 2.01
| 1 | B.01.000.010116 | Ajudante eletricista | h | 0.2 | 6.88 | 1.38
|  |  | Sub-Total de MÃO DE OBRA |  |  |  | 3.39
|  |  | Encargos Sociais % |  | 98.38 |  | 3.34
|  |  | Total Mão de Obra com Encargos Sociais |  |  |  | 6.73
| 2 | P.28.000.049718 | Reator eletromagnético de alto fator de potência com capacitor e ignitor, para lâmpada vapor de sódio 1000W / 220V | un | 1 | 327.46 | 327.46
|  |  | Sub-Total de MATERIAIS |  |  |  | 327.46
|  |  | Custo Direto Total |  |  |  | 334.19
|  |  | Taxa de BDI % |  | 1e-09 |  | 0
|  |  | Total da Composição |  |  |  | 334.19
41.08.420 |  |  | Reator eletromagnético de alto fator de potência, para lâmpada vapor metálico 70 W / 220 V | un |  |  |  | 73.87 | Custo Unit. vinculado à Col. Z da Planilha (base CPOS - valor dos Serviços)
| 1 | B.01.000.010115 | Eletricista | h | 0.2 | 10.03 | 2.01
| 1 | B.01.000.010116 | Ajudante eletricista | h | 0.2 | 6.88 | 1.38
|  |  | Sub-Total de MÃO DE OBRA |  |  |  | 3.39
|  |  | Encargos Sociais % |  | 98.38 |  | 3.34
|  |  | Total Mão de Obra com Encargos Sociais |  |  |  | 6.73
| 2 | P.28.000.049719 | Reator eletromagnético de alto fator de potência com capacitor e ignitor, para lâmpada vapor metálico 70W / 220V | un | 1 | 67.16 | 67.16
|  |  | Sub-Total de MATERIAIS |  |  |  | 67.16
|  |  | Custo Direto Total |  |  |  | 73.89
|  |  | Taxa de BDI % |  | 1e-09 |  | 0
|  |  | Total da Composição |  |  |  | 73.89
41.08.440 |  |  | Reator eletromagnético de alto fator de potência, para lâmpada vapor metálico 150 W / 220 V | un |  |  |  | 101.28 | Custo Unit. vinculado à Col. Z da Planilha (base CPOS - valor dos Serviços)
| 1 | B.01.000.010115 | Eletricista | h | 0.2 | 10.03 | 2.01
| 1 | B.01.000.010116 | Ajudante eletricista | h | 0.2 | 6.88 | 1.38
|  |  | Sub-Total de MÃO DE OBRA |  |  |  | 3.39
|  |  | Encargos Sociais % |  | 98.38 |  | 3.34
|  |  | Total Mão de Obra com Encargos Sociais |  |  |  | 6.73
| 2 | P.28.000.049720 | Reator eletromagnético de alto fator de potência com capacitor e ignitor, para lâmpada vapor metálico 150W / 220V | un | 1 | 94.57 | 94.57
|  |  | Sub-Total de MATERIAIS |  |  |  | 94.57
|  |  | Custo Direto Total |  |  |  | 101.3
|  |  | Taxa de BDI % |  | 1e-09 |  | 0
|  |  | Total da Composição |  |  |  | 101.3
41.08.450 |  |  | Reator eletromagnético de alto fator de potência, para lâmpada vapor metálico 250 W / 220 V | un |  |  |  | 96.12 | Custo Unit. vinculado à Col. Z da Planilha (base CPOS - valor dos Serviços)
| 1 | B.01.000.010115 | Eletricista | h | 0.2 | 10.03 | 2.01
| 1 | B.01.000.010116 | Ajudante eletricista | h | 0.2 | 6.88 | 1.38
|  |  | Sub-Total de MÃO DE OBRA |  |  |  | 3.39
|  |  | Encargos Sociais % |  | 98.38 |  | 3.34
|  |  | Total Mão de Obra com Encargos Sociais |  |  |  | 6.73
| 2 | P.28.000.049721 | Reator eletromagnético de alto fator de potência com capacitor e ignitor, para lâmpada vapor metálico 250W / 220V | un | 1 | 89.41 | 89.41
|  |  | Sub-Total de MATERIAIS |  |  |  | 89.41
|  |  | Custo Direto Total |  |  |  | 96.14
|  |  | Taxa de BDI % |  | 1e-09 |  | 0
|  |  | Total da Composição |  |  |  | 96.14
41.08.460 |  |  | Reator eletromagnético de alto fator de potência, para lâmpada vapor metálico 400 W / 220 V | un |  |  |  | 106.1 | Custo Unit. vinculado à Col. Z da Planilha (base CPOS - valor dos Serviços)
| 1 | B.01.000.010115 | Eletricista | h | 0.2 | 10.03 | 2.01
| 1 | B.01.000.010116 | Ajudante eletricista | h | 0.2 | 6.88 | 1.38
|  |  | Sub-Total de MÃO DE OBRA |  |  |  | 3.39
|  |  | Encargos Sociais % |  | 98.38 |  | 3.34
|  |  | Total Mão de Obra com Encargos Sociais |  |  |  | 6.73
| 2 | P.28.000.049722 | Reator eletromagnético de alto fator de potência com capacitor e ignitor, para lâmpada vapor metálico 400W / 220V | un | 1 | 99.39 | 99.39
|  |  | Sub-Total de MATERIAIS |  |  |  | 99.39
|  |  | Custo Direto Total |  |  |  | 106.12
|  |  | Taxa de BDI % |  | 1e-09 |  | 0
|  |  | Total da Composição |  |  |  | 106.12
41.09.710 |  |  | Reator eletrônico de alto fator de potência com partida instantânea, para uma lâmpada fluorescente tubular, base bipino bilateral, 15 W - 127 V / 220 V | un |  |  |  | 17.89 | Custo Unit. vinculado à Col. Z da Planilha (base CPOS - valor dos Serviços)
| 1 | B.01.000.010115 | Eletricista | h | 0.2 | 10.03 | 2.01
| 1 | B.01.000.010116 | Ajudante eletricista | h | 0.2 | 6.88 | 1.38
|  |  | Sub-Total de MÃO DE OBRA |  |  |  | 3.39
|  |  | Encargos Sociais % |  | 98.38 |  | 3.34
|  |  | Total Mão de Obra com Encargos Sociais |  |  |  | 6.73
| 2 | P.28.000.049757 | Reator eletrônico com partida instantânea de alto fator de potência (AFP), para lâmpada fluorescente tubular, base bipino bilateral, 1x15W / 127-220V | un | 1 | 11.18 | 11.18
|  |  | Sub-Total de MATERIAIS |  |  |  | 11.18
|  |  | Custo Direto Total |  |  |  | 17.91
|  |  | Taxa de BDI % |  | 1e-09 |  | 0
|  |  | Total da Composição |  |  |  | 17.91
41.09.720 |  |  | Reator eletrônico de alto fator de potência com partida instantânea, para duas lâmpadas fluorescentes tubulares, base bipino bilateral, 16 W - 127 V / 220 V | un |  |  |  | 38.59 | Custo Unit. vinculado à Col. Z da Planilha (base CPOS - valor dos Serviços)
| 1 | B.01.000.010115 | Eletricista | h | 0.4 | 10.03 | 4.01
| 1 | B.01.000.010116 | Ajudante eletricista | h | 0.4 | 6.88 | 2.75
|  |  | Sub-Total de MÃO DE OBRA |  |  |  | 6.76
|  |  | Encargos Sociais % |  | 98.38 |  | 6.65
|  |  | Total Mão de Obra com Encargos Sociais |  |  |  | 13.41
| 2 | P.28.000.049735 | Reator eletrônico com partida instantânea de alto fator de potência (AFP), para lâmpada fluorescente tubular, base bipino bilateral, 2x16W / 127-220V | un | 1 | 25.17 | 25.17
|  |  | Sub-Total de MATERIAIS |  |  |  | 25.17
|  |  | Custo Direto Total |  |  |  | 38.58
|  |  | Taxa de BDI % |  | 1e-09 |  | 0
|  |  | Total da Composição |  |  |  | 38.58
41.09.740 |  |  | Reator eletrônico de alto fator de potência com partida instantânea, para duas lâmpadas fluorescentes tubulares, base bipino bilateral, 28 W - 127 V / 220 V | un |  |  |  | 61.06 | Custo Unit. vinculado à Col. Z da Planilha (base CPOS - valor dos Serviços)
| 1 | B.01.000.010115 | Eletricista | h | 0.2 | 10.03 | 2.01
| 1 | B.01.000.010116 | Ajudante eletricista | h | 0.2 | 6.88 | 1.38
|  |  | Sub-Total de MÃO DE OBRA |  |  |  | 3.39
|  |  | Encargos Sociais % |  | 98.38 |  | 3.34
|  |  | Total Mão de Obra com Encargos Sociais |  |  |  | 6.73
| 2 | P.28.000.046542 | Reator eletrônico de alto fator de potência com partida instantânea para duas lâmpadas fluorescentes tubulares, TL-5, base bipino bilateral, 2 x 28 W - 220 V | un | 1 | 54.35 | 54.35
|  |  | Sub-Total de MATERIAIS |  |  |  | 54.35
|  |  | Custo Direto Total |  |  |  | 61.08
|  |  | Taxa de BDI % |  | 1e-09 |  | 0
|  |  | Total da Composição |  |  |  | 61.08
41.09.750 |  |  | Reator eletrônico de alto fator de potência com partida instantânea, para duas lâmpadas fluorescentes tubulares, base bipino bilateral, 32 W - 127 V / 220 V | un |  |  |  | 37.81 | Custo Unit. vinculado à Col. Z da Planilha (base CPOS - valor dos Serviços)
| 1 | B.01.000.010115 | Eletricista | h | 0.4 | 10.03 | 4.01
| 1 | B.01.000.010116 | Ajudante eletricista | h | 0.4 | 6.88 | 2.75
|  |  | Sub-Total de MÃO DE OBRA |  |  |  | 6.76
|  |  | Encargos Sociais % |  | 98.38 |  | 6.65
|  |  | Total Mão de Obra com Encargos Sociais |  |  |  | 13.41
| 2 | P.28.000.049743 | Reator eletrônico com partida instantânea de alto fator de potência (AFP), para lâmpada fluorescente tubular, base bipino bilateral, 2x32W / 127-220V | un | 1 | 24.39 | 24.39
|  |  | Sub-Total de MATERIAIS |  |  |  | 24.39
|  |  | Custo Direto Total |  |  |  | 37.8
|  |  | Taxa de BDI % |  | 1e-09 |  | 0
|  |  | Total da Composição |  |  |  | 37.8
41.09.830 |  |  | Reator eletrônico de alto fator de potência com partida instantânea, para duas lâmpadas fluorescentes tubulares "HO", base bipino bilateral, 110 W - 220 V | un |  |  |  | 89.64 | Custo Unit. vinculado à Col. Z da Planilha (base CPOS - valor dos Serviços)
| 1 | B.01.000.010115 | Eletricista | h | 0.4 | 10.03 | 4.01
| 1 | B.01.000.010116 | Ajudante eletricista | h | 0.4 | 6.88 | 2.75
|  |  | Sub-Total de MÃO DE OBRA |  |  |  | 6.76
|  |  | Encargos Sociais % |  | 98.38 |  | 6.65
|  |  | Total Mão de Obra com Encargos Sociais |  |  |  | 13.41
| 2 | P.28.000.049734 | Reator eletrônico com partida instantânea de alto fator de potência (AFP), para lâmpada fluorescente tubular ´HO´, base bipino bilateral, 2x110W / 220V | un | 1 | 76.22 | 76.22
|  |  | Sub-Total de MATERIAIS |  |  |  | 76.22
|  |  | Custo Direto Total |  |  |  | 89.63
|  |  | Taxa de BDI % |  | 1e-09 |  | 0
|  |  | Total da Composição |  |  |  | 89.63
41.09.870 |  |  | Reator eletrônico de alto fator de potência com partida instantânea, para uma lâmpada fluorescente compacta "2U", base G24q-3, 26 W - 220 V | un |  |  |  | 26.49 | Custo Unit. vinculado à Col. Z da Planilha (base CPOS - valor dos Serviços)
| 1 | B.01.000.010115 | Eletricista | h | 0.2 | 10.03 | 2.01
| 1 | B.01.000.010116 | Ajudante eletricista | h | 0.2 | 6.88 | 1.38
|  |  | Sub-Total de MÃO DE OBRA |  |  |  | 3.39
|  |  | Encargos Sociais % |  | 98.38 |  | 3.34
|  |  | Total Mão de Obra com Encargos Sociais |  |  |  | 6.73
| 2 | P.28.000.049769 | Reator eletrônico com partida instantânea de alto fator de potência (AFP), para lâmpada fluorescente compacta´2U´, 1x26W / 127-220 V | un | 1 | 19.78 | 19.78
|  |  | Sub-Total de MATERIAIS |  |  |  | 19.78
|  |  | Custo Direto Total |  |  |  | 26.51
|  |  | Taxa de BDI % |  | 1e-09 |  | 0
|  |  | Total da Composição |  |  |  | 26.51
41.09.890 |  |  | Reator eletrônico de alto fator de potência com partida instantânea, para duas lâmpadas fluorescentes compactas "2U", base G24q-3, 26 W - 220 V | un |  |  |  | 38.08 | Custo Unit. vinculado à Col. Z da Planilha (base CPOS - valor dos Serviços)
| 1 | B.01.000.010115 | Eletricista | h | 0.4 | 10.03 | 4.01
| 1 | B.01.000.010116 | Ajudante eletricista | h | 0.4 | 6.88 | 2.75
|  |  | Sub-Total de MÃO DE OBRA |  |  |  | 6.76
|  |  | Encargos Sociais % |  | 98.38 |  | 6.65
|  |  | Total Mão de Obra com Encargos Sociais |  |  |  | 13.41
| 2 | P.28.000.049771 | Reator eletrônico com partida instantânea de alto fator de potência (AFP), para lâmpada fluorescente compacta´2U´, 2x26W / 127-220 V | un | 1 | 24.66 | 24.66
|  |  | Sub-Total de MATERIAIS |  |  |  | 24.66
|  |  | Custo Direto Total |  |  |  | 38.07
|  |  | Taxa de BDI % |  | 1e-09 |  | 0
|  |  | Total da Composição |  |  |  | 38.07
41.10.060 |  |  | Braço em tubo de ferro galvanizado de 1´ x 1,00 m para fixação de uma luminária | un |  |  |  | 82.12 | Custo Unit. vinculado à Col. Z da Planilha (base CPOS - valor dos Serviços)
| 1 | B.01.000.010115 | Eletricista | h | 1 | 10.03 | 10.03
| 1 | B.01.000.010116 | Ajudante eletricista | h | 2 | 6.88 | 13.76
|  |  | Sub-Total de MÃO DE OBRA |  |  |  | 23.79
|  |  | Encargos Sociais % |  | 98.38 |  | 23.4
|  |  | Total Mão de Obra com Encargos Sociais |  |  |  | 47.19
| 2 | P.15.000.046030 | Braço em tubo de ferro galvanizado a fogo, de 1´ x 1,00m, para fixação de uma luminária externa, ref. Trópico, ou equivalente | un | 1 | 34.92 | 34.92
|  |  | Sub-Total de MATERIAIS |  |  |  | 34.92
|  |  | Custo Direto Total |  |  |  | 82.11
|  |  | Taxa de BDI % |  | 1e-09 |  | 0
|  |  | Total da Composição |  |  |  | 82.11
41.10.070 |  |  | Cruzeta reforçada em ferro galvanizado para fixação de quatro luminárias | un |  |  |  | 514.47 | Custo Unit. vinculado à Col. Z da Planilha (base CPOS - valor dos Serviços)
| 1 | B.01.000.010115 | Eletricista | h | 1 | 10.03 | 10.03
| 1 | B.01.000.010116 | Ajudante eletricista | h | 2 | 6.88 | 13.76
|  |  | Sub-Total de MÃO DE OBRA |  |  |  | 23.79
|  |  | Encargos Sociais % |  | 98.38 |  | 23.4
|  |  | Total Mão de Obra com Encargos Sociais |  |  |  | 47.19
| 2 | P.04.000.046029 | Cruzeta reforçada em ferro galvanziada para fixação de 4 projetores, externo, ref. TC 714/R Tropico ou equivalente | un | 1 | 467.27 | 467.27
|  |  | Sub-Total de MATERIAIS |  |  |  | 467.27
|  |  | Custo Direto Total |  |  |  | 514.46
|  |  | Taxa de BDI % |  | 1e-09 |  | 0
|  |  | Total da Composição |  |  |  | 514.46
41.10.080 |  |  | Cruzeta reforçada em ferro galvanizado para fixação de duas luminárias | un |  |  |  | 219.74 | Custo Unit. vinculado à Col. Z da Planilha (base CPOS - valor dos Serviços)
| 1 | B.01.000.010115 | Eletricista | h | 1 | 10.03 | 10.03
| 1 | B.01.000.010116 | Ajudante eletricista | h | 2 | 6.88 | 13.76
|  |  | Sub-Total de MÃO DE OBRA |  |  |  | 23.79
|  |  | Encargos Sociais % |  | 98.38 |  | 23.4
|  |  | Total Mão de Obra com Encargos Sociais |  |  |  | 47.19
| 2 | P.04.000.046055 | Cruzeta reforçada em ferro galvanizada para fixação de 2 projetores, externa | un | 1 | 172.54 | 172.54
|  |  | Sub-Total de MATERIAIS |  |  |  | 172.54
|  |  | Custo Direto Total |  |  |  | 219.73
|  |  | Taxa de BDI % |  | 1e-09 |  | 0
|  |  | Total da Composição |  |  |  | 219.73
41.10.260 |  |  | Poste telecônico curvo em aço SAE 1010/1020 galvanizado a fogo, altura de 8,00 m | un |  |  |  | 1407.19 | Custo Unit. vinculado à Col. Z da Planilha (base CPOS - valor dos Serviços)
| 1 | B.01.000.010115 | Eletricista | h | 0.5 | 10.03 | 5.02
| 1 | B.01.000.010139 | Pedreiro | h | 5 | 8.37 | 41.85
| 1 | B.01.000.010146 | Servente | h | 8.2 | 6.88 | 56.42
|  |  | Sub-Total de MÃO DE OBRA |  |  |  | 103.29
|  |  | Encargos Sociais % |  | 98.38 |  | 101.62
|  |  | Total Mão de Obra com Encargos Sociais |  |  |  | 204.91
| 2 | B.04.000.020503 | Areia média lavada (a granel caçamba fechada) | m³ | 0.46 | 96.57 | 44.42
| 2 | B.02.000.020508 | Cimento CPII-E-32 (sacos de 50 kg) | kg | 253.44 | 0.39 | 98.84
| 2 | B.05.000.020518 | Pedra britada nº médios 1.2.3 e 4 (a granel) | m³ | 0.643 | 75.5 | 48.55
| 2 | P.04.000.040128 | Poste telecônico curvo em aço SAE 1010/1020 galvanizado a fogo, altura de 8,00m | un | 1 | 856.55 | 856.55
| 2 | S.01.000.080125 | Betoneira reversível com carregador, capac. 320 litros, acionamento do motor combustão interna (diesel e gasolina) ou motor elétrico Alfa 320 | h | 0.38 | 18.11 | 6.88
| 2 | S.01.000.080351 | Guindauto MUNCK M-640/18 com lança telescópica capacidade 3750 kg | h | 1 | 147.06 | 147.06
|  |  | Sub-Total de MATERIAIS |  |  |  | 1202.3
|  |  | Custo Direto Total |  |  |  | 1407.21
|  |  | Taxa de BDI % |  | 1e-09 |  | 0
|  |  | Total da Composição |  |  |  | 1407.21
41.10.330 |  |  | Poste telecônico reto em aço SAE 1010/1020 galvanizado a fogo, altura de 10,00 m | un |  |  |  | 1502.68 | Custo Unit. vinculado à Col. Z da Planilha (base CPOS - valor dos Serviços)
| 1 | B.01.000.010115 | Eletricista | h | 0.5 | 10.03 | 5.02
| 1 | B.01.000.010139 | Pedreiro | h | 1.5 | 8.37 | 12.56
| 1 | B.01.000.010146 | Servente | h | 3 | 6.88 | 20.64
|  |  | Sub-Total de MÃO DE OBRA |  |  |  | 38.22
|  |  | Encargos Sociais % |  | 98.38 |  | 37.6
|  |  | Total Mão de Obra com Encargos Sociais |  |  |  | 75.82
| 2 | B.04.000.020503 | Areia média lavada (a granel caçamba fechada) | m³ | 0.46 | 96.57 | 44.42
| 2 | B.02.000.020508 | Cimento CPII-E-32 (sacos de 50 kg) | kg | 253.44 | 0.39 | 98.84
| 2 | B.05.000.020518 | Pedra britada nº médios 1.2.3 e 4 (a granel) | m³ | 0.643 | 75.5 | 48.55
| 2 | S.01.000.080125 | Betoneira reversível com carregador, capac. 320 litros, acionamento do motor combustão interna (diesel e gasolina) ou motor elétrico Alfa 320 | h | 0.38 | 18.11 | 6.88
| 2 | S.01.000.080351 | Guindauto MUNCK M-640/18 com lança telescópica capacidade 3750 kg | h | 1 | 147.06 | 147.06
| 2 | P.04.000.091361 | Poste telecônico reto em aço SAE 1010/1020 galvanizado a fogo, altura de 10m | un | 1 | 1081.11 | 1081.11
|  |  | Sub-Total de MATERIAIS |  |  |  | 1426.86
|  |  | Custo Direto Total |  |  |  | 1502.68
|  |  | Taxa de BDI % |  | 1e-09 |  | 0
|  |  | Total da Composição |  |  |  | 1502.68
41.10.340 |  |  | Poste telecônico reto em aço SAE 1010/1020 galvanizado a fogo, altura de 8,00 m | un |  |  |  | 1214.03 | Custo Unit. vinculado à Col. Z da Planilha (base CPOS - valor dos Serviços)
| 1 | B.01.000.010115 | Eletricista | h | 0.5 | 10.03 | 5.02
| 1 | B.01.000.010139 | Pedreiro | h | 1.5 | 8.37 | 12.56
| 1 | B.01.000.010146 | Servente | h | 3 | 6.88 | 20.64
|  |  | Sub-Total de MÃO DE OBRA |  |  |  | 38.22
|  |  | Encargos Sociais % |  | 98.38 |  | 37.6
|  |  | Total Mão de Obra com Encargos Sociais |  |  |  | 75.82
| 2 | B.04.000.020503 | Areia média lavada (a granel caçamba fechada) | m³ | 0.46 | 96.57 | 44.42
| 2 | B.02.000.020508 | Cimento CPII-E-32 (sacos de 50 kg) | kg | 253.44 | 0.39 | 98.84
| 2 | B.05.000.020518 | Pedra britada nº médios 1.2.3 e 4 (a granel) | m³ | 0.643 | 75.5 | 48.55
| 2 | S.01.000.080125 | Betoneira reversível com carregador, capac. 320 litros, acionamento do motor combustão interna (diesel e gasolina) ou motor elétrico Alfa 320 | h | 0.38 | 18.11 | 6.88
| 2 | S.01.000.080351 | Guindauto MUNCK M-640/18 com lança telescópica capacidade 3750 kg | h | 1 | 147.06 | 147.06
| 2 | P.04.000.091362 | Poste telecônico reto em aço SAE 1010/1020 galvanizado a fogo, altura de 8,00m | un | 1 | 792.46 | 792.46
|  |  | Sub-Total de MATERIAIS |  |  |  | 1138.21
|  |  | Custo Direto Total |  |  |  | 1214.03
|  |  | Taxa de BDI % |  | 1e-09 |  | 0
|  |  | Total da Composição |  |  |  | 1214.03
41.10.400 |  |  | Poste telecônico em aço SAE 1010/1020 galvanizado a fogo, com espera para uma luminária, altura de 3,00 m | un |  |  |  | 404.18 | Custo Unit. vinculado à Col. Z da Planilha (base CPOS - valor dos Serviços)
| 1 | B.01.000.010115 | Eletricista | h | 0.25 | 10.03 | 2.51
| 1 | B.01.000.010139 | Pedreiro | h | 1 | 8.37 | 8.37
| 1 | B.01.000.010146 | Servente | h | 2 | 6.88 | 13.76
|  |  | Sub-Total de MÃO DE OBRA |  |  |  | 24.64
|  |  | Encargos Sociais % |  | 98.38 |  | 24.24
|  |  | Total Mão de Obra com Encargos Sociais |  |  |  | 48.88
| 2 | B.04.000.020503 | Areia média lavada (a granel caçamba fechada) | m³ | 0.23 | 96.57 | 22.21
| 2 | B.02.000.020508 | Cimento CPII-E-32 (sacos de 50 kg) | kg | 126.72 | 0.39 | 49.42
| 2 | B.05.000.020518 | Pedra britada nº médios 1.2.3 e 4 (a granel) | m³ | 0.322 | 75.5 | 24.31
| 2 | P.04.000.040123 | Poste telecônico em aço SAE 1010/1020 galvanizado a fogo, com espera para uma luminária, altura de 3,00m | un | 1 | 211.8 | 211.8
| 2 | S.01.000.080125 | Betoneira reversível com carregador, capac. 320 litros, acionamento do motor combustão interna (diesel e gasolina) ou motor elétrico Alfa 320 | h | 0.19 | 18.11 | 3.44
| 2 | S.01.000.080351 | Guindauto MUNCK M-640/18 com lança telescópica capacidade 3750 kg | h | 0.3 | 147.06 | 44.12
|  |  | Sub-Total de MATERIAIS |  |  |  | 355.3
|  |  | Custo Direto Total |  |  |  | 404.18
|  |  | Taxa de BDI % |  | 1e-09 |  | 0
|  |  | Total da Composição |  |  |  | 404.18
41.10.410 |  |  | Poste telecônico em aço SAE 1010/1020 galvanizado a fogo, com espera para duas luminárias, altura de 3,00 m | un |  |  |  | 480.91 | Custo Unit. vinculado à Col. Z da Planilha (base CPOS - valor dos Serviços)
| 1 | B.01.000.010115 | Eletricista | h | 0.25 | 10.03 | 2.51
| 1 | B.01.000.010139 | Pedreiro | h | 1 | 8.37 | 8.37
| 1 | B.01.000.010146 | Servente | h | 2 | 6.88 | 13.76
|  |  | Sub-Total de MÃO DE OBRA |  |  |  | 24.64
|  |  | Encargos Sociais % |  | 98.38 |  | 24.24
|  |  | Total Mão de Obra com Encargos Sociais |  |  |  | 48.88
| 2 | B.04.000.020503 | Areia média lavada (a granel caçamba fechada) | m³ | 0.23 | 96.57 | 22.21
| 2 | B.02.000.020508 | Cimento CPII-E-32 (sacos de 50 kg) | kg | 126.72 | 0.39 | 49.42
| 2 | B.05.000.020518 | Pedra britada nº médios 1.2.3 e 4 (a granel) | m³ | 0.322 | 75.5 | 24.31
| 2 | S.01.000.080125 | Betoneira reversível com carregador, capac. 320 litros, acionamento do motor combustão interna (diesel e gasolina) ou motor elétrico Alfa 320 | h | 0.19 | 18.11 | 3.44
| 2 | S.01.000.080351 | Guindauto MUNCK M-640/18 com lança telescópica capacidade 3750 kg | h | 0.3 | 147.06 | 44.12
| 2 | P.04.000.090728 | Poste telecônico em aço SAE 1010/1020 galvanizado a fogo, com espera para duas luminarias, altura de 3,00 m | un | 1 | 288.53 | 288.53
|  |  | Sub-Total de MATERIAIS |  |  |  | 432.03
|  |  | Custo Direto Total |  |  |  | 480.91
|  |  | Taxa de BDI % |  | 1e-09 |  | 0
|  |  | Total da Composição |  |  |  | 480.91
41.10.430 |  |  | Poste telecônico reto em aço SAE 1010/1020 galvanizado a fogo, altura de 6,00 m | un |  |  |  | 924.87 | Custo Unit. vinculado à Col. Z da Planilha (base CPOS - valor dos Serviços)
| 1 | B.01.000.010115 | Eletricista | h | 0.5 | 10.03 | 5.02
| 1 | B.01.000.010139 | Pedreiro | h | 1.5 | 8.37 | 12.56
| 1 | B.01.000.010146 | Servente | h | 3 | 6.88 | 20.64
|  |  | Sub-Total de MÃO DE OBRA |  |  |  | 38.22
|  |  | Encargos Sociais % |  | 98.38 |  | 37.6
|  |  | Total Mão de Obra com Encargos Sociais |  |  |  | 75.82
| 2 | B.04.000.020503 | Areia média lavada (a granel caçamba fechada) | m³ | 0.23 | 96.57 | 22.21
| 2 | B.02.000.020508 | Cimento CPII-E-32 (sacos de 50 kg) | kg | 126.72 | 0.39 | 49.42
| 2 | B.05.000.020518 | Pedra britada nº médios 1.2.3 e 4 (a granel) | m³ | 0.322 | 75.5 | 24.31
| 2 | S.01.000.080125 | Betoneira reversível com carregador, capac. 320 litros, acionamento do motor combustão interna (diesel e gasolina) ou motor elétrico Alfa 320 | h | 0.19 | 18.11 | 3.44
| 2 | S.01.000.080351 | Guindauto MUNCK M-640/18 com lança telescópica capacidade 3750 kg | h | 1 | 147.06 | 147.06
| 2 | P.04.000.092172 | Poste telecônico reto em aço SAE 1010/1020 galvanizado a fogo, altura de 6,00m | un | 1 | 602.61 | 602.61
|  |  | Sub-Total de MATERIAIS |  |  |  | 849.05
|  |  | Custo Direto Total |  |  |  | 924.87
|  |  | Taxa de BDI % |  | 1e-09 |  | 0
|  |  | Total da Composição |  |  |  | 924.87
41.10.490 |  |  | Poste telecônico reto em aço SAE 1010/1020 galvanizado a fogo, com base, altura de 7,00 m | un |  |  |  | 1254.34 | Custo Unit. vinculado à Col. Z da Planilha (base CPOS - valor dos Serviços)
| 1 | B.01.000.010115 | Eletricista | h | 4 | 10.03 | 40.12
| 1 | B.01.000.010116 | Ajudante eletricista | h | 8 | 6.88 | 55.04
| 1 | B.01.000.010117 | Eletrotécnico montador | h | 2 | 22.04 | 44.08
| 1 | B.01.000.010139 | Pedreiro | h | 0.75 | 8.37 | 6.28
| 1 | B.01.000.010146 | Servente | h | 3.75 | 6.88 | 25.8
|  |  | Sub-Total de MÃO DE OBRA |  |  |  | 171.32
|  |  | Encargos Sociais % |  | 98.38 |  | 168.54
|  |  | Total Mão de Obra com Encargos Sociais |  |  |  | 339.86
| 2 | C.04.000.020535 | Concreto usinado fck= 20 MPa, slump 5 ± 1cm, brita 1 e 2 | m³ | 0.111 | 264.89 | 29.4
| 2 | S.05.000.040132 | Poste telecônico reto em aço galvanizado a fogo, altura de 7m, com base, chumbadores, porcas e arruelas | un | 1 | 738 | 738
| 2 | S.01.000.080351 | Guindauto MUNCK M-640/18 com lança telescópica capacidade 3750 kg | h | 1 | 147.06 | 147.06
|  |  | Sub-Total de MATERIAIS |  |  |  | 914.46
|  |  | Custo Direto Total |  |  |  | 1254.32
|  |  | Taxa de BDI % |  | 1e-09 |  | 0
|  |  | Total da Composição |  |  |  | 1254.32
41.10.500 |  |  | Poste telecônico reto em aço SAE 1010/1020 galvanizado a fogo, altura de 4,00 m | un |  |  |  | 662.53 | Custo Unit. vinculado à Col. Z da Planilha (base CPOS - valor dos Serviços)
| 1 | B.01.000.010115 | Eletricista | h | 0.5 | 10.03 | 5.02
| 1 | B.01.000.010139 | Pedreiro | h | 1.5 | 8.37 | 12.56
| 1 | B.01.000.010146 | Servente | h | 3 | 6.88 | 20.64
|  |  | Sub-Total de MÃO DE OBRA |  |  |  | 38.22
|  |  | Encargos Sociais % |  | 98.38 |  | 37.6
|  |  | Total Mão de Obra com Encargos Sociais |  |  |  | 75.82
| 2 | B.04.000.020503 | Areia média lavada (a granel caçamba fechada) | m³ | 0.35 | 96.57 | 33.8
| 2 | B.02.000.020508 | Cimento CPII-E-32 (sacos de 50 kg) | kg | 190.08 | 0.39 | 74.13
| 2 | B.05.000.020518 | Pedra britada nº médios 1.2.3 e 4 (a granel) | m³ | 0.48 | 75.5 | 36.24
| 2 | P.04.000.040119 | Poste telecônico reto em aço galvanizado a fogo, altura de 4m, com base, chumbadores, porcas e arruelas | un | 1 | 371.11 | 371.11
| 2 | S.01.000.080125 | Betoneira reversível com carregador, capac. 320 litros, acionamento do motor combustão interna (diesel e gasolina) ou motor elétrico Alfa 320 | h | 0.29 | 18.11 | 5.25
| 2 | S.01.000.080351 | Guindauto MUNCK M-640/18 com lança telescópica capacidade 3750 kg | h | 0.45 | 147.06 | 66.18
|  |  | Sub-Total de MATERIAIS |  |  |  | 586.71
|  |  | Custo Direto Total |  |  |  | 662.53
|  |  | Taxa de BDI % |  | 1e-09 |  | 0
|  |  | Total da Composição |  |  |  | 662.53
41.11.060 |  |  | Luminária fechada para iluminação pública tipo pétala pequena | un |  |  |  | 482.45 | Custo Unit. vinculado à Col. Z da Planilha (base CPOS - valor dos Serviços)
| 1 | B.01.000.010115 | Eletricista | h | 0.5 | 10.03 | 5.02
| 1 | B.01.000.010116 | Ajudante eletricista | h | 1 | 6.88 | 6.88
|  |  | Sub-Total de MÃO DE OBRA |  |  |  | 11.9
|  |  | Encargos Sociais % |  | 98.38 |  | 11.71
|  |  | Total Mão de Obra com Encargos Sociais |  |  |  | 23.61
| 2 | B.07.000.049501 | Fita isolante de 20 m, ref. 3M Scoth 33MR - uso especial | un | 0.01 | 19.08 | 0.19
| 2 | S.01.000.080351 | Guindauto MUNCK M-640/18 com lança telescópica capacidade 3750 kg | h | 0.5 | 147.06 | 73.53
| 2 | P.15.000.092173 | Luminária pública fechada pétala pequena em alumínio fundido, refrator lente plana cristal temperado, ref. DI-1031/V da Repume, LX-612/ALOJ da Lumel, ou equivalente | un | 1 | 385.12 | 385.12
|  |  | Sub-Total de MATERIAIS |  |  |  | 458.84
|  |  | Custo Direto Total |  |  |  | 482.45
|  |  | Taxa de BDI % |  | 1e-09 |  | 0
|  |  | Total da Composição |  |  |  | 482.45
41.11.090 |  |  | Luminária com corpo em tubo de alumínio tipo balizador para uso externo | un |  |  |  | 77.9 | Custo Unit. vinculado à Col. Z da Planilha (base CPOS - valor dos Serviços)
| 1 | B.01.000.010115 | Eletricista | h | 0.3 | 10.03 | 3.01
| 1 | B.01.000.010116 | Ajudante eletricista | h | 0.3 | 6.88 | 2.06
|  |  | Sub-Total de MÃO DE OBRA |  |  |  | 5.07
|  |  | Encargos Sociais % |  | 98.38 |  | 4.99
|  |  | Total Mão de Obra com Encargos Sociais |  |  |  | 10.06
| 2 | P.15.000.046093 | Luminária decorativa tipo poste balizador, com altura aproximada de 500mm a 600mm; ref. F-5079 da Lustres Projeto, BL 250/G da Aladin ou equivalente | un | 1 | 67.65 | 67.65
| 2 | B.07.000.049501 | Fita isolante de 20 m, ref. 3M Scoth 33MR - uso especial | un | 0.01 | 19.08 | 0.19
|  |  | Sub-Total de MATERIAIS |  |  |  | 67.84
|  |  | Custo Direto Total |  |  |  | 77.9
|  |  | Taxa de BDI % |  | 1e-09 |  | 0
|  |  | Total da Composição |  |  |  | 77.9
41.11.100 |  |  | Luminária retangular fechada para iluminação externa em poste, tipo pétala grande | un |  |  |  | 364.54 | Custo Unit. vinculado à Col. Z da Planilha (base CPOS - valor dos Serviços)
| 1 | B.01.000.010115 | Eletricista | h | 0.5 | 10.03 | 5.02
| 1 | B.01.000.010116 | Ajudante eletricista | h | 1 | 6.88 | 6.88
|  |  | Sub-Total de MÃO DE OBRA |  |  |  | 11.9
|  |  | Encargos Sociais % |  | 98.38 |  | 11.71
|  |  | Total Mão de Obra com Encargos Sociais |  |  |  | 23.61
| 2 | P.15.000.046107 | Luminária fechada retangular tipo pétala grande, com alojamento para reator, ref. DP-2305-01 da Projeto | un | 1 | 267.21 | 267.21
| 2 | B.07.000.049501 | Fita isolante de 20 m, ref. 3M Scoth 33MR - uso especial | un | 0.01 | 19.08 | 0.19
| 2 | S.01.000.080351 | Guindauto MUNCK M-640/18 com lança telescópica capacidade 3750 kg | h | 0.5 | 147.06 | 73.53
|  |  | Sub-Total de MATERIAIS |  |  |  | 340.93
|  |  | Custo Direto Total |  |  |  | 364.54
|  |  | Taxa de BDI % |  | 1e-09 |  | 0
|  |  | Total da Composição |  |  |  | 364.54
41.11.110 |  |  | Luminária retangular fechada para iluminação externa em poste, tipo pétala pequena | un |  |  |  | 307.08 | Custo Unit. vinculado à Col. Z da Planilha (base CPOS - valor dos Serviços)
| 1 | B.01.000.010115 | Eletricista | h | 0.5 | 10.03 | 5.02
| 1 | B.01.000.010116 | Ajudante eletricista | h | 1 | 6.88 | 6.88
|  |  | Sub-Total de MÃO DE OBRA |  |  |  | 11.9
|  |  | Encargos Sociais % |  | 98.38 |  | 11.71
|  |  | Total Mão de Obra com Encargos Sociais |  |  |  | 23.61
| 2 | P.15.000.046106 | Luminária fechada retangular tipo pétala pequena, com alojamento para reator, ref. DP-2198-01, DP-2198-02 da Projeto ou equivalente | un | 1 | 209.75 | 209.75
| 2 | B.07.000.049501 | Fita isolante de 20 m, ref. 3M Scoth 33MR - uso especial | un | 0.01 | 19.08 | 0.19
| 2 | S.01.000.080351 | Guindauto MUNCK M-640/18 com lança telescópica capacidade 3750 kg | h | 0.5 | 147.06 | 73.53
|  |  | Sub-Total de MATERIAIS |  |  |  | 283.47
|  |  | Custo Direto Total |  |  |  | 307.08
|  |  | Taxa de BDI % |  | 1e-09 |  | 0
|  |  | Total da Composição |  |  |  | 307.08
41.11.440 |  |  | Suporte tubular de fixação em poste para 1 luminária tipo pétala | un |  |  |  | 65.73 | Custo Unit. vinculado à Col. Z da Planilha (base CPOS - valor dos Serviços)
| 1 | B.01.000.010115 | Eletricista | h | 0.3 | 10.03 | 3.01
| 1 | B.01.000.010116 | Ajudante eletricista | h | 0.3 | 6.88 | 2.06
|  |  | Sub-Total de MÃO DE OBRA |  |  |  | 5.07
|  |  | Encargos Sociais % |  | 98.38 |  | 4.99
|  |  | Total Mão de Obra com Encargos Sociais |  |  |  | 10.06
| 2 | P.15.000.092174 | Suporte tubular de fixação em poste para 1 luminária tipo pétala; ref. TPC 105/1-0° da Trópico, DTS-1-60 da Repume, SUP-1 da AMES; suporte para Pétala da RCA Lâmpadas, SB-1 Reto da Induspar ou equivalente | un | 1 | 55.67 | 55.67
|  |  | Sub-Total de MATERIAIS |  |  |  | 55.67
|  |  | Custo Direto Total |  |  |  | 65.73
|  |  | Taxa de BDI % |  | 1e-09 |  | 0
|  |  | Total da Composição |  |  |  | 65.73
41.11.450 |  |  | Suporte tubular de fixação em poste para 2 luminárias tipo pétala | un |  |  |  | 93.55 | Custo Unit. vinculado à Col. Z da Planilha (base CPOS - valor dos Serviços)
| 1 | B.01.000.010115 | Eletricista | h | 0.3 | 10.03 | 3.01
| 1 | B.01.000.010116 | Ajudante eletricista | h | 0.3 | 6.88 | 2.06
|  |  | Sub-Total de MÃO DE OBRA |  |  |  | 5.07
|  |  | Encargos Sociais % |  | 98.38 |  | 4.99
|  |  | Total Mão de Obra com Encargos Sociais |  |  |  | 10.06
| 2 | P.15.000.092175 | Suporte tubular de fixação em poste para 2 luminárias tipo pétala; ref. TPC 105/2-180° da Trópico, DTS-2-60 da Repume, SUP-02 da AMES, suporte para Pétala da RCA lâmpadas, SB-2 Angular da Induspar ou equivalente | un | 1 | 83.49 | 83.49
|  |  | Sub-Total de MATERIAIS |  |  |  | 83.49
|  |  | Custo Direto Total |  |  |  | 93.55
|  |  | Taxa de BDI % |  | 1e-09 |  | 0
|  |  | Total da Composição |  |  |  | 93.55
41.11.702 |  |  | Luminária LED solar integrada para poste, eficiência mínima de 130,5 lm/W | un |  |  |  | 5423 | Custo Unit. vinculado à Col. Z da Planilha (base CPOS - valor dos Serviços)
| 1 | B.01.000.010115 | Eletricista | h | 5 | 10.03 | 50.15
| 1 | B.01.000.010116 | Ajudante eletricista | h | 1 | 6.88 | 6.88
|  |  | Sub-Total de MÃO DE OBRA |  |  |  | 57.03
|  |  | Encargos Sociais % |  | 98.38 |  | 56.11
|  |  | Total Mão de Obra com Encargos Sociais |  |  |  | 113.14
| 2 | B.07.000.049501 | Fita isolante de 20 m, ref. 3M Scoth 33MR - uso especial | un | 0.01 | 19.08 | 0.19
| 2 | P.15.000.034200 | Luminária LED solar integrada para postes, ref. linha Sahy CLS-UF80 da Conexled, Atlas All in One 80W da Fotovolt, EIF-80W da Lightsolar ou equivalente | un | 1 | 5236.13 | 5236.13
| 2 | S.01.000.080351 | Guindauto MUNCK M-640/18 com lança telescópica capacidade 3750 kg | h | 0.5 | 147.06 | 73.53
|  |  | Sub-Total de MATERIAIS |  |  |  | 5309.85
|  |  | Custo Direto Total |  |  |  | 5422.99
|  |  | Taxa de BDI % |  | 1e-09 |  | 0
|  |  | Total da Composição |  |  |  | 5422.99
41.11.703 |  |  | Luminária LED retangular para poste de 10.400 até 13.200 lm, eficiência mínima 107 lm/W | un |  |  |  | 1157.02 | Custo Unit. vinculado à Col. Z da Planilha (base CPOS - valor dos Serviços)
| 1 | B.01.000.010115 | Eletricista | h | 0.5 | 10.03 | 5.02
| 1 | B.01.000.010116 | Ajudante eletricista | h | 1 | 6.88 | 6.88
|  |  | Sub-Total de MÃO DE OBRA |  |  |  | 11.9
|  |  | Encargos Sociais % |  | 98.38 |  | 11.71
|  |  | Total Mão de Obra com Encargos Sociais |  |  |  | 23.61
| 2 | P.15.000.034127 | Luminária LED retangular para poste de 10.400 até 13.200 lm, IRC>=70, temperatura de cor entre 5000 e 6000 K, IP>=67, ref. FLED 120-SS06 da Fortlight, CLU-M120 da Conexled, LEX01-S3M750 da Lumicenter, CLSL80 da Ledstar-Unicoba, GL216 80W da Glight ou equivalente | un | 1 | 1059.69 | 1059.69
| 2 | B.07.000.049501 | Fita isolante de 20 m, ref. 3M Scoth 33MR - uso especial | un | 0.01 | 19.08 | 0.19
| 2 | S.01.000.080351 | Guindauto MUNCK M-640/18 com lança telescópica capacidade 3750 kg | h | 0.5 | 147.06 | 73.53
|  |  | Sub-Total de MATERIAIS |  |  |  | 1133.41
|  |  | Custo Direto Total |  |  |  | 1157.02
|  |  | Taxa de BDI % |  | 1e-09 |  | 0
|  |  | Total da Composição |  |  |  | 1157.02
41.11.711 |  |  | Luminária LED retangular para parede/piso de 11.838 até 12.150 lm, eficiência mínima 107 lm/W | un |  |  |  | 789.17 | Custo Unit. vinculado à Col. Z da Planilha (base CPOS - valor dos Serviços)
| 1 | B.01.000.010115 | Eletricista | h | 0.5 | 10.03 | 5.02
| 1 | B.01.000.010116 | Ajudante eletricista | h | 1 | 6.88 | 6.88
|  |  | Sub-Total de MÃO DE OBRA |  |  |  | 11.9
|  |  | Encargos Sociais % |  | 98.38 |  | 11.71
|  |  | Total Mão de Obra com Encargos Sociais |  |  |  | 23.61
| 2 | P.15.000.034128 | Luminária LED retangular para parede/piso de 11.838 até 12.150 lm, IRC>=70, temperatura de cor entre 5000 e 6000 K, IP>=66, ref. FLED 100-RR25 da Fortlight, LEX11-S3M750 da Lumicenter, CLF-MP100 da Conexled ou equivalente | un | 1 | 765.37 | 765.37
| 2 | B.07.000.049501 | Fita isolante de 20 m, ref. 3M Scoth 33MR - uso especial | un | 0.01 | 19.08 | 0.19
|  |  | Sub-Total de MATERIAIS |  |  |  | 765.56
|  |  | Custo Direto Total |  |  |  | 789.17
|  |  | Taxa de BDI % |  | 1e-09 |  | 0
|  |  | Total da Composição |  |  |  | 789.17
41.11.715 |  |  | Luminária LED 20W com braço, para travessia de pedestres | un |  |  |  | 1345.06 | Custo Unit. vinculado à Col. Z da Planilha (base CPOS - valor dos Serviços)
| 1 | B.01.000.010115 | Eletricista | h | 0.5 | 10.03 | 5.02
| 1 | B.01.000.010116 | Ajudante eletricista | h | 1 | 6.88 | 6.88
|  |  | Sub-Total de MÃO DE OBRA |  |  |  | 11.9
|  |  | Encargos Sociais % |  | 98.38 |  | 11.71
|  |  | Total Mão de Obra com Encargos Sociais |  |  |  | 23.61
| 2 | B.07.000.049501 | Fita isolante de 20 m, ref. 3M Scoth 33MR - uso especial | un | 0.01 | 19.08 | 0.19
| 2 | P.15.000.034124 | Luminária para travessia de pedestres leds , com relés e braço articulado, ref. com. fabricação Repume: luminária mod. DI-955/01.034.CET25, relê mod. MP-3263, braço mod. DTVS-BA-TB-3212.1 ou equivalente | un | 1 | 1247.73 | 1247.73
| 2 | S.01.000.080351 | Guindauto MUNCK M-640/18 com lança telescópica capacidade 3750 kg | h | 0.5 | 147.06 | 73.53
|  |  | Sub-Total de MATERIAIS |  |  |  | 1321.45
|  |  | Custo Direto Total |  |  |  | 1345.06
|  |  | Taxa de BDI % |  | 1e-09 |  | 0
|  |  | Total da Composição |  |  |  | 1345.06
41.11.721 |  |  | Luminária LED retangular para poste de 6250 até 6674 lm, eficiência mínima 113 lm/W | un |  |  |  | 882.87 | Custo Unit. vinculado à Col. Z da Planilha (base CPOS - valor dos Serviços)
| 1 | B.01.000.010115 | Eletricista | h | 0.5 | 10.03 | 5.02
| 1 | B.01.000.010116 | Ajudante eletricista | h | 1 | 6.88 | 6.88
|  |  | Sub-Total de MÃO DE OBRA |  |  |  | 11.9
|  |  | Encargos Sociais % |  | 98.38 |  | 11.71
|  |  | Total Mão de Obra com Encargos Sociais |  |  |  | 23.61
| 2 | P.15.000.034129 | Luminária LED retangular para poste de 6250 até 6674 lm, eficiência mínima 113 lm/W, IRC>=70, temperatura de cor 5000 a 6500 K, IP>=54, ref. CLU-M60 fabricação Conexled, TK SL-50 da Ledstar, GL216 50 da Glight ou equivalente | un | 1 | 785.54 | 785.54
| 2 | B.07.000.049501 | Fita isolante de 20 m, ref. 3M Scoth 33MR - uso especial | un | 0.01 | 19.08 | 0.19
| 2 | S.01.000.080351 | Guindauto MUNCK M-640/18 com lança telescópica capacidade 3750 kg | h | 0.5 | 147.06 | 73.53
|  |  | Sub-Total de MATERIAIS |  |  |  | 859.26
|  |  | Custo Direto Total |  |  |  | 882.87
|  |  | Taxa de BDI % |  | 1e-09 |  | 0
|  |  | Total da Composição |  |  |  | 882.87
41.12.050 |  |  | Projetor retangular fechado, com alojamento para reator, para lâmpada vapor metálico ou vapor de sódio de 150 W a 400 W | un |  |  |  | 847.87 | Custo Unit. vinculado à Col. Z da Planilha (base CPOS - valor dos Serviços)
| 1 | B.01.000.010115 | Eletricista | h | 0.5 | 10.03 | 5.02
| 1 | B.01.000.010116 | Ajudante eletricista | h | 0.5 | 6.88 | 3.44
|  |  | Sub-Total de MÃO DE OBRA |  |  |  | 8.46
|  |  | Encargos Sociais % |  | 98.38 |  | 8.32
|  |  | Total Mão de Obra com Encargos Sociais |  |  |  | 16.78
| 2 | P.15.000.046028 | Projetor retangular fechado, com alojamento para reator, para lâmpada vapor metálico ou de sódio de 150 a 400 W, ref. Tropico TPE3170 ou equivalente | un | 1 | 830.89 | 830.89
| 2 | B.07.000.049501 | Fita isolante de 20 m, ref. 3M Scoth 33MR - uso especial | un | 0.01 | 19.08 | 0.19
|  |  | Sub-Total de MATERIAIS |  |  |  | 831.08
|  |  | Custo Direto Total |  |  |  | 847.86
|  |  | Taxa de BDI % |  | 1e-09 |  | 0
|  |  | Total da Composição |  |  |  | 847.86
41.12.060 |  |  | Projetor retangular fechado, para lâmpada vapor de sódio de 1.000 W ou vapor metálico de 2.000 W | un |  |  |  | 842.38 | Custo Unit. vinculado à Col. Z da Planilha (base CPOS - valor dos Serviços)
| 1 | B.01.000.010115 | Eletricista | h | 0.5 | 10.03 | 5.02
| 1 | B.01.000.010116 | Ajudante eletricista | h | 0.5 | 6.88 | 3.44
|  |  | Sub-Total de MÃO DE OBRA |  |  |  | 8.46
|  |  | Encargos Sociais % |  | 98.38 |  | 8.32
|  |  | Total Mão de Obra com Encargos Sociais |  |  |  | 16.78
| 2 | P.15.000.046046 | Projetor retangular fechado com aletas, para lâmpada vapor metálico 1000/2000 W, vapor sódio 1000 W; referência comercial TPE 3260/20 da Trópico ou equivalente | un | 1 | 825.4 | 825.4
| 2 | B.07.000.049501 | Fita isolante de 20 m, ref. 3M Scoth 33MR - uso especial | un | 0.01 | 19.08 | 0.19
|  |  | Sub-Total de MATERIAIS |  |  |  | 825.59
|  |  | Custo Direto Total |  |  |  | 842.37
|  |  | Taxa de BDI % |  | 1e-09 |  | 0
|  |  | Total da Composição |  |  |  | 842.37
41.12.070 |  |  | Projetor retangular fechado, para lâmpada vapor metálico de 70 W/150 W ou halógena de 300 W/500 W | un |  |  |  | 555.59 | Custo Unit. vinculado à Col. Z da Planilha (base CPOS - valor dos Serviços)
| 1 | B.01.000.010115 | Eletricista | h | 0.5 | 10.03 | 5.02
| 1 | B.01.000.010116 | Ajudante eletricista | h | 0.5 | 6.88 | 3.44
|  |  | Sub-Total de MÃO DE OBRA |  |  |  | 8.46
|  |  | Encargos Sociais % |  | 98.38 |  | 8.32
|  |  | Total Mão de Obra com Encargos Sociais |  |  |  | 16.78
| 2 | P.15.000.046047 | Projetor retangular fechado, ref. Projeto F5096 | un | 1 | 538.61 | 538.61
| 2 | B.07.000.049501 | Fita isolante de 20 m, ref. 3M Scoth 33MR - uso especial | un | 0.01 | 19.08 | 0.19
|  |  | Sub-Total de MATERIAIS |  |  |  | 538.8
|  |  | Custo Direto Total |  |  |  | 555.58
|  |  | Taxa de BDI % |  | 1e-09 |  | 0
|  |  | Total da Composição |  |  |  | 555.58
41.12.080 |  |  | Projetor retangular fechado, para lâmpada vapor metálico ou vapor de sódio de 250 W/400 W | un |  |  |  | 285.92 | Custo Unit. vinculado à Col. Z da Planilha (base CPOS - valor dos Serviços)
| 1 | B.01.000.010115 | Eletricista | h | 0.5 | 10.03 | 5.02
| 1 | B.01.000.010116 | Ajudante eletricista | h | 0.5 | 6.88 | 3.44
|  |  | Sub-Total de MÃO DE OBRA |  |  |  | 8.46
|  |  | Encargos Sociais % |  | 98.38 |  | 8.32
|  |  | Total Mão de Obra com Encargos Sociais |  |  |  | 16.78
| 2 | P.15.000.046048 | Projetor retangular fechado para lâmpadas vapor metálico e vapor de sódio 250/400W | un | 1 | 268.94 | 268.94
| 2 | B.07.000.049501 | Fita isolante de 20 m, ref. 3M Scoth 33MR - uso especial | un | 0.01 | 19.08 | 0.19
|  |  | Sub-Total de MATERIAIS |  |  |  | 269.13
|  |  | Custo Direto Total |  |  |  | 285.91
|  |  | Taxa de BDI % |  | 1e-09 |  | 0
|  |  | Total da Composição |  |  |  | 285.91
41.12.090 |  |  | Projetor cônico fechado, para lâmpadas vapor metálico, vapor de sódio de 250 W/400 W ou mista de 250 W/500 W | un |  |  |  | 326.87 | Custo Unit. vinculado à Col. Z da Planilha (base CPOS - valor dos Serviços)
| 1 | B.01.000.010115 | Eletricista | h | 0.5 | 10.03 | 5.02
| 1 | B.01.000.010116 | Ajudante eletricista | h | 0.5 | 6.88 | 3.44
|  |  | Sub-Total de MÃO DE OBRA |  |  |  | 8.46
|  |  | Encargos Sociais % |  | 98.38 |  | 8.32
|  |  | Total Mão de Obra com Encargos Sociais |  |  |  | 16.78
| 2 | P.15.000.046049 | Projetor cônico fechado, para lâmpadas v. metálico e v. sódio 250/400W, mista 250/500W, ref.TPE320/4 Tropico, DI-295 Repume ou equivalente | un | 1 | 309.89 | 309.89
| 2 | B.07.000.049501 | Fita isolante de 20 m, ref. 3M Scoth 33MR - uso especial | un | 0.01 | 19.08 | 0.19
|  |  | Sub-Total de MATERIAIS |  |  |  | 310.08
|  |  | Custo Direto Total |  |  |  | 326.86
|  |  | Taxa de BDI % |  | 1e-09 |  | 0
|  |  | Total da Composição |  |  |  | 326.86
41.12.210 |  |  | Projetor LED modular de 150 a 200W, eficiência mínima de 125 l/W, para uso externo | un |  |  |  | 908.13 | Custo Unit. vinculado à Col. Z da Planilha (base CPOS - valor dos Serviços)
| 1 | B.01.000.010115 | Eletricista | h | 0.5 | 10.03 | 5.02
| 1 | B.01.000.010116 | Ajudante eletricista | h | 0.5 | 6.88 | 3.44
|  |  | Sub-Total de MÃO DE OBRA |  |  |  | 8.46
|  |  | Encargos Sociais % |  | 98.38 |  | 8.32
|  |  | Total Mão de Obra com Encargos Sociais |  |  |  | 16.78
| 2 | P.15.000.046050 | Projetor LED modular de 150 a 200W, eficiência minima de 125 l/W, ref. CLF-MP200C da Conexled, HRS-200 da H2xtech, RFL180-B502-002 da LED ou equivalente | un | 1 | 891.34 | 891.34
|  |  | Sub-Total de MATERIAIS |  |  |  | 891.34
|  |  | Custo Direto Total |  |  |  | 908.12
|  |  | Taxa de BDI % |  | 1e-09 |  | 0
|  |  | Total da Composição |  |  |  | 908.12
41.13.030 |  |  | Luminária blindada retangular de embutir, para lâmpada de 160 W | un |  |  |  | 195.75 | Custo Unit. vinculado à Col. Z da Planilha (base CPOS - valor dos Serviços)
| 1 | B.01.000.010115 | Eletricista | h | 0.4 | 10.03 | 4.01
| 1 | B.01.000.010116 | Ajudante eletricista | h | 0.4 | 6.88 | 2.75
|  |  | Sub-Total de MÃO DE OBRA |  |  |  | 6.76
|  |  | Encargos Sociais % |  | 98.38 |  | 6.65
|  |  | Total Mão de Obra com Encargos Sociais |  |  |  | 13.41
| 2 | B.07.000.049501 | Fita isolante de 20 m, ref. 3M Scoth 33MR - uso especial | un | 0.015 | 19.08 | 0.29
| 2 | E.03.000.049535 | Parafuso cabeça abaulada M10 x 115 mm | un | 2 | 1.81 | 3.62
| 2 | P.15.000.090331 | Luminária blindada retangular embutir para lâmpadas vapor sódio 70W, PLE 18/26W; referência comercial Shomei SBL 630/2, Telbra EY 31-2, Repume DI-140/A ou equivalente | un | 1 | 178.42 | 178.42
|  |  | Sub-Total de MATERIAIS |  |  |  | 182.33
|  |  | Custo Direto Total |  |  |  | 195.74
|  |  | Taxa de BDI % |  | 1e-09 |  | 0
|  |  | Total da Composição |  |  |  | 195.74
41.13.040 |  |  | Luminária blindada de sobrepor ou pendente em calha fechada, para 1 lâmpada fluorescente de 32 W/36 W/40 W | un |  |  |  | 136.6 | Custo Unit. vinculado à Col. Z da Planilha (base CPOS - valor dos Serviços)
| 1 | B.01.000.010115 | Eletricista | h | 0.4 | 10.03 | 4.01
| 1 | B.01.000.010116 | Ajudante eletricista | h | 0.4 | 6.88 | 2.75
|  |  | Sub-Total de MÃO DE OBRA |  |  |  | 6.76
|  |  | Encargos Sociais % |  | 98.38 |  | 6.65
|  |  | Total Mão de Obra com Encargos Sociais |  |  |  | 13.41
| 2 | B.07.000.049501 | Fita isolante de 20 m, ref. 3M Scoth 33MR - uso especial | un | 0.015 | 19.08 | 0.29
| 2 | P.15.000.091242 | Luminária blindada de sobrepor ou pendente para 1 lâmpada fluorescente 32/36/40 W, ref. HT 01S132 da Lumicenter ou equivalente | un | 1 | 122.89 | 122.89
|  |  | Sub-Total de MATERIAIS |  |  |  | 123.18
|  |  | Custo Direto Total |  |  |  | 136.59
|  |  | Taxa de BDI % |  | 1e-09 |  | 0
|  |  | Total da Composição |  |  |  | 136.59
41.13.050 |  |  | Luminária blindada de sobrepor ou pendente em calha fechada, para 2 lâmpadas fluorescentes de 32 W/36 W/40 W | un |  |  |  | 141.33 | Custo Unit. vinculado à Col. Z da Planilha (base CPOS - valor dos Serviços)
| 1 | B.01.000.010115 | Eletricista | h | 0.4 | 10.03 | 4.01
| 1 | B.01.000.010116 | Ajudante eletricista | h | 0.4 | 6.88 | 2.75
|  |  | Sub-Total de MÃO DE OBRA |  |  |  | 6.76
|  |  | Encargos Sociais % |  | 98.38 |  | 6.65
|  |  | Total Mão de Obra com Encargos Sociais |  |  |  | 13.41
| 2 | B.07.000.049501 | Fita isolante de 20 m, ref. 3M Scoth 33MR - uso especial | un | 0.015 | 19.08 | 0.29
| 2 | P.15.000.091243 | Luminária blindada de sobrepor ou pendente para 2 lâmpadas fluorescentes 32/36/40 W, ref. HT01S232 da Lumicenter ou equivalente | un | 1 | 127.62 | 127.62
|  |  | Sub-Total de MATERIAIS |  |  |  | 127.91
|  |  | Custo Direto Total |  |  |  | 141.32
|  |  | Taxa de BDI % |  | 1e-09 |  | 0
|  |  | Total da Composição |  |  |  | 141.32
41.13.102 |  |  | Luminária blindada tipo arandela de 45º e 90º, para lâmpada LED | un |  |  |  | 163.67 | Custo Unit. vinculado à Col. Z da Planilha (base CPOS - valor dos Serviços)
| 1 | B.01.000.010115 | Eletricista | h | 0.4 | 10.03 | 4.01
| 1 | B.01.000.010116 | Ajudante eletricista | h | 0.4 | 6.88 | 2.75
|  |  | Sub-Total de MÃO DE OBRA |  |  |  | 6.76
|  |  | Encargos Sociais % |  | 98.38 |  | 6.65
|  |  | Total Mão de Obra com Encargos Sociais |  |  |  | 13.41
| 2 | P.15.000.031407 | Luminária blindada tipo arandela, com suporte articulado, globo em vidro liso incolor e grade de proteção, para lâmpada LED; ref. Tramontina ou equivalente | un | 1 | 149.96 | 149.96
| 2 | B.07.000.049501 | Fita isolante de 20 m, ref. 3M Scoth 33MR - uso especial | un | 0.015 | 19.08 | 0.29
|  |  | Sub-Total de MATERIAIS |  |  |  | 150.25
|  |  | Custo Direto Total |  |  |  | 163.66
|  |  | Taxa de BDI % |  | 1e-09 |  | 0
|  |  | Total da Composição |  |  |  | 163.66
41.13.200 |  |  | Luminária blindada oval de sobrepor ou arandela, para lâmpada fluorescentes compacta | un |  |  |  | 80.82 | Custo Unit. vinculado à Col. Z da Planilha (base CPOS - valor dos Serviços)
| 1 | B.01.000.010115 | Eletricista | h | 0.4 | 10.03 | 4.01
| 1 | B.01.000.010116 | Ajudante eletricista | h | 0.4 | 6.88 | 2.75
|  |  | Sub-Total de MÃO DE OBRA |  |  |  | 6.76
|  |  | Encargos Sociais % |  | 98.38 |  | 6.65
|  |  | Total Mão de Obra com Encargos Sociais |  |  |  | 13.41
| 2 | P.15.000.091173 | Luminária blindada oval de sobrepor em alumínio fundido ou arandela, para lâmpada fluorescente compacta | un | 1 | 67.11 | 67.11
| 2 | B.07.000.049501 | Fita isolante de 20 m, ref. 3M Scoth 33MR - uso especial | un | 0.015 | 19.08 | 0.29
|  |  | Sub-Total de MATERIAIS |  |  |  | 67.4
|  |  | Custo Direto Total |  |  |  | 80.81
|  |  | Taxa de BDI % |  | 1e-09 |  | 0
|  |  | Total da Composição |  |  |  | 80.81
41.14.020 |  |  | Luminária retangular de embutir tipo calha fechada, com difusor plano, para 2 lâmpadas fluorescentes tubulares de 28 W/32 W/36 W/54 W | un |  |  |  | 133.36 | Custo Unit. vinculado à Col. Z da Planilha (base CPOS - valor dos Serviços)
| 1 | B.01.000.010115 | Eletricista | h | 0.4 | 10.03 | 4.01
| 1 | B.01.000.010116 | Ajudante eletricista | h | 0.4 | 6.88 | 2.75
|  |  | Sub-Total de MÃO DE OBRA |  |  |  | 6.76
|  |  | Encargos Sociais % |  | 98.38 |  | 6.65
|  |  | Total Mão de Obra com Encargos Sociais |  |  |  | 13.41
| 2 | B.07.000.049501 | Fita isolante de 20 m, ref. 3M Scoth 33MR - uso especial | un | 0.01 | 19.08 | 0.19
| 2 | P.15.000.091298 | Luminária retangular de embutir tipo calha fechada com difusor plano em acrílico para 2 lâmpadas fluorescentes de 28/32/36/54W, ref. 2109 Itaim ou equivalente | un | 1 | 119.75 | 119.75
|  |  | Sub-Total de MATERIAIS |  |  |  | 119.94
|  |  | Custo Direto Total |  |  |  | 133.35
|  |  | Taxa de BDI % |  | 1e-09 |  | 0
|  |  | Total da Composição |  |  |  | 133.35
41.14.070 |  |  | Luminária retangular de sobrepor tipo calha aberta, para 2 lâmpadas fluorescentes tubulares de 32 W | un |  |  |  | 70.03 | Custo Unit. vinculado à Col. Z da Planilha (base CPOS - valor dos Serviços)
| 1 | B.01.000.010115 | Eletricista | h | 0.4 | 10.03 | 4.01
| 1 | B.01.000.010116 | Ajudante eletricista | h | 0.4 | 6.88 | 2.75
|  |  | Sub-Total de MÃO DE OBRA |  |  |  | 6.76
|  |  | Encargos Sociais % |  | 98.38 |  | 6.65
|  |  | Total Mão de Obra com Encargos Sociais |  |  |  | 13.41
| 2 | P.15.000.046064 | Luminária retangular de sobrepor tipo calha aberta para 2 lâmpadas fluorescentes tubulares de 32W, ref. CN10-S232 da Lumicenter ou equivalente | un | 1 | 56.42 | 56.42
| 2 | B.07.000.049501 | Fita isolante de 20 m, ref. 3M Scoth 33MR - uso especial | un | 0.01 | 19.08 | 0.19
|  |  | Sub-Total de MATERIAIS |  |  |  | 56.61
|  |  | Custo Direto Total |  |  |  | 70.02
|  |  | Taxa de BDI % |  | 1e-09 |  | 0
|  |  | Total da Composição |  |  |  | 70.02
41.14.090 |  |  | Luminária retangular de sobrepor tipo calha fechada, com difusor translúcido, para 2 lâmpadas fluorescentes de 28 W/32 W/36 W/54 W | un |  |  |  | 136.38 | Custo Unit. vinculado à Col. Z da Planilha (base CPOS - valor dos Serviços)
| 1 | B.01.000.010115 | Eletricista | h | 0.4 | 10.03 | 4.01
| 1 | B.01.000.010116 | Ajudante eletricista | h | 0.4 | 6.88 | 2.75
|  |  | Sub-Total de MÃO DE OBRA |  |  |  | 6.76
|  |  | Encargos Sociais % |  | 98.38 |  | 6.65
|  |  | Total Mão de Obra com Encargos Sociais |  |  |  | 13.41
| 2 | B.07.000.049501 | Fita isolante de 20 m, ref. 3M Scoth 33MR - uso especial | un | 0.01 | 19.08 | 0.19
| 2 | P.15.000.091336 | Luminária retangular de sobrepor tipo calha fechada difusor em acrílico translúcido para 2 lâmpadas fluorescentes 28/32/36/54W, ref. 3024 Itaim ou equivalente | un | 1 | 122.77 | 122.77
|  |  | Sub-Total de MATERIAIS |  |  |  | 122.96
|  |  | Custo Direto Total |  |  |  | 136.37
|  |  | Taxa de BDI % |  | 1e-09 |  | 0
|  |  | Total da Composição |  |  |  | 136.37
41.14.180 |  |  | Luminária industrial de sobrepor ou pendente com refletor, para 1 lâmpada multivapor metálico elipsoidal de 250 W/400 W | un |  |  |  | 143.48 | Custo Unit. vinculado à Col. Z da Planilha (base CPOS - valor dos Serviços)
| 1 | B.01.000.010115 | Eletricista | h | 0.3 | 10.03 | 3.01
| 1 | B.01.000.010116 | Ajudante eletricista | h | 0.3 | 6.88 | 2.06
|  |  | Sub-Total de MÃO DE OBRA |  |  |  | 5.07
|  |  | Encargos Sociais % |  | 98.38 |  | 4.99
|  |  | Total Mão de Obra com Encargos Sociais |  |  |  | 10.06
| 2 | B.07.000.049501 | Fita isolante de 20 m, ref. 3M Scoth 33MR - uso especial | un | 0.01 | 19.08 | 0.19
| 2 | P.15.000.092133 | Luminária industrial de sobrepor ou pendente com refletor em acrílico para 1 lâmpada multivapor metálico elipsoidal de 250W/400W; ref. 4801 da Itaim ou equivalente | un | 1 | 133.23 | 133.23
|  |  | Sub-Total de MATERIAIS |  |  |  | 133.42
|  |  | Custo Direto Total |  |  |  | 143.48
|  |  | Taxa de BDI % |  | 1e-09 |  | 0
|  |  | Total da Composição |  |  |  | 143.48
41.14.210 |  |  | Luminária quadrada de embutir tipo calha aberta com aletas planas, para 2 lâmpadas fluorescentes compactas de 18 W/26 W | un |  |  |  | 75.17 | Custo Unit. vinculado à Col. Z da Planilha (base CPOS - valor dos Serviços)
| 1 | B.01.000.010115 | Eletricista | h | 0.5 | 10.03 | 5.02
| 1 | B.01.000.010116 | Ajudante eletricista | h | 0.5 | 6.88 | 3.44
|  |  | Sub-Total de MÃO DE OBRA |  |  |  | 8.46
|  |  | Encargos Sociais % |  | 98.38 |  | 8.32
|  |  | Total Mão de Obra com Encargos Sociais |  |  |  | 16.78
| 2 | P.15.000.046012 | Luminária quadrada de embutir tipo calha aberta com aletas planas para 2 lâmpadas fluorescentes compactas de 18/26W, ref. Safira da Itaim ou equivalente | un | 1 | 58.19 | 58.19
| 2 | B.07.000.049501 | Fita isolante de 20 m, ref. 3M Scoth 33MR - uso especial | un | 0.01 | 19.08 | 0.19
|  |  | Sub-Total de MATERIAIS |  |  |  | 58.38
|  |  | Custo Direto Total |  |  |  | 75.16
|  |  | Taxa de BDI % |  | 1e-09 |  | 0
|  |  | Total da Composição |  |  |  | 75.16
41.14.310 |  |  | Luminária redonda de embutir com difusor recuado, para 1 ou 2 lâmpadas fluorescentes compactas de 15 W/18 W/20 W/23 W/26 W | un |  |  |  | 114.57 | Custo Unit. vinculado à Col. Z da Planilha (base CPOS - valor dos Serviços)
| 1 | B.01.000.010115 | Eletricista | h | 0.4 | 10.03 | 4.01
| 1 | B.01.000.010116 | Ajudante eletricista | h | 0.4 | 6.88 | 2.75
|  |  | Sub-Total de MÃO DE OBRA |  |  |  | 6.76
|  |  | Encargos Sociais % |  | 98.38 |  | 6.65
|  |  | Total Mão de Obra com Encargos Sociais |  |  |  | 13.41
| 2 | P.15.000.046031 | Luminária redonda de embutir com difusor recuado para 1 ou 2 lâmpadas fluorescentes compactas de 15/18/20/23/26W, ref. Âmbar da Itaim ou equivalente | un | 1 | 100.96 | 100.96
| 2 | B.07.000.049501 | Fita isolante de 20 m, ref. 3M Scoth 33MR - uso especial | un | 0.01 | 19.08 | 0.19
|  |  | Sub-Total de MATERIAIS |  |  |  | 101.15
|  |  | Custo Direto Total |  |  |  | 114.56
|  |  | Taxa de BDI % |  | 1e-09 |  | 0
|  |  | Total da Composição |  |  |  | 114.56
41.14.390 |  |  | Luminária retangular de sobrepor tipo calha aberta, com refletor em alumínio de alto brilho, para 2 lâmpadas fluorescentes tubulares 32 W/36 W | un |  |  |  | 116.66 | Custo Unit. vinculado à Col. Z da Planilha (base CPOS - valor dos Serviços)
| 1 | B.01.000.010115 | Eletricista | h | 0.4 | 10.03 | 4.01
| 1 | B.01.000.010116 | Ajudante eletricista | h | 0.4 | 6.88 | 2.75
|  |  | Sub-Total de MÃO DE OBRA |  |  |  | 6.76
|  |  | Encargos Sociais % |  | 98.38 |  | 6.65
|  |  | Total Mão de Obra com Encargos Sociais |  |  |  | 13.41
| 2 | P.15.000.046071 | Luminária retangular de sobrepor tipo calha aberta com refletor em alumínio de alto brilho para 2 lâmpadas fluorescentes 32/36W, ref. 3540 Itaim ou equivalente | un | 1 | 103.05 | 103.05
| 2 | B.07.000.049501 | Fita isolante de 20 m, ref. 3M Scoth 33MR - uso especial | un | 0.01 | 19.08 | 0.19
|  |  | Sub-Total de MATERIAIS |  |  |  | 103.24
|  |  | Custo Direto Total |  |  |  | 116.65
|  |  | Taxa de BDI % |  | 1e-09 |  | 0
|  |  | Total da Composição |  |  |  | 116.65
41.14.430 |  |  | Luminária quadrada de embutir tipo calha aberta, com refletor e aleta parabólicas em alumínio de alto brilho, para 4 lâmpadas fluorescentes de 14 W/16 W/18 W | un |  |  |  | 150.81 | Custo Unit. vinculado à Col. Z da Planilha (base CPOS - valor dos Serviços)
| 1 | B.01.000.010115 | Eletricista | h | 0.4 | 10.03 | 4.01
| 1 | B.01.000.010116 | Ajudante eletricista | h | 0.4 | 6.88 | 2.75
|  |  | Sub-Total de MÃO DE OBRA |  |  |  | 6.76
|  |  | Encargos Sociais % |  | 98.38 |  | 6.65
|  |  | Total Mão de Obra com Encargos Sociais |  |  |  | 13.41
| 2 | P.15.000.046175 | Luminária quadrada de embutir tipo calha aberta refletor e aleta parabólicas em alumínio para 4 lâmpadas fluorescentes 14/16/18W, ref. 2003 Itaim ou equivalente | un | 1 | 137.2 | 137.2
| 2 | B.07.000.049501 | Fita isolante de 20 m, ref. 3M Scoth 33MR - uso especial | un | 0.01 | 19.08 | 0.19
|  |  | Sub-Total de MATERIAIS |  |  |  | 137.39
|  |  | Custo Direto Total |  |  |  | 150.8
|  |  | Taxa de BDI % |  | 1e-09 |  | 0
|  |  | Total da Composição |  |  |  | 150.8
41.14.510 |  |  | Luminária industrial pendente com refletor prismático sem alojamento para reator, para lâmpadas vapor de sódio/metálico ou mista de 150/250/400W | un |  |  |  | 113.12 | Custo Unit. vinculado à Col. Z da Planilha (base CPOS - valor dos Serviços)
| 1 | B.01.000.010115 | Eletricista | h | 0.3 | 10.03 | 3.01
| 1 | B.01.000.010116 | Ajudante eletricista | h | 0.3 | 6.88 | 2.06
|  |  | Sub-Total de MÃO DE OBRA |  |  |  | 5.07
|  |  | Encargos Sociais % |  | 98.38 |  | 4.99
|  |  | Total Mão de Obra com Encargos Sociais |  |  |  | 10.06
| 2 | P.15.000.046585 | Luminária industrial pendente refletor prismático sem alojamento para reator, lâmpadas sódio/metálico/mista 150/250/400W, ref. DI-850 e DI-855 da Repume | un | 1 | 102.87 | 102.87
| 2 | B.07.000.049501 | Fita isolante de 20 m, ref. 3M Scoth 33MR - uso especial | un | 0.01 | 19.08 | 0.19
|  |  | Sub-Total de MATERIAIS |  |  |  | 103.06
|  |  | Custo Direto Total |  |  |  | 113.12
|  |  | Taxa de BDI % |  | 1e-09 |  | 0
|  |  | Total da Composição |  |  |  | 113.12
41.14.530 |  |  | Luminária redonda de sobrepor com difusor em vidro temperado jateado para 1 ou 2 lâmpadas fluorescentes compactas de 18/26W | un |  |  |  | 53.99 | Custo Unit. vinculado à Col. Z da Planilha (base CPOS - valor dos Serviços)
| 1 | B.01.000.010115 | Eletricista | h | 0.3 | 10.03 | 3.01
| 1 | B.01.000.010116 | Ajudante eletricista | h | 0.3 | 6.88 | 2.06
|  |  | Sub-Total de MÃO DE OBRA |  |  |  | 5.07
|  |  | Encargos Sociais % |  | 98.38 |  | 4.99
|  |  | Total Mão de Obra com Encargos Sociais |  |  |  | 10.06
| 2 | P.15.000.046568 | Luminária redonda de sobrepor com difusor em vidro temperado jateado para 1 ou 2 lâmpadas fluorescentes compactas de 18/26W, ref. Blenda da Itaim ou equivalente | un | 1 | 43.74 | 43.74
| 2 | B.07.000.049501 | Fita isolante de 20 m, ref. 3M Scoth 33MR - uso especial | un | 0.01 | 19.08 | 0.19
|  |  | Sub-Total de MATERIAIS |  |  |  | 43.93
|  |  | Custo Direto Total |  |  |  | 53.99
|  |  | Taxa de BDI % |  | 1e-09 |  | 0
|  |  | Total da Composição |  |  |  | 53.99
41.14.560 |  |  | Luminária retangular de embutir tipo calha aberta com aletas parabólicas para 2 lâmpadas fluorescentes tubulares de 28/54W | un |  |  |  | 125.87 | Custo Unit. vinculado à Col. Z da Planilha (base CPOS - valor dos Serviços)
| 1 | B.01.000.010115 | Eletricista | h | 0.4 | 10.03 | 4.01
| 1 | B.01.000.010116 | Ajudante eletricista | h | 0.4 | 6.88 | 2.75
|  |  | Sub-Total de MÃO DE OBRA |  |  |  | 6.76
|  |  | Encargos Sociais % |  | 98.38 |  | 6.65
|  |  | Total Mão de Obra com Encargos Sociais |  |  |  | 13.41
| 2 | S.04.000.034078 | Luminária retangular de embutir tipo calha aberta com aletas parabólicas para 2 lâmpadas fluorescentes tubulares, ref. 2050 da Itaim ou equivalente | un | 1 | 112.26 | 112.26
| 2 | B.07.000.049501 | Fita isolante de 20 m, ref. 3M Scoth 33MR - uso especial | un | 0.01 | 19.08 | 0.19
|  |  | Sub-Total de MATERIAIS |  |  |  | 112.45
|  |  | Custo Direto Total |  |  |  | 125.86
|  |  | Taxa de BDI % |  | 1e-09 |  | 0
|  |  | Total da Composição |  |  |  | 125.86
41.14.590 |  |  | Luminária industrial pendente tipo calha aberta instalação em perfilado para 1 ou 2 lâmpadas fluorescentes tubulares 14W | un |  |  |  | 73.07 | Custo Unit. vinculado à Col. Z da Planilha (base CPOS - valor dos Serviços)
| 1 | B.01.000.010115 | Eletricista | h | 0.5 | 10.03 | 5.02
| 1 | B.01.000.010116 | Ajudante eletricista | h | 0.5 | 6.88 | 3.44
|  |  | Sub-Total de MÃO DE OBRA |  |  |  | 8.46
|  |  | Encargos Sociais % |  | 98.38 |  | 8.32
|  |  | Total Mão de Obra com Encargos Sociais |  |  |  | 16.78
| 2 | P.15.000.034101 | Luminária industrial pendente tipo calha aberta instalação em perfilado com gancho I-45 para 1/2 lâmpadas fluorescentes 14W, ref. 4012 Itaim ou equivalente | un | 1 | 56.09 | 56.09
| 2 | B.07.000.049501 | Fita isolante de 20 m, ref. 3M Scoth 33MR - uso especial | un | 0.01 | 19.08 | 0.19
|  |  | Sub-Total de MATERIAIS |  |  |  | 56.28
|  |  | Custo Direto Total |  |  |  | 73.06
|  |  | Taxa de BDI % |  | 1e-09 |  | 0
|  |  | Total da Composição |  |  |  | 73.06
41.14.600 |  |  | Luminária industrial pendente tipo calha aberta instalação em perfilado para 1 ou 2 lâmpadas fluorescentes tubulares 28/54W | un |  |  |  | 102.44 | Custo Unit. vinculado à Col. Z da Planilha (base CPOS - valor dos Serviços)
| 1 | B.01.000.010115 | Eletricista | h | 0.5 | 10.03 | 5.02
| 1 | B.01.000.010116 | Ajudante eletricista | h | 0.5 | 6.88 | 3.44
|  |  | Sub-Total de MÃO DE OBRA |  |  |  | 8.46
|  |  | Encargos Sociais % |  | 98.38 |  | 8.32
|  |  | Total Mão de Obra com Encargos Sociais |  |  |  | 16.78
| 2 | P.15.000.034102 | Luminária industrial pendente tipo calha aberta instalação em perfilado com gancho I-45 para 1/2 lâmpadas fluorescentes 28/54W, ref. 4012 Itaim ou equivalente | un | 1 | 85.46 | 85.46
| 2 | B.07.000.049501 | Fita isolante de 20 m, ref. 3M Scoth 33MR - uso especial | un | 0.01 | 19.08 | 0.19
|  |  | Sub-Total de MATERIAIS |  |  |  | 85.65
|  |  | Custo Direto Total |  |  |  | 102.43
|  |  | Taxa de BDI % |  | 1e-09 |  | 0
|  |  | Total da Composição |  |  |  | 102.43
41.14.620 |  |  | Luminária retangular de sobrepor tipo calha aberta com refletor e aletas parabólicas para 2 lâmpadas fluorescentes tubulares 28/54W | un |  |  |  | 125.08 | Custo Unit. vinculado à Col. Z da Planilha (base CPOS - valor dos Serviços)
| 1 | B.01.000.010115 | Eletricista | h | 0.5 | 10.03 | 5.02
| 1 | B.01.000.010116 | Ajudante eletricista | h | 0.5 | 6.88 | 3.44
|  |  | Sub-Total de MÃO DE OBRA |  |  |  | 8.46
|  |  | Encargos Sociais % |  | 98.38 |  | 8.32
|  |  | Total Mão de Obra com Encargos Sociais |  |  |  | 16.78
| 2 | P.15.000.034104 | Luminária retangular de sobrepor tipo calha aberta com refletor e aletas parabólicas para 2 lâmpadas fluorescentes 28/54W, ref. 3005 da Itaim ou equivalente | un | 1 | 108.1 | 108.1
| 2 | B.07.000.049501 | Fita isolante de 20 m, ref. 3M Scoth 33MR - uso especial | un | 0.01 | 19.08 | 0.19
|  |  | Sub-Total de MATERIAIS |  |  |  | 108.29
|  |  | Custo Direto Total |  |  |  | 125.07
|  |  | Taxa de BDI % |  | 1e-09 |  | 0
|  |  | Total da Composição |  |  |  | 125.07
41.14.640 |  |  | Luminária retangular de embutir tipo calha aberta com refletor em alumínio de alto brilho para 2 lâmpadas fluorescentes tubulares de 28W/54W | un |  |  |  | 97.5 | Custo Unit. vinculado à Col. Z da Planilha (base CPOS - valor dos Serviços)
| 1 | B.01.000.010115 | Eletricista | h | 0.5 | 10.03 | 5.02
| 1 | B.01.000.010116 | Ajudante eletricista | h | 0.5 | 6.88 | 3.44
|  |  | Sub-Total de MÃO DE OBRA |  |  |  | 8.46
|  |  | Encargos Sociais % |  | 98.38 |  | 8.32
|  |  | Total Mão de Obra com Encargos Sociais |  |  |  | 16.78
| 2 | P.15.000.034106 | Luminária retagular de embutir tipo calha aberta com refletor em alumínio de alto brilho para 2 lâmpadas fluorescentes 28/54W, ref. 2007 da Itaim ou equivalente | un | 1 | 80.52 | 80.52
| 2 | B.07.000.049501 | Fita isolante de 20 m, ref. 3M Scoth 33MR - uso especial | un | 0.01 | 19.08 | 0.19
|  |  | Sub-Total de MATERIAIS |  |  |  | 80.71
|  |  | Custo Direto Total |  |  |  | 97.49
|  |  | Taxa de BDI % |  | 1e-09 |  | 0
|  |  | Total da Composição |  |  |  | 97.49
41.14.670 |  |  | Luminária triangular de sobrepor tipo arandela para fluorescente compacta de 15/20/23W | un |  |  |  | 93.02 | Custo Unit. vinculado à Col. Z da Planilha (base CPOS - valor dos Serviços)
| 1 | B.01.000.010115 | Eletricista | h | 0.5 | 10.03 | 5.02
| 1 | B.01.000.010116 | Ajudante eletricista | h | 0.5 | 6.88 | 3.44
|  |  | Sub-Total de MÃO DE OBRA |  |  |  | 8.46
|  |  | Encargos Sociais % |  | 98.38 |  | 8.32
|  |  | Total Mão de Obra com Encargos Sociais |  |  |  | 16.78
| 2 | P.15.000.034109 | Luminária triangular de sobrepor tipo arandela para 1 lâmpada fluorescente compacta de 15/20/23W, ref. Morganita da Itaim ou equivalente | un | 1 | 76.04 | 76.04
| 2 | B.07.000.049501 | Fita isolante de 20 m, ref. 3M Scoth 33MR - uso especial | un | 0.01 | 19.08 | 0.19
|  |  | Sub-Total de MATERIAIS |  |  |  | 76.23
|  |  | Custo Direto Total |  |  |  | 93.01
|  |  | Taxa de BDI % |  | 1e-09 |  | 0
|  |  | Total da Composição |  |  |  | 93.01
41.14.700 |  |  | Luminária retangular de sobrepor ou arandela tipo calha fechada com difusor para 1 lâmpada fluorescente tubular de 28 W/54 W | un |  |  |  | 212.91 | Custo Unit. vinculado à Col. Z da Planilha (base CPOS - valor dos Serviços)
| 1 | B.01.000.010115 | Eletricista | h | 0.5 | 10.03 | 5.02
| 1 | B.01.000.010116 | Ajudante eletricista | h | 0.5 | 6.88 | 3.44
|  |  | Sub-Total de MÃO DE OBRA |  |  |  | 8.46
|  |  | Encargos Sociais % |  | 98.38 |  | 8.32
|  |  | Total Mão de Obra com Encargos Sociais |  |  |  | 16.78
| 2 | P.15.000.034081 | Luminária retangular de sobrepor ou arandela tipo calha fechada difusor em acrílico para 1 lâmpada fluorescente 28/54W, ref. 3436-S e/ou 3436-A Itaim ou equiv. | un | 1 | 195.93 | 195.93
| 2 | B.07.000.049501 | Fita isolante de 20 m, ref. 3M Scoth 33MR - uso especial | un | 0.01 | 19.08 | 0.19
|  |  | Sub-Total de MATERIAIS |  |  |  | 196.12
|  |  | Custo Direto Total |  |  |  | 212.9
|  |  | Taxa de BDI % |  | 1e-09 |  | 0
|  |  | Total da Composição |  |  |  | 212.9
41.14.730 |  |  | Luminária redonda de embutir com refletor em alumínio jateado e difusor em vidro para 2 lâmpadas fluorescentes compactas duplas de 18/26W | un |  |  |  | 53.17 | Custo Unit. vinculado à Col. Z da Planilha (base CPOS - valor dos Serviços)
| 1 | B.01.000.010115 | Eletricista | h | 0.4 | 10.03 | 4.01
| 1 | B.01.000.010116 | Ajudante eletricista | h | 0.4 | 6.88 | 2.75
|  |  | Sub-Total de MÃO DE OBRA |  |  |  | 6.76
|  |  | Encargos Sociais % |  | 98.38 |  | 6.65
|  |  | Total Mão de Obra com Encargos Sociais |  |  |  | 13.41
| 2 | P.15.000.046347 | Luminária redonda de embutir com refletor em alumínio jateado para 2 lâmpadas fluorescentes compactas duplas de 18/26W, ref. Ouro E da Itaim ou equivalente | un | 1 | 39.56 | 39.56
| 2 | B.07.000.049501 | Fita isolante de 20 m, ref. 3M Scoth 33MR - uso especial | un | 0.01 | 19.08 | 0.19
|  |  | Sub-Total de MATERIAIS |  |  |  | 39.75
|  |  | Custo Direto Total |  |  |  | 53.16
|  |  | Taxa de BDI % |  | 1e-09 |  | 0
|  |  | Total da Composição |  |  |  | 53.16
41.14.740 |  |  | Luminária retangular de embutir assimétrica para 1 lâmpada fluorescente tubular de 14W | un |  |  |  | 128.75 | Custo Unit. vinculado à Col. Z da Planilha (base CPOS - valor dos Serviços)
| 1 | B.01.000.010115 | Eletricista | h | 0.4 | 10.03 | 4.01
| 1 | B.01.000.010116 | Ajudante eletricista | h | 0.4 | 6.88 | 2.75
|  |  | Sub-Total de MÃO DE OBRA |  |  |  | 6.76
|  |  | Encargos Sociais % |  | 98.38 |  | 6.65
|  |  | Total Mão de Obra com Encargos Sociais |  |  |  | 13.41
| 2 | P.15.000.046348 | Luminária retangular de embutir assimétrica para 1 lâmpada fluorescente tubular de 14W, ref. 2527 da Itaim ou equivalente | un | 1 | 115.14 | 115.14
| 2 | B.07.000.049501 | Fita isolante de 20 m, ref. 3M Scoth 33MR - uso especial | un | 0.01 | 19.08 | 0.19
|  |  | Sub-Total de MATERIAIS |  |  |  | 115.33
|  |  | Custo Direto Total |  |  |  | 128.74
|  |  | Taxa de BDI % |  | 1e-09 |  | 0
|  |  | Total da Composição |  |  |  | 128.74
41.14.750 |  |  | Luminária redonda de sobrepor ou pendente com refletor em alumínio anodizado facho concentrado para 1 lâmpada vapor metálico elipsoidal de 250 ou 400W | un |  |  |  | 294.42 | Custo Unit. vinculado à Col. Z da Planilha (base CPOS - valor dos Serviços)
| 1 | B.01.000.010115 | Eletricista | h | 0.4 | 10.03 | 4.01
| 1 | B.01.000.010116 | Ajudante eletricista | h | 0.4 | 6.88 | 2.75
|  |  | Sub-Total de MÃO DE OBRA |  |  |  | 6.76
|  |  | Encargos Sociais % |  | 98.38 |  | 6.65
|  |  | Total Mão de Obra com Encargos Sociais |  |  |  | 13.41
| 2 | P.15.000.046349 | Luminária redonda de sobrepor ou pendente com difusor para facho concentrado para 1 lâmpada vapor metálico elipsoidal de 250 / 400W; referência comercial 4813 Itaim ou equivalente | un | 1 | 280.81 | 280.81
| 2 | B.07.000.049501 | Fita isolante de 20 m, ref. 3M Scoth 33MR - uso especial | un | 0.01 | 19.08 | 0.19
|  |  | Sub-Total de MATERIAIS |  |  |  | 281
|  |  | Custo Direto Total |  |  |  | 294.41
|  |  | Taxa de BDI % |  | 1e-09 |  | 0
|  |  | Total da Composição |  |  |  | 294.41
41.14.770 |  |  | Luminária quadrada de embutir tipo calha fechada, com difusor plano, para 4 lâmpadas fluorescentes tubulares de 14/16/18 W | un |  |  |  | 167.43 | Custo Unit. vinculado à Col. Z da Planilha (base CPOS - valor dos Serviços)
| 1 | B.01.000.010115 | Eletricista | h | 0.4 | 10.03 | 4.01
| 1 | B.01.000.010116 | Ajudante eletricista | h | 0.4 | 6.88 | 2.75
|  |  | Sub-Total de MÃO DE OBRA |  |  |  | 6.76
|  |  | Encargos Sociais % |  | 98.38 |  | 6.65
|  |  | Total Mão de Obra com Encargos Sociais |  |  |  | 13.41
| 2 | P.15.000.034061 | Luminária tipo embutir de 618x618mm, difusor em acrilico translúcido, para 4 lâmpadas fluorescentes tubulares 14/16/18W, ref. 2105 4xT26 Itaim ou equivalente | un | 1 | 153.82 | 153.82
| 2 | B.07.000.049501 | Fita isolante de 20 m, ref. 3M Scoth 33MR - uso especial | un | 0.01 | 19.08 | 0.19
|  |  | Sub-Total de MATERIAIS |  |  |  | 154.01
|  |  | Custo Direto Total |  |  |  | 167.42
|  |  | Taxa de BDI % |  | 1e-09 |  | 0
|  |  | Total da Composição |  |  |  | 167.42
41.14.780 |  |  | Luminária retangular de sobrepor tipo calha fechada, com difusor plano, para 4 lâmpadas fluorescentes tubulares de 14/16/18 W | un |  |  |  | 177.18 | Custo Unit. vinculado à Col. Z da Planilha (base CPOS - valor dos Serviços)
| 1 | B.01.000.010115 | Eletricista | h | 0.4 | 10.03 | 4.01
| 1 | B.01.000.010116 | Ajudante eletricista | h | 0.4 | 6.88 | 2.75
|  |  | Sub-Total de MÃO DE OBRA |  |  |  | 6.76
|  |  | Encargos Sociais % |  | 98.38 |  | 6.65
|  |  | Total Mão de Obra com Encargos Sociais |  |  |  | 13.41
| 2 | P.15.000.034084 | Luminária tipo sobrepor de 692x617mm, difusor em acrílico translucido, para 4 lâmpadas fluorescentes tubulares 14/16/18W, ref. 3105 4xT26 Itaim ou equivalente | un | 1 | 163.57 | 163.57
| 2 | B.07.000.049501 | Fita isolante de 20 m, ref. 3M Scoth 33MR - uso especial | un | 0.01 | 19.08 | 0.19
|  |  | Sub-Total de MATERIAIS |  |  |  | 163.76
|  |  | Custo Direto Total |  |  |  | 177.17
|  |  | Taxa de BDI % |  | 1e-09 |  | 0
|  |  | Total da Composição |  |  |  | 177.17
41.14.790 |  |  | Luminária retangular de embutir tipo calha aberta com refletor assimétrico em alumínio de alto brilho para 2 lâmpadas fluorescentes tubulares de 28/54W | un |  |  |  | 131.83 | Custo Unit. vinculado à Col. Z da Planilha (base CPOS - valor dos Serviços)
| 1 | B.01.000.010115 | Eletricista | h | 0.4 | 10.03 | 4.01
| 1 | B.01.000.010116 | Ajudante eletricista | h | 0.4 | 6.88 | 2.75
|  |  | Sub-Total de MÃO DE OBRA |  |  |  | 6.76
|  |  | Encargos Sociais % |  | 98.38 |  | 6.65
|  |  | Total Mão de Obra com Encargos Sociais |  |  |  | 13.41
| 2 | P.15.000.046351 | Luminária retangular de embutir tipo calha aberta com refletor assimétrico em alumínio para 2 lâmpadas fluorescentes 28/54W, ref. 2517 Itaim ou equivalente | un | 1 | 118.22 | 118.22
| 2 | B.07.000.049501 | Fita isolante de 20 m, ref. 3M Scoth 33MR - uso especial | un | 0.01 | 19.08 | 0.19
|  |  | Sub-Total de MATERIAIS |  |  |  | 118.41
|  |  | Custo Direto Total |  |  |  | 131.82
|  |  | Taxa de BDI % |  | 1e-09 |  | 0
|  |  | Total da Composição |  |  |  | 131.82
41.15.170 |  |  | Luminária redonda de embutir, com foco orientável e acessório antiofuscante, para 1 lâmpada dicroica de 50 W | un |  |  |  | 38.63 | Custo Unit. vinculado à Col. Z da Planilha (base CPOS - valor dos Serviços)
| 1 | B.01.000.010115 | Eletricista | h | 0.3 | 10.03 | 3.01
| 1 | B.01.000.010116 | Ajudante eletricista | h | 0.3 | 6.88 | 2.06
|  |  | Sub-Total de MÃO DE OBRA |  |  |  | 5.07
|  |  | Encargos Sociais % |  | 98.38 |  | 4.99
|  |  | Total Mão de Obra com Encargos Sociais |  |  |  | 10.06
| 2 | P.15.000.046177 | Luminária de embutir redonda com foco orientável e acessório antiofuscante, para 1 lâmpada dicróica de 50 W, ref. IPY da Itaim | un | 1 | 28.38 | 28.38
| 2 | B.07.000.049501 | Fita isolante de 20 m, ref. 3M Scoth 33MR - uso especial | un | 0.01 | 19.08 | 0.19
|  |  | Sub-Total de MATERIAIS |  |  |  | 28.57
|  |  | Custo Direto Total |  |  |  | 38.63
|  |  | Taxa de BDI % |  | 1e-09 |  | 0
|  |  | Total da Composição |  |  |  | 38.63
41.15.240 |  |  | #N/A | #N/A |  |  |  | #N/A | Custo Unit. vinculado à Col. Z da Planilha (base CPOS - valor dos Serviços)
| 1 | B.01.000.010115 | Eletricista | h | 0.3 | 10.03 | 3.01
| 1 | B.01.000.010116 | Ajudante eletricista | h | 0.3 | 6.88 | 2.06
|  |  | Sub-Total de MÃO DE OBRA |  |  |  | 5.07
|  |  | Encargos Sociais % |  | 98.38 |  | 4.99
|  |  | Total Mão de Obra com Encargos Sociais |  |  |  | 10.06
| 2 | P.15.000.046171 | #N/A | #N/A | 1 | #N/A | #N/A
| 2 | B.07.000.049501 | Fita isolante de 20 m, ref. 3M Scoth 33MR - uso especial | un | 0.01 | 19.08 | 0.19
|  |  | Sub-Total de MATERIAIS |  |  |  | #N/A
|  |  | Custo Direto Total |  |  |  | #N/A
|  |  | Taxa de BDI % |  | 1e-09 |  | #N/A
|  |  | Total da Composição |  |  |  | #N/A
41.20.020 |  |  | Recolocação de aparelhos de iluminação ou projetores fixos em teto, piso ou parede | un |  |  |  | 13.71 | Custo Unit. vinculado à Col. Z da Planilha (base CPOS - valor dos Serviços)
| 1 | B.01.000.010115 | Eletricista | h | 0.4 | 10.03 | 4.01
| 1 | B.01.000.010116 | Ajudante eletricista | h | 0.4 | 6.88 | 2.75
|  |  | Sub-Total de MÃO DE OBRA |  |  |  | 6.76
|  |  | Encargos Sociais % |  | 98.38 |  | 6.65
|  |  | Total Mão de Obra com Encargos Sociais |  |  |  | 13.41
| 2 | B.07.000.049501 | Fita isolante de 20 m, ref. 3M Scoth 33MR - uso especial | un | 0.015 | 19.08 | 0.29
|  |  | Sub-Total de MATERIAIS |  |  |  | 0.29
|  |  | Custo Direto Total |  |  |  | 13.7
|  |  | Taxa de BDI % |  | 1e-09 |  | 0
|  |  | Total da Composição |  |  |  | 13.7
41.20.080 |  |  | Plafon plástico e/ou PVC para acabamento de ponto de luz, com soquete E-27 para lâmpada fluorescente compacta | un |  |  |  | 7.68 | Custo Unit. vinculado à Col. Z da Planilha (base CPOS - valor dos Serviços)
| 1 | B.01.000.010116 | Ajudante eletricista | h | 0.2 | 6.88 | 1.38
|  |  | Sub-Total de MÃO DE OBRA |  |  |  | 1.38
|  |  | Encargos Sociais % |  | 98.38 |  | 1.36
|  |  | Total Mão de Obra com Encargos Sociais |  |  |  | 2.74
| 2 | P.15.000.046109 | Plafon de plástico e/ou PVC, para acabamento de ponto de luz, com soquete E-27, ref. PF1 ou PF2 da Wetzel | un | 1 | 4.95 | 4.95
|  |  | Sub-Total de MATERIAIS |  |  |  | 4.95
|  |  | Custo Direto Total |  |  |  | 7.69
|  |  | Taxa de BDI % |  | 1e-09 |  | 0
|  |  | Total da Composição |  |  |  | 7.69
41.20.120 |  |  | Recolocação de reator | un |  |  |  | 13.42 | Custo Unit. vinculado à Col. Z da Planilha (base CPOS - valor dos Serviços)
| 1 | B.01.000.010115 | Eletricista | h | 0.4 | 10.03 | 4.01
| 1 | B.01.000.010116 | Ajudante eletricista | h | 0.4 | 6.88 | 2.75
|  |  | Sub-Total de MÃO DE OBRA |  |  |  | 6.76
|  |  | Encargos Sociais % |  | 98.38 |  | 6.65
|  |  | Total Mão de Obra com Encargos Sociais |  |  |  | 13.41
|  |  | Custo Direto Total |  |  |  | 13.41
|  |  | Taxa de BDI % |  | 1e-09 |  | 0
|  |  | Total da Composição |  |  |  | 13.41
41.20.130 |  |  | Recolocação de lâmpada | un |  |  |  | 2.73 | Custo Unit. vinculado à Col. Z da Planilha (base CPOS - valor dos Serviços)
| 1 | B.01.000.010116 | Ajudante eletricista | h | 0.2 | 6.88 | 1.38
|  |  | Sub-Total de MÃO DE OBRA |  |  |  | 1.38
|  |  | Encargos Sociais % |  | 98.38 |  | 1.36
|  |  | Total Mão de Obra com Encargos Sociais |  |  |  | 2.74
|  |  | Custo Direto Total |  |  |  | 2.74
|  |  | Taxa de BDI % |  | 1e-09 |  | 0
|  |  | Total da Composição |  |  |  | 2.74
41.30.250 |  |  | Luminária tipo arandela para lâmpada vapor metálico de 250 W ou 400 W | un |  |  |  | 345.37 | Custo Unit. vinculado à Col. Z da Planilha (base CPOS - valor dos Serviços)
| 1 | B.01.000.010115 | Eletricista | h | 0.6 | 10.03 | 6.02
| 1 | B.01.000.010116 | Ajudante eletricista | h | 0.4 | 6.88 | 2.75
|  |  | Sub-Total de MÃO DE OBRA |  |  |  | 8.77
|  |  | Encargos Sociais % |  | 98.38 |  | 8.63
|  |  | Total Mão de Obra com Encargos Sociais |  |  |  | 17.4
| 2 | P.15.000.046240 | Luminária tipo arandela para lâmpada vapor metálico de 250W ou 400 W, referência ES11-S1E40 da Lumicenter ou equivalente | un | 1 | 327.78 | 327.78
| 2 | B.07.000.049501 | Fita isolante de 20 m, ref. 3M Scoth 33MR - uso especial | un | 0.01 | 19.08 | 0.19
|  |  | Sub-Total de MATERIAIS |  |  |  | 327.97
|  |  | Custo Direto Total |  |  |  | 345.37
|  |  | Taxa de BDI % |  | 1e-09 |  | 0
|  |  | Total da Composição |  |  |  | 345.37
41.31.010 |  |  | Luminária LED retangular de embutir com difusor translúcido, 4000 K, fluxo luminoso de 3520 a 3700 lm, potência de 31 a 37 W | un |  |  |  | 259.15 | Custo Unit. vinculado à Col. Z da Planilha (base CPOS - valor dos Serviços)
| 1 | B.01.000.010115 | Eletricista | h | 0.4 | 10.03 | 4.01
| 1 | B.01.000.010116 | Ajudante eletricista | h | 0.4 | 6.88 | 2.75
|  |  | Sub-Total de MÃO DE OBRA |  |  |  | 6.76
|  |  | Encargos Sociais % |  | 98.38 |  | 6.65
|  |  | Total Mão de Obra com Encargos Sociais |  |  |  | 13.41
| 2 | P.15.000.034117 | Luminária LED retangular de embutir, potência 31 a 37W, fluxo luminoso 3520 a 3700 lm, 220V, temperatura cor 4000 K, difusor de acrílico translúcido, ref. Minotauro RE Itaim, LHT05-E3500840 da Lumicenter, AL 0700 da Ajalumi ou equivalente | un | 1 | 245.54 | 245.54
| 2 | B.07.000.049501 | Fita isolante de 20 m, ref. 3M Scoth 33MR - uso especial | un | 0.01 | 19.08 | 0.19
|  |  | Sub-Total de MATERIAIS |  |  |  | 245.73
|  |  | Custo Direto Total |  |  |  | 259.14
|  |  | Taxa de BDI % |  | 1e-09 |  | 0
|  |  | Total da Composição |  |  |  | 259.14
41.31.012 |  |  | Luminária LED retangular de embutir com refletor e aletas parabólicas, 4000 K, fluxo luminoso de 3351 a 3850 lm, potência de 31 a 37 W | un |  |  |  | 277.23 | Custo Unit. vinculado à Col. Z da Planilha (base CPOS - valor dos Serviços)
| 1 | B.01.000.010115 | Eletricista | h | 0.3 | 10.03 | 3.01
| 1 | B.01.000.010116 | Ajudante eletricista | h | 0.3 | 6.88 | 2.06
|  |  | Sub-Total de MÃO DE OBRA |  |  |  | 5.07
|  |  | Encargos Sociais % |  | 98.38 |  | 4.99
|  |  | Total Mão de Obra com Encargos Sociais |  |  |  | 10.06
| 2 | P.15.000.031413 | Luminária LED retangular de embutir, potência de 31 a 37 W, fluxo luminoso de 3351 a 3850 lm, temperatura cor 4000K, com difusor plano translucido, refletor e aletas parabólicas em alumínio anodizado, ref. 2005 RE da Itaim, AL0710 da Ajalumi, EAA08-E3500840 da Lumicenter ou equivalente | un | 1 | 266.98 | 266.98
| 2 | B.07.000.049501 | Fita isolante de 20 m, ref. 3M Scoth 33MR - uso especial | un | 0.01 | 19.08 | 0.19
|  |  | Sub-Total de MATERIAIS |  |  |  | 267.17
|  |  | Custo Direto Total |  |  |  | 277.23
|  |  | Taxa de BDI % |  | 1e-09 |  | 0
|  |  | Total da Composição |  |  |  | 277.23
41.31.040 |  |  | Luminária LED retangular de sobrepor com difusor translúcido, 4000 K, fluxo luminoso de 3350 3700 lm, potência de 31 a 37 W | un |  |  |  | 274.51 | Custo Unit. vinculado à Col. Z da Planilha (base CPOS - valor dos Serviços)
| 1 | B.01.000.010115 | Eletricista | h | 0.4 | 10.03 | 4.01
| 1 | B.01.000.010116 | Ajudante eletricista | h | 0.4 | 6.88 | 2.75
|  |  | Sub-Total de MÃO DE OBRA |  |  |  | 6.76
|  |  | Encargos Sociais % |  | 98.38 |  | 6.65
|  |  | Total Mão de Obra com Encargos Sociais |  |  |  | 13.41
| 2 | P.15.000.034118 | Luminária LED retangular de sobrepor, potência 31 a 37W, fluxo luminoso 3350 a 3700 lm, 220V, temperatura cor 4000K, difusor acrílico translúcido, ref. Minotauro RS Itaim, LHT42-S4000840 da Lumicenter ou equivalente | un | 1 | 260.9 | 260.9
| 2 | B.07.000.049501 | Fita isolante de 20 m, ref. 3M Scoth 33MR - uso especial | un | 0.01 | 19.08 | 0.19
|  |  | Sub-Total de MATERIAIS |  |  |  | 261.09
|  |  | Custo Direto Total |  |  |  | 274.5
|  |  | Taxa de BDI % |  | 1e-09 |  | 0
|  |  | Total da Composição |  |  |  | 274.5
41.31.044 |  |  | Luminária LED retangular de sobrepor ou pendente com difusor translúcido ou transparente, 4000 K, fluxo luminoso de 2924 a 3400 lm, potência de 31 a 37 W | un |  |  |  | 346.5 | Custo Unit. vinculado à Col. Z da Planilha (base CPOS - valor dos Serviços)
| 1 | B.01.000.010115 | Eletricista | h | 0.4 | 10.03 | 4.01
| 1 | B.01.000.010116 | Ajudante eletricista | h | 0.4 | 6.88 | 2.75
|  |  | Sub-Total de MÃO DE OBRA |  |  |  | 6.76
|  |  | Encargos Sociais % |  | 98.38 |  | 6.65
|  |  | Total Mão de Obra com Encargos Sociais |  |  |  | 13.41
| 2 | P.15.000.031430 | Luminária LED retangular de sobrepor, potência de 31 a 37 W, fluxo luminoso de 2924 a 3400 lm, temperatura cor 4000K, com difusor plano em acrílico translucido, refletor e aletas parabólicas em alumínio anodizado, ref. 3005 RE da Itaim, AL0710 da Ajalumi, LAA02-S3500840 da Lumicenter ou equivalente | un | 1 | 332.89 | 332.89
| 2 | B.07.000.049501 | Fita isolante de 20 m, ref. 3M Scoth 33MR - uso especial | un | 0.01 | 19.08 | 0.19
|  |  | Sub-Total de MATERIAIS |  |  |  | 333.08
|  |  | Custo Direto Total |  |  |  | 346.49
|  |  | Taxa de BDI % |  | 1e-09 |  | 0
|  |  | Total da Composição |  |  |  | 346.49
41.31.048 |  |  | Luminária LED retangular de sobrepor ou pendente com difusor translúcido ou transparente, 4000 K, fluxo luminoso de 4252 a 4350 lm, potência de 33 a 37 W | un |  |  |  | 345.34 | Custo Unit. vinculado à Col. Z da Planilha (base CPOS - valor dos Serviços)
| 1 | B.01.000.010115 | Eletricista | h | 0.4 | 10.03 | 4.01
| 1 | B.01.000.010116 | Ajudante eletricista | h | 0.4 | 6.88 | 2.75
|  |  | Sub-Total de MÃO DE OBRA |  |  |  | 6.76
|  |  | Encargos Sociais % |  | 98.38 |  | 6.65
|  |  | Total Mão de Obra com Encargos Sociais |  |  |  | 13.41
| 2 | P.15.000.031431 | Luminária LED retangular de sobrepor ou pendente, potência de 33 a 37W, fluxo luminoso 4252 a 4350 lm, 220V, temperatura de cor 4000K, com difusor translúcido ou transparente, ref. Arcos A30OLA 1XLED 33W fabricação Itaim, LCN12-S8000840 fabricação Lumicenter ou equivalente | un | 1 | 331.73 | 331.73
| 2 | B.07.000.049501 | Fita isolante de 20 m, ref. 3M Scoth 33MR - uso especial | un | 0.01 | 19.08 | 0.19
|  |  | Sub-Total de MATERIAIS |  |  |  | 331.92
|  |  | Custo Direto Total |  |  |  | 345.33
|  |  | Taxa de BDI % |  | 1e-09 |  | 0
|  |  | Total da Composição |  |  |  | 345.33
41.31.050 |  |  | Luminária LED retangular de sobrepor ou pendente com difusor translúcido ou transparente, 4000 K, fluxo luminoso de 8700 a 9782 lm, potência de 73 a 78 W | un |  |  |  | 333.63 | Custo Unit. vinculado à Col. Z da Planilha (base CPOS - valor dos Serviços)
| 1 | B.01.000.010115 | Eletricista | h | 0.4 | 10.03 | 4.01
| 1 | B.01.000.010116 | Ajudante eletricista | h | 0.4 | 6.88 | 2.75
|  |  | Sub-Total de MÃO DE OBRA |  |  |  | 6.76
|  |  | Encargos Sociais % |  | 98.38 |  | 6.65
|  |  | Total Mão de Obra com Encargos Sociais |  |  |  | 13.41
| 2 | P.15.000.034121 | Luminária LED retangular de sobrepor ou pendente, potência 73 a 78W, fluxo luminoso 8700 a 9782 lm, 220V, temperatura cor 4000K, difusor translúcido ou transparente; ref. Arcos A30OLA 1XLED 78W da Itaim, LCN12-S8000840 da Lumicenter ou equivalente | un | 1 | 320.02 | 320.02
| 2 | B.07.000.049501 | Fita isolante de 20 m, ref. 3M Scoth 33MR - uso especial | un | 0.01 | 19.08 | 0.19
|  |  | Sub-Total de MATERIAIS |  |  |  | 320.21
|  |  | Custo Direto Total |  |  |  | 333.62
|  |  | Taxa de BDI % |  | 1e-09 |  | 0
|  |  | Total da Composição |  |  |  | 333.62
41.31.060 |  |  | Luminária LED quadrada de embutir com difusor em translúcido, 4000 K, fluxo luminoso de 3780 a 4140 lm, potência de 31 a 37 W | un |  |  |  | 327.93 | Custo Unit. vinculado à Col. Z da Planilha (base CPOS - valor dos Serviços)
| 1 | B.01.000.010115 | Eletricista | h | 0.4 | 10.03 | 4.01
| 1 | B.01.000.010116 | Ajudante eletricista | h | 0.4 | 6.88 | 2.75
|  |  | Sub-Total de MÃO DE OBRA |  |  |  | 6.76
|  |  | Encargos Sociais % |  | 98.38 |  | 6.65
|  |  | Total Mão de Obra com Encargos Sociais |  |  |  | 13.41
| 2 | P.15.000.034119 | Luminária LED quadrada, embutir, potência 31 a 37W, fluxo luminoso de 3780 a 4140 lm, 220V, temperatura cor 4000K, difusor translúcido, ref. Pompeia-E Itaim, LHT43-E4000840 Lumicenter ou equivalente | un | 1 | 314.32 | 314.32
| 2 | B.07.000.049501 | Fita isolante de 20 m, ref. 3M Scoth 33MR - uso especial | un | 0.01 | 19.08 | 0.19
|  |  | Sub-Total de MATERIAIS |  |  |  | 314.51
|  |  | Custo Direto Total |  |  |  | 327.92
|  |  | Taxa de BDI % |  | 1e-09 |  | 0
|  |  | Total da Composição |  |  |  | 327.92
41.31.064 |  |  | Luminária LED quadrada de sobrepor com refletor e aletas em alumínio de alto brilho, 4000 K, fluxo luminoso de 3211 a 3930 lm, potência de 31 a 37 W | un |  |  |  | 311.27 | Custo Unit. vinculado à Col. Z da Planilha (base CPOS - valor dos Serviços)
| 1 | B.01.000.010115 | Eletricista | h | 0.4 | 10.03 | 4.01
| 1 | B.01.000.010116 | Ajudante eletricista | h | 0.4 | 6.88 | 2.75
|  |  | Sub-Total de MÃO DE OBRA |  |  |  | 6.76
|  |  | Encargos Sociais % |  | 98.38 |  | 6.65
|  |  | Total Mão de Obra com Encargos Sociais |  |  |  | 13.41
| 2 | P.15.000.031432 | Luminária LED quadrada de sobrepor, potência de 31 a 37 W, fluxo luminoso de 3211 a 3930 lm, temperatura cor 4000K, com difusor plano em acrílico translucido, refletor e aletas parabólicas em alumínio anodizado, ref. 3003 LED da Itaim, EAA06-E3500840 da Lumicenter, VEI-5027 da Vichenza ou equivalente | un | 1 | 297.66 | 297.66
| 2 | B.07.000.049501 | Fita isolante de 20 m, ref. 3M Scoth 33MR - uso especial | un | 0.01 | 19.08 | 0.19
|  |  | Sub-Total de MATERIAIS |  |  |  | 297.85
|  |  | Custo Direto Total |  |  |  | 311.26
|  |  | Taxa de BDI % |  | 1e-09 |  | 0
|  |  | Total da Composição |  |  |  | 311.26
41.31.070 |  |  | Luminária LED quadrada de sobrepor com difusor prismático translúcido, 4000 K, fluxo luminoso de 1363 a 1800 lm, potência de 15 a 19 W | un |  |  |  | 197.71 | Custo Unit. vinculado à Col. Z da Planilha (base CPOS - valor dos Serviços)
| 1 | B.01.000.010115 | Eletricista | h | 0.3 | 10.03 | 3.01
| 1 | B.01.000.010116 | Ajudante eletricista | h | 0.3 | 6.88 | 2.06
|  |  | Sub-Total de MÃO DE OBRA |  |  |  | 5.07
|  |  | Encargos Sociais % |  | 98.38 |  | 4.99
|  |  | Total Mão de Obra com Encargos Sociais |  |  |  | 10.06
| 2 | B.07.000.049501 | Fita isolante de 20 m, ref. 3M Scoth 33MR - uso especial | un | 0.01 | 19.08 | 0.19
| 2 | P.15.000.090205 | Luminária LED quadrada de sobrepor, potência de 15 a 19W fluxo luminoso 1363 a 1800 lm, 220V, temperatura de cor 4000 K, difusor prismatico transparente, ref. Maia PS LED Premium da Itaim, AL 0330 da Ajalumi, EF75-S2000840 da Lumicenter ou equivalente | un | 1 | 187.46 | 187.46
|  |  | Sub-Total de MATERIAIS |  |  |  | 187.65
|  |  | Custo Direto Total |  |  |  | 197.71
|  |  | Taxa de BDI % |  | 1e-09 |  | 0
|  |  | Total da Composição |  |  |  | 197.71
41.31.072 |  |  | Luminária LED quadrada de sobrepor com difusor translúcido, 4000 K, fluxo luminoso de 4140 a 4456 lm, potência de 37 a 39 W | un |  |  |  | 302.53 | Custo Unit. vinculado à Col. Z da Planilha (base CPOS - valor dos Serviços)
| 1 | B.01.000.010115 | Eletricista | h | 0.4 | 10.03 | 4.01
| 1 | B.01.000.010116 | Ajudante eletricista | h | 0.4 | 6.88 | 2.75
|  |  | Sub-Total de MÃO DE OBRA |  |  |  | 6.76
|  |  | Encargos Sociais % |  | 98.38 |  | 6.65
|  |  | Total Mão de Obra com Encargos Sociais |  |  |  | 13.41
| 2 | B.07.000.049501 | Fita isolante de 20 m, ref. 3M Scoth 33MR - uso especial | un | 0.01 | 19.08 | 0.19
| 2 | P.15.000.031433 | Luminária LED quadrada de sobrepor, potência de 37 a 39W fluxo luminoso 4140 a 4456 lm, 220V, temperatura de cor 4000 K, difusor translucido transparente, ref. Minotauro MS Premium Itaim, LHT43-S4000840 da Lumicenter, AL 0770 da Ajalumi ou equivalente | un | 1 | 288.92 | 288.92
|  |  | Sub-Total de MATERIAIS |  |  |  | 289.11
|  |  | Custo Direto Total |  |  |  | 302.52
|  |  | Taxa de BDI % |  | 1e-09 |  | 0
|  |  | Total da Composição |  |  |  | 302.52
41.31.080 |  |  | Luminária LED redonda de embutir com difusor translúcido, 4000 K, fluxo luminoso de 800 a 1000 lm, potência de 9 a 10 W | un |  |  |  | 173.81 | Custo Unit. vinculado à Col. Z da Planilha (base CPOS - valor dos Serviços)
| 1 | B.01.000.010115 | Eletricista | h | 0.4 | 10.03 | 4.01
| 1 | B.01.000.010116 | Ajudante eletricista | h | 0.4 | 6.88 | 2.75
|  |  | Sub-Total de MÃO DE OBRA |  |  |  | 6.76
|  |  | Encargos Sociais % |  | 98.38 |  | 6.65
|  |  | Total Mão de Obra com Encargos Sociais |  |  |  | 13.41
| 2 | P.15.000.034120 | Luminária LED redonda, embutir, 9 a 10W, fluxo luminoso 800 a 1000 lm, 220V, temperatura cor 4000K, difusor translúcido, ref. Dorah E-PC Itaim, AL 0185 da Ajalumi ou equivalente | un | 1 | 160.2 | 160.2
| 2 | B.07.000.049501 | Fita isolante de 20 m, ref. 3M Scoth 33MR - uso especial | un | 0.01 | 19.08 | 0.19
|  |  | Sub-Total de MATERIAIS |  |  |  | 160.39
|  |  | Custo Direto Total |  |  |  | 173.8
|  |  | Taxa de BDI % |  | 1e-09 |  | 0
|  |  | Total da Composição |  |  |  | 173.8
41.31.082 |  |  | Luminária LED redonda de embutir com difusor translucido, 4000 K, fluxo luminoso de 1900 a 2000 lm, potência de 18 a 24 W | un |  |  |  | 151.89 | Custo Unit. vinculado à Col. Z da Planilha (base CPOS - valor dos Serviços)
| 1 | B.01.000.010115 | Eletricista | h | 0.4 | 10.03 | 4.01
| 1 | B.01.000.010116 | Ajudante eletricista | h | 0.4 | 6.88 | 2.75
|  |  | Sub-Total de MÃO DE OBRA |  |  |  | 6.76
|  |  | Encargos Sociais % |  | 98.38 |  | 6.65
|  |  | Total Mão de Obra com Encargos Sociais |  |  |  | 13.41
| 2 | B.07.000.049501 | Fita isolante de 20 m, ref. 3M Scoth 33MR - uso especial | un | 0.01 | 19.08 | 0.19
| 2 | P.15.000.034126 | Luminária LED redonda de embutir, 18 a 24W, fluxo luminoso 1900 a 2000lm, 220V, temperatura de cor 4000K, difusor recuado translúcido, mod. Dorah-E-MC da Itaim, AL 0165 da Ajalumi, EF72-E2000840 da Lumicenter ou equivalente | un | 1 | 138.28 | 138.28
|  |  | Sub-Total de MATERIAIS |  |  |  | 138.47
|  |  | Custo Direto Total |  |  |  | 151.88
|  |  | Taxa de BDI % |  | 1e-09 |  | 0
|  |  | Total da Composição |  |  |  | 151.88
41.31.083 |  |  | Luminária LED redonda de embutir com difusor recuado translúcido, 4000 K, fluxo luminoso de 3052 a 3200 lm, potência de 27 a 30 W | un |  |  |  | 308.95 | Custo Unit. vinculado à Col. Z da Planilha (base CPOS - valor dos Serviços)
| 1 | B.01.000.010115 | Eletricista | h | 0.3 | 10.03 | 3.01
| 1 | B.01.000.010116 | Ajudante eletricista | h | 0.3 | 6.88 | 2.06
|  |  | Sub-Total de MÃO DE OBRA |  |  |  | 5.07
|  |  | Encargos Sociais % |  | 98.38 |  | 4.99
|  |  | Total Mão de Obra com Encargos Sociais |  |  |  | 10.06
| 2 | P.15.000.031410 | Luminária LED redonda de embutir, potência de 27 a 30W, fluxo luminoso de 3052 a 3200 lm, temperatura de cor 4000 K, com difusor recuado em acrílico translucido, referência comercial: DORAH E-GC da Itaim, AL0185 da Ajalumi, EF44-E13000840 da Lumicenter ou equivalente | un | 1 | 298.7 | 298.7
| 2 | B.07.000.049501 | Fita isolante de 20 m, ref. 3M Scoth 33MR - uso especial | un | 0.01 | 19.08 | 0.19
|  |  | Sub-Total de MATERIAIS |  |  |  | 298.89
|  |  | Custo Direto Total |  |  |  | 308.95
|  |  | Taxa de BDI % |  | 1e-09 |  | 0
|  |  | Total da Composição |  |  |  | 308.95
41.31.085 |  |  | Luminária LED redonda de sobrepor com difusor recuado translucido, 4000 K, fluxo luminoso de 800 a 1060 lm, potência de 9 a 10 W | un |  |  |  | 173.66 | Custo Unit. vinculado à Col. Z da Planilha (base CPOS - valor dos Serviços)
| 1 | B.01.000.010115 | Eletricista | h | 0.3 | 10.03 | 3.01
| 1 | B.01.000.010116 | Ajudante eletricista | h | 0.3 | 6.88 | 2.06
|  |  | Sub-Total de MÃO DE OBRA |  |  |  | 5.07
|  |  | Encargos Sociais % |  | 98.38 |  | 4.99
|  |  | Total Mão de Obra com Encargos Sociais |  |  |  | 10.06
| 2 | B.07.000.049501 | Fita isolante de 20 m, ref. 3M Scoth 33MR - uso especial | un | 0.01 | 19.08 | 0.19
| 2 | P.15.000.031414 | Luminária LED redonda de sobrepor, potência de 9 a 10W, fluxo luminoso de 800 a 1060 lm, temperatura cor 4000K, com difusor recuado em acrílico translucido, ref. Dorah S PC da Itaim, AL 0350 da Ajalumi, EF70-S0850840 da Lumicenter ou equivalente | un | 1 | 163.41 | 163.41
|  |  | Sub-Total de MATERIAIS |  |  |  | 163.6
|  |  | Custo Direto Total |  |  |  | 173.66
|  |  | Taxa de BDI % |  | 1e-09 |  | 0
|  |  | Total da Composição |  |  |  | 173.66
41.31.087 |  |  | Luminária LED redonda de sobrepor com difusor recuado translucido, 4000 K, fluxo luminoso de 1900 a 2000 lm, potência de 17 a 19 W | un |  |  |  | 219.73 | Custo Unit. vinculado à Col. Z da Planilha (base CPOS - valor dos Serviços)
| 1 | B.01.000.010115 | Eletricista | h | 0.3 | 10.03 | 3.01
| 1 | B.01.000.010116 | Ajudante eletricista | h | 0.3 | 6.88 | 2.06
|  |  | Sub-Total de MÃO DE OBRA |  |  |  | 5.07
|  |  | Encargos Sociais % |  | 98.38 |  | 4.99
|  |  | Total Mão de Obra com Encargos Sociais |  |  |  | 10.06
| 2 | P.15.000.031434 | Luminária LED redonda de sobrepor, potência de 17 a 19W, fluxo luminoso de 1900 a 2000 lm, temperatura cor 4000K, com difusor recuado translucido, ref. Dorah S-MC da Itaim, AL 0351 da Ajalumi, EF72-S2000840 da Lumicenter ou equivalente | un | 1 | 209.48 | 209.48
| 2 | B.07.000.049501 | Fita isolante de 20 m, ref. 3M Scoth 33MR - uso especial | un | 0.01 | 19.08 | 0.19
|  |  | Sub-Total de MATERIAIS |  |  |  | 209.67
|  |  | Custo Direto Total |  |  |  | 219.73
|  |  | Taxa de BDI % |  | 1e-09 |  | 0
|  |  | Total da Composição |  |  |  | 219.73
41.31.300 |  |  | Luminária LED tipo Spot, para trilho, potência de 10W, foco orientável, corpo em alumínio pintado e plástico | un |  |  |  | 59.48 | Custo Unit. vinculado à Col. Z da Planilha (base CPOS - valor dos Serviços)
| 1 | B.01.000.010115 | Eletricista | h | 0.3 | 10.03 | 3.01
| 1 | B.01.000.010116 | Ajudante eletricista | h | 0.3 | 6.88 | 2.06
|  |  | Sub-Total de MÃO DE OBRA |  |  |  | 5.07
|  |  | Encargos Sociais % |  | 98.38 |  | 4.99
|  |  | Total Mão de Obra com Encargos Sociais |  |  |  | 10.06
| 2 | P.15.000.031600 | Luminária LED tipo Spot para trilho, potência 10W, corpo em alumínio e plástico; ref. TS31033 da Empalux, 53956631 da Andeli, PRO 36823 da Opus, 305-304-307-306 da America Light ou equivalente | un | 1 | 49.23 | 49.23
| 2 | B.07.000.049501 | Fita isolante de 20 m, ref. 3M Scoth 33MR - uso especial | un | 0.01 | 19.08 | 0.19
|  |  | Sub-Total de MATERIAIS |  |  |  | 49.42
|  |  | Custo Direto Total |  |  |  | 59.48
|  |  | Taxa de BDI % |  | 1e-09 |  | 0
|  |  | Total da Composição |  |  |  | 59.48
42.01.020 |  |  | Captor tipo Franklin, h= 300 mm, 4 pontos, 1 descida, acabamento cromado | un |  |  |  | 60.54 | Custo Unit. vinculado à Col. Z da Planilha (base CPOS - valor dos Serviços)
| 1 | B.01.000.010115 | Eletricista | h | 0.25 | 10.03 | 2.51
| 1 | B.01.000.010116 | Ajudante eletricista | h | 0.25 | 6.88 | 1.72
|  |  | Sub-Total de MÃO DE OBRA |  |  |  | 4.23
|  |  | Encargos Sociais % |  | 98.38 |  | 4.16
|  |  | Total Mão de Obra com Encargos Sociais |  |  |  | 8.39
| 2 | P.19.000.042219 | Captor tipo FRANKLIN, Hmin.= 300mm, 4 ou mais pontas,1 descida, cromado, ref. PRT-101 Paratec, PK-0003 Paraklin, TEL-020 Termotécnica ou equivalente | un | 1 | 52.15 | 52.15
|  |  | Sub-Total de MATERIAIS |  |  |  | 52.15
|  |  | Custo Direto Total |  |  |  | 60.54
|  |  | Taxa de BDI % |  | 1e-09 |  | 0
|  |  | Total da Composição |  |  |  | 60.54
42.01.040 |  |  | Captor tipo Franklin, h= 300 mm, 4 pontos, 2 descidas, acabamento cromado | un |  |  |  | 78.22 | Custo Unit. vinculado à Col. Z da Planilha (base CPOS - valor dos Serviços)
| 1 | B.01.000.010115 | Eletricista | h | 0.25 | 10.03 | 2.51
| 1 | B.01.000.010116 | Ajudante eletricista | h | 0.25 | 6.88 | 1.72
|  |  | Sub-Total de MÃO DE OBRA |  |  |  | 4.23
|  |  | Encargos Sociais % |  | 98.38 |  | 4.16
|  |  | Total Mão de Obra com Encargos Sociais |  |  |  | 8.39
| 2 | P.19.000.042220 | Captor tipo FRANKLIN, Hmin.= 300mm, 4 ou mais pontas, 2 descidas, cromado, ref. PRT-102 Paratec, PK-0004 Paraklin, TEL-022 Termotécnica ou equivalente | un | 1 | 69.83 | 69.83
|  |  | Sub-Total de MATERIAIS |  |  |  | 69.83
|  |  | Custo Direto Total |  |  |  | 78.22
|  |  | Taxa de BDI % |  | 1e-09 |  | 0
|  |  | Total da Composição |  |  |  | 78.22
42.01.060 |  |  | Luva de redução galvanizada de 2´ x 3/4´ | un |  |  |  | 50.77 | Custo Unit. vinculado à Col. Z da Planilha (base CPOS - valor dos Serviços)
| 1 | B.01.000.010115 | Eletricista | h | 0.25 | 10.03 | 2.51
| 1 | B.01.000.010116 | Ajudante eletricista | h | 0.25 | 6.88 | 1.72
|  |  | Sub-Total de MÃO DE OBRA |  |  |  | 4.23
|  |  | Encargos Sociais % |  | 98.38 |  | 4.16
|  |  | Total Mão de Obra com Encargos Sociais |  |  |  | 8.39
| 2 | P.04.000.042221 | Luva de redução galvanizado de 2´ x 3/4´ - para-raio tipo Franklin | un | 1 | 42.38 | 42.38
|  |  | Sub-Total de MATERIAIS |  |  |  | 42.38
|  |  | Custo Direto Total |  |  |  | 50.77
|  |  | Taxa de BDI % |  | 1e-09 |  | 0
|  |  | Total da Composição |  |  |  | 50.77
42.01.080 |  |  | Niple duplo galvanizado de 2´ | un |  |  |  | 38.11 | Custo Unit. vinculado à Col. Z da Planilha (base CPOS - valor dos Serviços)
| 1 | B.01.000.010115 | Eletricista | h | 0.25 | 10.03 | 2.51
| 1 | B.01.000.010116 | Ajudante eletricista | h | 0.25 | 6.88 | 1.72
|  |  | Sub-Total de MÃO DE OBRA |  |  |  | 4.23
|  |  | Encargos Sociais % |  | 98.38 |  | 4.16
|  |  | Total Mão de Obra com Encargos Sociais |  |  |  | 8.39
| 2 | P.04.000.042222 | Niple duplo galvanizado de 2´ | un | 1 | 29.72 | 29.72
|  |  | Sub-Total de MATERIAIS |  |  |  | 29.72
|  |  | Custo Direto Total |  |  |  | 38.11
|  |  | Taxa de BDI % |  | 1e-09 |  | 0
|  |  | Total da Composição |  |  |  | 38.11
42.01.086 |  |  | Captor tipo terminal aéreo, h= 300 mm em alumínio | un |  |  |  | 12.45 | Custo Unit. vinculado à Col. Z da Planilha (base CPOS - valor dos Serviços)
| 1 | B.01.000.010115 | Eletricista | h | 0.25 | 10.03 | 2.51
| 1 | B.01.000.010116 | Ajudante eletricista | h | 0.25 | 6.88 | 1.72
|  |  | Sub-Total de MÃO DE OBRA |  |  |  | 4.23
|  |  | Encargos Sociais % |  | 98.38 |  | 4.16
|  |  | Total Mão de Obra com Encargos Sociais |  |  |  | 8.39
| 2 | P.19.000.070864 | Captor tipo terminal aéreo, h = 300 mm, em alumínio, ref. Tagal da Gelcam, PK 1989 da Paraklin, ou equivalente | un | 1 | 4.06 | 4.06
|  |  | Sub-Total de MATERIAIS |  |  |  | 4.06
|  |  | Custo Direto Total |  |  |  | 12.45
|  |  | Taxa de BDI % |  | 1e-09 |  | 0
|  |  | Total da Composição |  |  |  | 12.45
42.01.090 |  |  | Captor tipo terminal aéreo, h= 300 mm, diâmetro de 1/4´ em cobre | un |  |  |  | 14.18 | Custo Unit. vinculado à Col. Z da Planilha (base CPOS - valor dos Serviços)
| 1 | B.01.000.010115 | Eletricista | h | 0.25 | 10.03 | 2.51
| 1 | B.01.000.010116 | Ajudante eletricista | h | 0.25 | 6.88 | 1.72
|  |  | Sub-Total de MÃO DE OBRA |  |  |  | 4.23
|  |  | Encargos Sociais % |  | 98.38 |  | 4.16
|  |  | Total Mão de Obra com Encargos Sociais |  |  |  | 8.39
| 2 | P.19.000.044308 | Terminal aéreo em barra de cobre circular maciço, diâmetro de 1/4´ x 300, TAG da Gelcam | un | 1 | 5.79 | 5.79
|  |  | Sub-Total de MATERIAIS |  |  |  | 5.79
|  |  | Custo Direto Total |  |  |  | 14.18
|  |  | Taxa de BDI % |  | 1e-09 |  | 0
|  |  | Total da Composição |  |  |  | 14.18
42.01.096 |  |  | Captor tipo terminal aéreo, h= 250 mm, diâmetro de 3/8´ galvanizado a fogo | un |  |  |  | 15.54 | Custo Unit. vinculado à Col. Z da Planilha (base CPOS - valor dos Serviços)
| 1 | B.01.000.010115 | Eletricista | h | 0.25 | 10.03 | 2.51
| 1 | B.01.000.010116 | Ajudante eletricista | h | 0.25 | 6.88 | 1.72
|  |  | Sub-Total de MÃO DE OBRA |  |  |  | 4.23
|  |  | Encargos Sociais % |  | 98.38 |  | 4.16
|  |  | Total Mão de Obra com Encargos Sociais |  |  |  | 8.39
| 2 | P.19.000.049506 | Captor terminal aéreo horizontal 3/8´ x 250mm com 1 furo, galvanizado a fogo sem bandeirinha TE 044 | un | 1 | 7.15 | 7.15
|  |  | Sub-Total de MATERIAIS |  |  |  | 7.15
|  |  | Custo Direto Total |  |  |  | 15.54
|  |  | Taxa de BDI % |  | 1e-09 |  | 0
|  |  | Total da Composição |  |  |  | 15.54
42.01.098 |  |  | Captor tipo terminal aéreo, h= 600 mm, diâmetro de 3/8´ galvanizado a fogo | un |  |  |  | 17.37 | Custo Unit. vinculado à Col. Z da Planilha (base CPOS - valor dos Serviços)
| 1 | B.01.000.010115 | Eletricista | h | 0.25 | 10.03 | 2.51
| 1 | B.01.000.010116 | Ajudante eletricista | h | 0.25 | 6.88 | 1.72
|  |  | Sub-Total de MÃO DE OBRA |  |  |  | 4.23
|  |  | Encargos Sociais % |  | 98.38 |  | 4.16
|  |  | Total Mão de Obra com Encargos Sociais |  |  |  | 8.39
| 2 | P.19.000.092009 | Captor terminal aéreo h= 600mm,Ø 3/8´ galvanizado a fogo, ref. PRT-152A/156A/160A/164A Paratec,PK-0034/0083/0097/0177 Paraklin, TEL-040/050/051/052 Termotécnica | un | 1 | 8.98 | 8.98
|  |  | Sub-Total de MATERIAIS |  |  |  | 8.98
|  |  | Custo Direto Total |  |  |  | 17.37
|  |  | Taxa de BDI % |  | 1e-09 |  | 0
|  |  | Total da Composição |  |  |  | 17.37
42.02.010 |  |  | Isolador galvanizado uso geral, simples com rosca mecânica | un |  |  |  | 12.06 | Custo Unit. vinculado à Col. Z da Planilha (base CPOS - valor dos Serviços)
| 1 | B.01.000.010115 | Eletricista | h | 0.25 | 10.03 | 2.51
| 1 | B.01.000.010116 | Ajudante eletricista | h | 0.25 | 6.88 | 1.72
|  |  | Sub-Total de MÃO DE OBRA |  |  |  | 4.23
|  |  | Encargos Sociais % |  | 98.38 |  | 4.16
|  |  | Total Mão de Obra com Encargos Sociais |  |  |  | 8.39
| 2 | P.19.000.042474 | Isolador galvanizado uso geral, 20 cm, PK-0195 da Paraklin,TEL-210 ou equivalente | un | 1 | 3.67 | 3.67
|  |  | Sub-Total de MATERIAIS |  |  |  | 3.67
|  |  | Custo Direto Total |  |  |  | 12.06
|  |  | Taxa de BDI % |  | 1e-09 |  | 0
|  |  | Total da Composição |  |  |  | 12.06
42.02.020 |  |  | Isolador galvanizado uso geral, reforçado para fixação a 90° | un |  |  |  | 18.3 | Custo Unit. vinculado à Col. Z da Planilha (base CPOS - valor dos Serviços)
| 1 | B.01.000.010115 | Eletricista | h | 0.25 | 10.03 | 2.51
| 1 | B.01.000.010116 | Ajudante eletricista | h | 0.25 | 6.88 | 1.72
|  |  | Sub-Total de MÃO DE OBRA |  |  |  | 4.23
|  |  | Encargos Sociais % |  | 98.38 |  | 4.16
|  |  | Total Mão de Obra com Encargos Sociais |  |  |  | 8.39
| 2 | P.19.000.042223 | Isolador galvanizado reforçado p/fixação a 90° | un | 1 | 9.91 | 9.91
|  |  | Sub-Total de MATERIAIS |  |  |  | 9.91
|  |  | Custo Direto Total |  |  |  | 18.3
|  |  | Taxa de BDI % |  | 1e-09 |  | 0
|  |  | Total da Composição |  |  |  | 18.3
42.02.040 |  |  | Isolador galvanizado uso geral, simples com chapa de encosto | un |  |  |  | 11.92 | Custo Unit. vinculado à Col. Z da Planilha (base CPOS - valor dos Serviços)
| 1 | B.01.000.010115 | Eletricista | h | 0.25 | 10.03 | 2.51
| 1 | B.01.000.010116 | Ajudante eletricista | h | 0.25 | 6.88 | 1.72
|  |  | Sub-Total de MÃO DE OBRA |  |  |  | 4.23
|  |  | Encargos Sociais % |  | 98.38 |  | 4.16
|  |  | Total Mão de Obra com Encargos Sociais |  |  |  | 8.39
| 2 | P.19.000.042224 | Isolador galvanizado simples, chapa de encosto | un | 1 | 3.53 | 3.53
|  |  | Sub-Total de MATERIAIS |  |  |  | 3.53
|  |  | Custo Direto Total |  |  |  | 11.92
|  |  | Taxa de BDI % |  | 1e-09 |  | 0
|  |  | Total da Composição |  |  |  | 11.92
42.02.060 |  |  | Isolador galvanizado uso geral, reforçado com chapa de encosto | un |  |  |  | 13.16 | Custo Unit. vinculado à Col. Z da Planilha (base CPOS - valor dos Serviços)
| 1 | B.01.000.010115 | Eletricista | h | 0.25 | 10.03 | 2.51
| 1 | B.01.000.010116 | Ajudante eletricista | h | 0.25 | 6.88 | 1.72
|  |  | Sub-Total de MÃO DE OBRA |  |  |  | 4.23
|  |  | Encargos Sociais % |  | 98.38 |  | 4.16
|  |  | Total Mão de Obra com Encargos Sociais |  |  |  | 8.39
| 2 | P.19.000.042225 | Isolador galv.simples reforçado, chapa de encosto | un | 1 | 4.77 | 4.77
|  |  | Sub-Total de MATERIAIS |  |  |  | 4.77
|  |  | Custo Direto Total |  |  |  | 13.16
|  |  | Taxa de BDI % |  | 1e-09 |  | 0
|  |  | Total da Composição |  |  |  | 13.16
42.02.080 |  |  | Isolador galvanizado uso geral, simples com calha para telha ondulada | un |  |  |  | 17.49 | Custo Unit. vinculado à Col. Z da Planilha (base CPOS - valor dos Serviços)
| 1 | B.01.000.010115 | Eletricista | h | 0.25 | 10.03 | 2.51
| 1 | B.01.000.010116 | Ajudante eletricista | h | 0.25 | 6.88 | 1.72
|  |  | Sub-Total de MÃO DE OBRA |  |  |  | 4.23
|  |  | Encargos Sociais % |  | 98.38 |  | 4.16
|  |  | Total Mão de Obra com Encargos Sociais |  |  |  | 8.39
| 2 | P.19.000.042226 | Isolador galv.simples c/calha p/telha ondulada | un | 1 | 9.1 | 9.1
|  |  | Sub-Total de MATERIAIS |  |  |  | 9.1
|  |  | Custo Direto Total |  |  |  | 17.49
|  |  | Taxa de BDI % |  | 1e-09 |  | 0
|  |  | Total da Composição |  |  |  | 17.49
42.02.100 |  |  | Isolador galvanizado uso geral, reforçado com calha para telha ondulada | un |  |  |  | 19.47 | Custo Unit. vinculado à Col. Z da Planilha (base CPOS - valor dos Serviços)
| 1 | B.01.000.010115 | Eletricista | h | 0.25 | 10.03 | 2.51
| 1 | B.01.000.010116 | Ajudante eletricista | h | 0.25 | 6.88 | 1.72
|  |  | Sub-Total de MÃO DE OBRA |  |  |  | 4.23
|  |  | Encargos Sociais % |  | 98.38 |  | 4.16
|  |  | Total Mão de Obra com Encargos Sociais |  |  |  | 8.39
| 2 | P.19.000.042227 | Isolador galv.simp.reforc.c/calha p/telha ondulada | un | 1 | 11.08 | 11.08
|  |  | Sub-Total de MATERIAIS |  |  |  | 11.08
|  |  | Custo Direto Total |  |  |  | 19.47
|  |  | Taxa de BDI % |  | 1e-09 |  | 0
|  |  | Total da Composição |  |  |  | 19.47
42.03.020 |  |  | Isolador galvanizado para mastro de diâmetro 2´, simples com 1 descida | un |  |  |  | 15.85 | Custo Unit. vinculado à Col. Z da Planilha (base CPOS - valor dos Serviços)
| 1 | B.01.000.010115 | Eletricista | h | 0.25 | 10.03 | 2.51
| 1 | B.01.000.010116 | Ajudante eletricista | h | 0.25 | 6.88 | 1.72
|  |  | Sub-Total de MÃO DE OBRA |  |  |  | 4.23
|  |  | Encargos Sociais % |  | 98.38 |  | 4.16
|  |  | Total Mão de Obra com Encargos Sociais |  |  |  | 8.39
| 2 | P.19.000.042231 | Isolador galv.simples p/mastro 2´, com 1 descida | un | 1 | 7.46 | 7.46
|  |  | Sub-Total de MATERIAIS |  |  |  | 7.46
|  |  | Custo Direto Total |  |  |  | 15.85
|  |  | Taxa de BDI % |  | 1e-09 |  | 0
|  |  | Total da Composição |  |  |  | 15.85
42.03.040 |  |  | Isolador galvanizado para mastro de diâmetro 2´, simples com 2 descidas | un |  |  |  | 18.78 | Custo Unit. vinculado à Col. Z da Planilha (base CPOS - valor dos Serviços)
| 1 | B.01.000.010115 | Eletricista | h | 0.25 | 10.03 | 2.51
| 1 | B.01.000.010116 | Ajudante eletricista | h | 0.25 | 6.88 | 1.72
|  |  | Sub-Total de MÃO DE OBRA |  |  |  | 4.23
|  |  | Encargos Sociais % |  | 98.38 |  | 4.16
|  |  | Total Mão de Obra com Encargos Sociais |  |  |  | 8.39
| 2 | P.19.000.042232 | Isolador galv.simples p/mastro 2´, com 2 descidas | un | 1 | 10.39 | 10.39
|  |  | Sub-Total de MATERIAIS |  |  |  | 10.39
|  |  | Custo Direto Total |  |  |  | 18.78
|  |  | Taxa de BDI % |  | 1e-09 |  | 0
|  |  | Total da Composição |  |  |  | 18.78
42.03.060 |  |  | Isolador galvanizado para mastro de diâmetro 2´, reforçado com 1 descida | un |  |  |  | 17.47 | Custo Unit. vinculado à Col. Z da Planilha (base CPOS - valor dos Serviços)
| 1 | B.01.000.010115 | Eletricista | h | 0.25 | 10.03 | 2.51
| 1 | B.01.000.010116 | Ajudante eletricista | h | 0.25 | 6.88 | 1.72
|  |  | Sub-Total de MÃO DE OBRA |  |  |  | 4.23
|  |  | Encargos Sociais % |  | 98.38 |  | 4.16
|  |  | Total Mão de Obra com Encargos Sociais |  |  |  | 8.39
| 2 | P.19.000.042233 | Isolador galv.reforçado p/mastro 2´, com 1 descida | un | 1 | 9.08 | 9.08
|  |  | Sub-Total de MATERIAIS |  |  |  | 9.08
|  |  | Custo Direto Total |  |  |  | 17.47
|  |  | Taxa de BDI % |  | 1e-09 |  | 0
|  |  | Total da Composição |  |  |  | 17.47
42.03.080 |  |  | Isolador galvanizado para mastro de diâmetro 2´, reforçado com 2 descidas | un |  |  |  | 20.49 | Custo Unit. vinculado à Col. Z da Planilha (base CPOS - valor dos Serviços)
| 1 | B.01.000.010115 | Eletricista | h | 0.25 | 10.03 | 2.51
| 1 | B.01.000.010116 | Ajudante eletricista | h | 0.25 | 6.88 | 1.72
|  |  | Sub-Total de MÃO DE OBRA |  |  |  | 4.23
|  |  | Encargos Sociais % |  | 98.38 |  | 4.16
|  |  | Total Mão de Obra com Encargos Sociais |  |  |  | 8.39
| 2 | P.19.000.042234 | Isolador galv.reforçado p/mastro 2´, com 2 descida | un | 1 | 12.1 | 12.1
|  |  | Sub-Total de MATERIAIS |  |  |  | 12.1
|  |  | Custo Direto Total |  |  |  | 20.49
|  |  | Taxa de BDI % |  | 1e-09 |  | 0
|  |  | Total da Composição |  |  |  | 20.49
42.04.020 |  |  | Braçadeira de contraventagem para mastro de diâmetro 2´ | un |  |  |  | 16.55 | Custo Unit. vinculado à Col. Z da Planilha (base CPOS - valor dos Serviços)
| 1 | B.01.000.010115 | Eletricista | h | 0.25 | 10.03 | 2.51
| 1 | B.01.000.010116 | Ajudante eletricista | h | 0.25 | 6.88 | 1.72
|  |  | Sub-Total de MÃO DE OBRA |  |  |  | 4.23
|  |  | Encargos Sociais % |  | 98.38 |  | 4.16
|  |  | Total Mão de Obra com Encargos Sociais |  |  |  | 8.39
| 2 | P.19.000.042235 | Abraçadeira de contraventagem para mastro de 2´ | un | 1 | 8.16 | 8.16
|  |  | Sub-Total de MATERIAIS |  |  |  | 8.16
|  |  | Custo Direto Total |  |  |  | 16.55
|  |  | Taxa de BDI % |  | 1e-09 |  | 0
|  |  | Total da Composição |  |  |  | 16.55
42.04.040 |  |  | Apoio para mastro de diâmetro 2´ | un |  |  |  | 14.45 | Custo Unit. vinculado à Col. Z da Planilha (base CPOS - valor dos Serviços)
| 1 | B.01.000.010115 | Eletricista | h | 0.25 | 10.03 | 2.51
| 1 | B.01.000.010116 | Ajudante eletricista | h | 0.25 | 6.88 | 1.72
|  |  | Sub-Total de MÃO DE OBRA |  |  |  | 4.23
|  |  | Encargos Sociais % |  | 98.38 |  | 4.16
|  |  | Total Mão de Obra com Encargos Sociais |  |  |  | 8.39
| 2 | P.19.000.042236 | Apoio para mastro em aço galvanizado de 2´ | un | 1 | 6.06 | 6.06
|  |  | Sub-Total de MATERIAIS |  |  |  | 6.06
|  |  | Custo Direto Total |  |  |  | 14.45
|  |  | Taxa de BDI % |  | 1e-09 |  | 0
|  |  | Total da Composição |  |  |  | 14.45
42.04.060 |  |  | Base para mastro de diâmetro 2´ | un |  |  |  | 55.95 | Custo Unit. vinculado à Col. Z da Planilha (base CPOS - valor dos Serviços)
| 1 | B.01.000.010115 | Eletricista | h | 0.25 | 10.03 | 2.51
| 1 | B.01.000.010116 | Ajudante eletricista | h | 0.25 | 6.88 | 1.72
|  |  | Sub-Total de MÃO DE OBRA |  |  |  | 4.23
|  |  | Encargos Sociais % |  | 98.38 |  | 4.16
|  |  | Total Mão de Obra com Encargos Sociais |  |  |  | 8.39
| 2 | P.19.000.042237 | Base para mastro em aço galvanizado de 2´, ref. PK 0505 da Paraklim ou equivalente | un | 1 | 47.56 | 47.56
|  |  | Sub-Total de MATERIAIS |  |  |  | 47.56
|  |  | Custo Direto Total |  |  |  | 55.95
|  |  | Taxa de BDI % |  | 1e-09 |  | 0
|  |  | Total da Composição |  |  |  | 55.95
42.04.080 |  |  | Contraventagem com cabo para mastro de diâmetro 2´ | un |  |  |  | 123.62 | Custo Unit. vinculado à Col. Z da Planilha (base CPOS - valor dos Serviços)
| 1 | B.01.000.010115 | Eletricista | h | 0.3 | 10.03 | 3.01
| 1 | B.01.000.010116 | Ajudante eletricista | h | 0.3 | 6.88 | 2.06
|  |  | Sub-Total de MÃO DE OBRA |  |  |  | 5.07
|  |  | Encargos Sociais % |  | 98.38 |  | 4.99
|  |  | Total Mão de Obra com Encargos Sociais |  |  |  | 10.06
| 2 | P.19.000.042238 | Contraventagem com cabo para mastro de 2´ | un | 1 | 113.56 | 113.56
|  |  | Sub-Total de MATERIAIS |  |  |  | 113.56
|  |  | Custo Direto Total |  |  |  | 123.62
|  |  | Taxa de BDI % |  | 1e-09 |  | 0
|  |  | Total da Composição |  |  |  | 123.62
42.04.120 |  |  | Mastro simples galvanizado de diâmetro 2´ | m |  |  |  | 59.17 | Custo Unit. vinculado à Col. Z da Planilha (base CPOS - valor dos Serviços)
| 1 | B.01.000.010115 | Eletricista | h | 0.3 | 10.03 | 3.01
| 1 | B.01.000.010116 | Ajudante eletricista | h | 0.3 | 6.88 | 2.06
|  |  | Sub-Total de MÃO DE OBRA |  |  |  | 5.07
|  |  | Encargos Sociais % |  | 98.38 |  | 4.99
|  |  | Total Mão de Obra com Encargos Sociais |  |  |  | 10.06
| 2 | P.19.000.042240 | Mastro simples galvanizado de 2´, altura de 3 a 5 m, Inclusive luva de redução, ref. 703 Paraklin ou equivalente | m | 1 | 49.11 | 49.11
|  |  | Sub-Total de MATERIAIS |  |  |  | 49.11
|  |  | Custo Direto Total |  |  |  | 59.17
|  |  | Taxa de BDI % |  | 1e-09 |  | 0
|  |  | Total da Composição |  |  |  | 59.17
42.04.140 |  |  | Suporte porta bandeira simples para mastro de diâmetro 2´ | un |  |  |  | 25.33 | Custo Unit. vinculado à Col. Z da Planilha (base CPOS - valor dos Serviços)
| 1 | B.01.000.010115 | Eletricista | h | 0.25 | 10.03 | 2.51
| 1 | B.01.000.010116 | Ajudante eletricista | h | 0.25 | 6.88 | 1.72
|  |  | Sub-Total de MÃO DE OBRA |  |  |  | 4.23
|  |  | Encargos Sociais % |  | 98.38 |  | 4.16
|  |  | Total Mão de Obra com Encargos Sociais |  |  |  | 8.39
| 2 | P.19.000.042241 | Suporte porta bandeira simples para mastro de 2´ | un | 1 | 16.94 | 16.94
|  |  | Sub-Total de MATERIAIS |  |  |  | 16.94
|  |  | Custo Direto Total |  |  |  | 25.33
|  |  | Taxa de BDI % |  | 1e-09 |  | 0
|  |  | Total da Composição |  |  |  | 25.33
42.04.160 |  |  | Suporte porta bandeira reforçado para mastro de diâmetro 2´ | un |  |  |  | 28.16 | Custo Unit. vinculado à Col. Z da Planilha (base CPOS - valor dos Serviços)
| 1 | B.01.000.010115 | Eletricista | h | 0.25 | 10.03 | 2.51
| 1 | B.01.000.010116 | Ajudante eletricista | h | 0.25 | 6.88 | 1.72
|  |  | Sub-Total de MÃO DE OBRA |  |  |  | 4.23
|  |  | Encargos Sociais % |  | 98.38 |  | 4.16
|  |  | Total Mão de Obra com Encargos Sociais |  |  |  | 8.39
| 2 | P.19.000.042242 | Suporte reforçado para porta bandeira de 2´ | un | 1 | 19.77 | 19.77
|  |  | Sub-Total de MATERIAIS |  |  |  | 19.77
|  |  | Custo Direto Total |  |  |  | 28.16
|  |  | Taxa de BDI % |  | 1e-09 |  | 0
|  |  | Total da Composição |  |  |  | 28.16
42.05.010 |  |  | Sinalizador de obstáculo simples, sem célula fotoelétrica | un |  |  |  | 34.92 | Custo Unit. vinculado à Col. Z da Planilha (base CPOS - valor dos Serviços)
| 1 | B.01.000.010115 | Eletricista | h | 0.25 | 10.03 | 2.51
| 1 | B.01.000.010116 | Ajudante eletricista | h | 0.25 | 6.88 | 1.72
|  |  | Sub-Total de MÃO DE OBRA |  |  |  | 4.23
|  |  | Encargos Sociais % |  | 98.38 |  | 4.16
|  |  | Total Mão de Obra com Encargos Sociais |  |  |  | 8.39
| 2 | B.07.000.049501 | Fita isolante de 20 m, ref. 3M Scoth 33MR - uso especial | un | 0.01 | 19.08 | 0.19
| 2 | P.19.000.092010 | Sinalizador obstáculo simples sem fotocélula PK-0149 | un | 1 | 26.34 | 26.34
|  |  | Sub-Total de MATERIAIS |  |  |  | 26.53
|  |  | Custo Direto Total |  |  |  | 34.92
|  |  | Taxa de BDI % |  | 1e-09 |  | 0
|  |  | Total da Composição |  |  |  | 34.92
42.05.020 |  |  | Braçadeira para fixação do aparelho sinalizador para mastro de diâmetro 2´ | un |  |  |  | 18.1 | Custo Unit. vinculado à Col. Z da Planilha (base CPOS - valor dos Serviços)
| 1 | B.01.000.010115 | Eletricista | h | 0.25 | 10.03 | 2.51
| 1 | B.01.000.010116 | Ajudante eletricista | h | 0.25 | 6.88 | 1.72
|  |  | Sub-Total de MÃO DE OBRA |  |  |  | 4.23
|  |  | Encargos Sociais % |  | 98.38 |  | 4.16
|  |  | Total Mão de Obra com Encargos Sociais |  |  |  | 8.39
| 2 | P.19.000.042243 | Abraçadeira para fixação do aparelho sinalizador para mastro de diâmetro 2´ | un | 1 | 9.71 | 9.71
|  |  | Sub-Total de MATERIAIS |  |  |  | 9.71
|  |  | Custo Direto Total |  |  |  | 18.1
|  |  | Taxa de BDI % |  | 1e-09 |  | 0
|  |  | Total da Composição |  |  |  | 18.1
42.05.030 |  |  | Sinalizador de obstáculo duplo, sem célula fotoelétrica | un |  |  |  | 68.18 | Custo Unit. vinculado à Col. Z da Planilha (base CPOS - valor dos Serviços)
| 1 | B.01.000.010115 | Eletricista | h | 0.25 | 10.03 | 2.51
| 1 | B.01.000.010116 | Ajudante eletricista | h | 0.25 | 6.88 | 1.72
|  |  | Sub-Total de MÃO DE OBRA |  |  |  | 4.23
|  |  | Encargos Sociais % |  | 98.38 |  | 4.16
|  |  | Total Mão de Obra com Encargos Sociais |  |  |  | 8.39
| 2 | B.07.000.049501 | Fita isolante de 20 m, ref. 3M Scoth 33MR - uso especial | un | 0.01 | 19.08 | 0.19
| 2 | P.19.000.092011 | Sinalizador obstáculo duplo sem fotocélula PK-0150 | un | 1 | 59.6 | 59.6
|  |  | Sub-Total de MATERIAIS |  |  |  | 59.79
|  |  | Custo Direto Total |  |  |  | 68.18
|  |  | Taxa de BDI % |  | 1e-09 |  | 0
|  |  | Total da Composição |  |  |  | 68.18
42.05.050 |  |  | Sinalizador de obstáculo simples, com célula fotoelétrica | un |  |  |  | 52.5 | Custo Unit. vinculado à Col. Z da Planilha (base CPOS - valor dos Serviços)
| 1 | B.01.000.010115 | Eletricista | h | 0.25 | 10.03 | 2.51
| 1 | B.01.000.010116 | Ajudante eletricista | h | 0.25 | 6.88 | 1.72
|  |  | Sub-Total de MÃO DE OBRA |  |  |  | 4.23
|  |  | Encargos Sociais % |  | 98.38 |  | 4.16
|  |  | Total Mão de Obra com Encargos Sociais |  |  |  | 8.39
| 2 | B.07.000.049501 | Fita isolante de 20 m, ref. 3M Scoth 33MR - uso especial | un | 0.01 | 19.08 | 0.19
| 2 | P.19.000.092013 | Sinalizador obstaculo simples com célula fotoelétrica; ref. PK 0106 da Paraklin ou equivalente | un | 1 | 43.92 | 43.92
|  |  | Sub-Total de MATERIAIS |  |  |  | 44.11
|  |  | Custo Direto Total |  |  |  | 52.5
|  |  | Taxa de BDI % |  | 1e-09 |  | 0
|  |  | Total da Composição |  |  |  | 52.5
42.05.070 |  |  | Sinalizador de obstáculo duplo, com célula fotoelétrica | un |  |  |  | 98.64 | Custo Unit. vinculado à Col. Z da Planilha (base CPOS - valor dos Serviços)
| 1 | B.01.000.010115 | Eletricista | h | 0.25 | 10.03 | 2.51
| 1 | B.01.000.010116 | Ajudante eletricista | h | 0.25 | 6.88 | 1.72
|  |  | Sub-Total de MÃO DE OBRA |  |  |  | 4.23
|  |  | Encargos Sociais % |  | 98.38 |  | 4.16
|  |  | Total Mão de Obra com Encargos Sociais |  |  |  | 8.39
| 2 | B.07.000.049501 | Fita isolante de 20 m, ref. 3M Scoth 33MR - uso especial | un | 0.01 | 19.08 | 0.19
| 2 | P.19.000.092012 | Sinalizador de obstáculo duplo com célula fotoelétrica, ref. PK-0107 da Paraklin ou equivalente | un | 1 | 90.06 | 90.06
|  |  | Sub-Total de MATERIAIS |  |  |  | 90.25
|  |  | Custo Direto Total |  |  |  | 98.64
|  |  | Taxa de BDI % |  | 1e-09 |  | 0
|  |  | Total da Composição |  |  |  | 98.64
42.05.100 |  |  | Caixa de inspeção suspensa | un |  |  |  | 46.9 | Custo Unit. vinculado à Col. Z da Planilha (base CPOS - valor dos Serviços)
| 1 | B.01.000.010115 | Eletricista | h | 1 | 10.03 | 10.03
| 1 | B.01.000.010116 | Ajudante eletricista | h | 1 | 6.88 | 6.88
|  |  | Sub-Total de MÃO DE OBRA |  |  |  | 16.91
|  |  | Encargos Sociais % |  | 98.38 |  | 16.64
|  |  | Total Mão de Obra com Encargos Sociais |  |  |  | 33.55
| 2 | P.07.000.042247 | Caixa de inspeção suspensa | un | 1 | 13.35 | 13.35
|  |  | Sub-Total de MATERIAIS |  |  |  | 13.35
|  |  | Custo Direto Total |  |  |  | 46.9
|  |  | Taxa de BDI % |  | 1e-09 |  | 0
|  |  | Total da Composição |  |  |  | 46.9
42.05.110 |  |  | Conector cabo/haste de 3/4´ | un |  |  |  | 16.01 | Custo Unit. vinculado à Col. Z da Planilha (base CPOS - valor dos Serviços)
| 1 | B.01.000.010115 | Eletricista | h | 0.1 | 10.03 | 1
| 1 | B.01.000.010116 | Ajudante eletricista | h | 0.1 | 6.88 | 0.69
|  |  | Sub-Total de MÃO DE OBRA |  |  |  | 1.69
|  |  | Encargos Sociais % |  | 98.38 |  | 1.66
|  |  | Total Mão de Obra com Encargos Sociais |  |  |  | 3.35
| 2 | P.19.000.024014 | Conector grampo cabo/haste de 3/4´ | un | 1 | 12.65 | 12.65
|  |  | Sub-Total de MATERIAIS |  |  |  | 12.65
|  |  | Custo Direto Total |  |  |  | 16
|  |  | Taxa de BDI % |  | 1e-09 |  | 0
|  |  | Total da Composição |  |  |  | 16
42.05.120 |  |  | Conector de emenda em latão para cabo de até 50 mm² com 4 parafusos | un |  |  |  | 19.32 | Custo Unit. vinculado à Col. Z da Planilha (base CPOS - valor dos Serviços)
| 1 | B.01.000.010115 | Eletricista | h | 0.1 | 10.03 | 1
| 1 | B.01.000.010116 | Ajudante eletricista | h | 0.1 | 6.88 | 0.69
|  |  | Sub-Total de MÃO DE OBRA |  |  |  | 1.69
|  |  | Encargos Sociais % |  | 98.38 |  | 1.66
|  |  | Total Mão de Obra com Encargos Sociais |  |  |  | 3.35
| 2 | P.19.000.042248 | Conector de emenda em latão para cabo até 50mm², com 4 parafusos | un | 1 | 15.96 | 15.96
|  |  | Sub-Total de MATERIAIS |  |  |  | 15.96
|  |  | Custo Direto Total |  |  |  | 19.31
|  |  | Taxa de BDI % |  | 1e-09 |  | 0
|  |  | Total da Composição |  |  |  | 19.31
42.05.140 |  |  | Conector olhal cabo/haste de 3/4´ | un |  |  |  | 9.64 | Custo Unit. vinculado à Col. Z da Planilha (base CPOS - valor dos Serviços)
| 1 | B.01.000.010115 | Eletricista | h | 0.1 | 10.03 | 1
| 1 | B.01.000.010116 | Ajudante eletricista | h | 0.1 | 6.88 | 0.69
|  |  | Sub-Total de MÃO DE OBRA |  |  |  | 1.69
|  |  | Encargos Sociais % |  | 98.38 |  | 1.66
|  |  | Total Mão de Obra com Encargos Sociais |  |  |  | 3.35
| 2 | P.19.000.042249 | Conector olhal cabo/haste de 3/4´, ref. PK 0105 da Paraklin ou equivalente | un | 1 | 6.28 | 6.28
|  |  | Sub-Total de MATERIAIS |  |  |  | 6.28
|  |  | Custo Direto Total |  |  |  | 9.63
|  |  | Taxa de BDI % |  | 1e-09 |  | 0
|  |  | Total da Composição |  |  |  | 9.63
42.05.160 |  |  | Conector olhal cabo/haste de 5/8´ | un |  |  |  | 6.87 | Custo Unit. vinculado à Col. Z da Planilha (base CPOS - valor dos Serviços)
| 1 | B.01.000.010115 | Eletricista | h | 0.1 | 10.03 | 1
| 1 | B.01.000.010116 | Ajudante eletricista | h | 0.1 | 6.88 | 0.69
|  |  | Sub-Total de MÃO DE OBRA |  |  |  | 1.69
|  |  | Encargos Sociais % |  | 98.38 |  | 1.66
|  |  | Total Mão de Obra com Encargos Sociais |  |  |  | 3.35
| 2 | P.19.000.042250 | Conector olhal cabo/haste de 5/8´ | un | 0.78 | 4.5 | 3.51
|  |  | Sub-Total de MATERIAIS |  |  |  | 3.51
|  |  | Custo Direto Total |  |  |  | 6.86
|  |  | Taxa de BDI % |  | 1e-09 |  | 0
|  |  | Total da Composição |  |  |  | 6.86
42.05.170 |  |  | Vergalhão liso de aço galvanizado, diâmetro de 3/8´ | m |  |  |  | 21.74 | Custo Unit. vinculado à Col. Z da Planilha (base CPOS - valor dos Serviços)
| 1 | B.01.000.010115 | Eletricista | h | 0.4 | 10.03 | 4.01
| 1 | B.01.000.010116 | Ajudante eletricista | h | 0.4 | 6.88 | 2.75
|  |  | Sub-Total de MÃO DE OBRA |  |  |  | 6.76
|  |  | Encargos Sociais % |  | 98.38 |  | 6.65
|  |  | Total Mão de Obra com Encargos Sociais |  |  |  | 13.41
| 2 | P.04.000.042082 | Vergalhão liso de aço galvanizado a fogo RE-BAR 3/8´, ref. TEL 760 da Termotécnica, ou E-240 da Paratec, ou PK-1251 da Paraklin ou equivalente | m | 1 | 8.32 | 8.32
|  |  | Sub-Total de MATERIAIS |  |  |  | 8.32
|  |  | Custo Direto Total |  |  |  | 21.73
|  |  | Taxa de BDI % |  | 1e-09 |  | 0
|  |  | Total da Composição |  |  |  | 21.73
42.05.180 |  |  | Esticador em latão para cabo de cobre | un |  |  |  | 22.96 | Custo Unit. vinculado à Col. Z da Planilha (base CPOS - valor dos Serviços)
| 1 | B.01.000.010115 | Eletricista | h | 0.25 | 10.03 | 2.51
| 1 | B.01.000.010116 | Ajudante eletricista | h | 0.25 | 6.88 | 1.72
|  |  | Sub-Total de MÃO DE OBRA |  |  |  | 4.23
|  |  | Encargos Sociais % |  | 98.38 |  | 4.16
|  |  | Total Mão de Obra com Encargos Sociais |  |  |  | 8.39
| 2 | P.30.000.042251 | Esticador para cabo de cobre, latão | un | 1 | 14.57 | 14.57
|  |  | Sub-Total de MATERIAIS |  |  |  | 14.57
|  |  | Custo Direto Total |  |  |  | 22.96
|  |  | Taxa de BDI % |  | 1e-09 |  | 0
|  |  | Total da Composição |  |  |  | 22.96
42.05.190 |  |  | Haste de aterramento de 3/4'' x 3 m | un |  |  |  | 135.72 | Custo Unit. vinculado à Col. Z da Planilha (base CPOS - valor dos Serviços)
| 1 | B.01.000.010115 | Eletricista | h | 0.5 | 10.03 | 5.02
| 1 | B.01.000.010116 | Ajudante eletricista | h | 0.5 | 6.88 | 3.44
|  |  | Sub-Total de MÃO DE OBRA |  |  |  | 8.46
|  |  | Encargos Sociais % |  | 98.38 |  | 8.32
|  |  | Total Mão de Obra com Encargos Sociais |  |  |  | 16.78
| 2 | P.19.000.042433 | Haste de aterramento de 3/4´x 3,00m | un | 1 | 118.93 | 118.93
|  |  | Sub-Total de MATERIAIS |  |  |  | 118.93
|  |  | Custo Direto Total |  |  |  | 135.71
|  |  | Taxa de BDI % |  | 1e-09 |  | 0
|  |  | Total da Composição |  |  |  | 135.71
42.05.200 |  |  | Haste de aterramento de 5/8'' x 2,4 m | un |  |  |  | 86.2 | Custo Unit. vinculado à Col. Z da Planilha (base CPOS - valor dos Serviços)
| 1 | B.01.000.010115 | Eletricista | h | 0.5 | 10.03 | 5.02
| 1 | B.01.000.010116 | Ajudante eletricista | h | 0.5 | 6.88 | 3.44
|  |  | Sub-Total de MÃO DE OBRA |  |  |  | 8.46
|  |  | Encargos Sociais % |  | 98.38 |  | 8.32
|  |  | Total Mão de Obra com Encargos Sociais |  |  |  | 16.78
| 2 | P.19.000.042252 | Haste de aterramento de 5/8´ x 2,40 m | un | 1 | 69.41 | 69.41
|  |  | Sub-Total de MATERIAIS |  |  |  | 69.41
|  |  | Custo Direto Total |  |  |  | 86.19
|  |  | Taxa de BDI % |  | 1e-09 |  | 0
|  |  | Total da Composição |  |  |  | 86.19
42.05.210 |  |  | Haste de aterramento de 5/8'' x 3 m | un |  |  |  | 110.69 | Custo Unit. vinculado à Col. Z da Planilha (base CPOS - valor dos Serviços)
| 1 | B.01.000.010115 | Eletricista | h | 0.5 | 10.03 | 5.02
| 1 | B.01.000.010116 | Ajudante eletricista | h | 0.5 | 6.88 | 3.44
|  |  | Sub-Total de MÃO DE OBRA |  |  |  | 8.46
|  |  | Encargos Sociais % |  | 98.38 |  | 8.32
|  |  | Total Mão de Obra com Encargos Sociais |  |  |  | 16.78
| 2 | P.19.000.091371 | Haste de aterramento de 5/8´x 3,00m | un | 1 | 93.9 | 93.9
|  |  | Sub-Total de MATERIAIS |  |  |  | 93.9
|  |  | Custo Direto Total |  |  |  | 110.68
|  |  | Taxa de BDI % |  | 1e-09 |  | 0
|  |  | Total da Composição |  |  |  | 110.68
42.05.220 |  |  | Mastro para sinalizador de obstáculo, de 1,5 m x 3/4'' | un |  |  |  | 39.7 | Custo Unit. vinculado à Col. Z da Planilha (base CPOS - valor dos Serviços)
| 1 | B.01.000.010115 | Eletricista | h | 0.25 | 10.03 | 2.51
| 1 | B.01.000.010116 | Ajudante eletricista | h | 0.25 | 6.88 | 1.72
|  |  | Sub-Total de MÃO DE OBRA |  |  |  | 4.23
|  |  | Encargos Sociais % |  | 98.38 |  | 4.16
|  |  | Total Mão de Obra com Encargos Sociais |  |  |  | 8.39
| 2 | E.03.000.026726 | Parafuso com arruela e bucha S8 de 4,8 x 50 mm, tipo panela | un | 4 | 0.44 | 1.76
| 2 | P.19.000.042253 | Mastro p/sinalizador de obstáculo de 1,50m x 3/4´ | un | 1 | 29.55 | 29.55
|  |  | Sub-Total de MATERIAIS |  |  |  | 31.31
|  |  | Custo Direto Total |  |  |  | 39.7
|  |  | Taxa de BDI % |  | 1e-09 |  | 0
|  |  | Total da Composição |  |  |  | 39.7
42.05.230 |  |  | Clips de fixação para vergalhão em aço galvanizado de 3/8´ | un |  |  |  | 9.03 | Custo Unit. vinculado à Col. Z da Planilha (base CPOS - valor dos Serviços)
| 1 | B.01.000.010115 | Eletricista | h | 0.2 | 10.03 | 2.01
| 1 | B.01.000.010116 | Ajudante eletricista | h | 0.2 | 6.88 | 1.38
|  |  | Sub-Total de MÃO DE OBRA |  |  |  | 3.39
|  |  | Encargos Sociais % |  | 98.38 |  | 3.34
|  |  | Total Mão de Obra com Encargos Sociais |  |  |  | 6.73
| 2 | E.06.000.042847 | Clips de fixação para vergalhão em aço galvanizado diâmetro de 3/8´, ref. TEL 5238 | un | 1 | 2.32 | 2.32
|  |  | Sub-Total de MATERIAIS |  |  |  | 2.32
|  |  | Custo Direto Total |  |  |  | 9.05
|  |  | Taxa de BDI % |  | 1e-09 |  | 0
|  |  | Total da Composição |  |  |  | 9.05
42.05.240 |  |  | Suporte para tubo de proteção com chapa de encosto, diâmetro 2´ | un |  |  |  | 15.21 | Custo Unit. vinculado à Col. Z da Planilha (base CPOS - valor dos Serviços)
| 1 | B.01.000.010115 | Eletricista | h | 0.25 | 10.03 | 2.51
| 1 | B.01.000.010116 | Ajudante eletricista | h | 0.25 | 6.88 | 1.72
|  |  | Sub-Total de MÃO DE OBRA |  |  |  | 4.23
|  |  | Encargos Sociais % |  | 98.38 |  | 4.16
|  |  | Total Mão de Obra com Encargos Sociais |  |  |  | 8.39
| 2 | P.19.000.042254 | Suporte para tubo de proteção com grapa de encosto 2´ | un | 1 | 6.82 | 6.82
|  |  | Sub-Total de MATERIAIS |  |  |  | 6.82
|  |  | Custo Direto Total |  |  |  | 15.21
|  |  | Taxa de BDI % |  | 1e-09 |  | 0
|  |  | Total da Composição |  |  |  | 15.21
42.05.250 |  |  | Barra condutora chata em alumínio de 3/4´ x 1/4´, inclusive acessórios de fixação | m |  |  |  | 29.33 | Custo Unit. vinculado à Col. Z da Planilha (base CPOS - valor dos Serviços)
| 1 | B.01.000.010115 | Eletricista | h | 0.5 | 10.03 | 5.02
| 1 | B.01.000.010116 | Ajudante eletricista | h | 0.5 | 6.88 | 3.44
|  |  | Sub-Total de MÃO DE OBRA |  |  |  | 8.46
|  |  | Encargos Sociais % |  | 98.38 |  | 8.32
|  |  | Total Mão de Obra com Encargos Sociais |  |  |  | 16.78
| 2 | P.19.000.048007 | Barra condutora chata em alumínio de 3/4´ x 1/4´ x 3 m; referência comercial TEL 770 fabricação Termotécnica ou equivalente | m | 1.0375 | 12.09 | 12.54
|  |  | Sub-Total de MATERIAIS |  |  |  | 12.54
|  |  | Custo Direto Total |  |  |  | 29.32
|  |  | Taxa de BDI % |  | 1e-09 |  | 0
|  |  | Total da Composição |  |  |  | 29.32
42.05.260 |  |  | Suporte para tubo de proteção com grapa para chumbar, diâmetro 2´ | un |  |  |  | 15.93 | Custo Unit. vinculado à Col. Z da Planilha (base CPOS - valor dos Serviços)
| 1 | B.01.000.010115 | Eletricista | h | 0.25 | 10.03 | 2.51
| 1 | B.01.000.010116 | Ajudante eletricista | h | 0.25 | 6.88 | 1.72
|  |  | Sub-Total de MÃO DE OBRA |  |  |  | 4.23
|  |  | Encargos Sociais % |  | 98.38 |  | 4.16
|  |  | Total Mão de Obra com Encargos Sociais |  |  |  | 8.39
| 2 | B.02.000.042229 | Adesivo estrutural bicomponente, à base de epóxi, ref. Cola Compound- Otto Baumgart | kg | 0.015 | 54.32 | 0.81
| 2 | P.19.000.042255 | Suporte para tubo de proteção com grapa para chumbar 2´ | un | 1 | 6.73 | 6.73
|  |  | Sub-Total de MATERIAIS |  |  |  | 7.54
|  |  | Custo Direto Total |  |  |  | 15.93
|  |  | Taxa de BDI % |  | 1e-09 |  | 0
|  |  | Total da Composição |  |  |  | 15.93
42.05.270 |  |  | Conector em latão estanhado para cabos de 16 a 50 mm² e vergalhões até 3/8" | un |  |  |  | 32.62 | Custo Unit. vinculado à Col. Z da Planilha (base CPOS - valor dos Serviços)
| 1 | B.01.000.010115 | Eletricista | h | 0.2 | 10.03 | 2.01
| 1 | B.01.000.010116 | Ajudante eletricista | h | 0.2 | 6.88 | 1.38
|  |  | Sub-Total de MÃO DE OBRA |  |  |  | 3.39
|  |  | Encargos Sociais % |  | 98.38 |  | 3.34
|  |  | Total Mão de Obra com Encargos Sociais |  |  |  | 6.73
| 2 | P.30.000.049510 | Conector em latão estanhado (mini gar) pterminais aéreos, com porca e arruela galvanizado a fogo, para cabo 16 a 50mm², TEL 583 da Termotécnica ou equivalente | un | 1 | 25.91 | 25.91
|  |  | Sub-Total de MATERIAIS |  |  |  | 25.91
|  |  | Custo Direto Total |  |  |  | 32.64
|  |  | Taxa de BDI % |  | 1e-09 |  | 0
|  |  | Total da Composição |  |  |  | 32.64
42.05.290 |  |  | Suporte para fixação de terminal aéreo e/ou de cabo de cobre nu, com base plana | un |  |  |  | 12.05 | Custo Unit. vinculado à Col. Z da Planilha (base CPOS - valor dos Serviços)
| 1 | B.01.000.010115 | Eletricista | h | 0.25 | 10.03 | 2.51
| 1 | B.01.000.010116 | Ajudante eletricista | h | 0.25 | 6.88 | 1.72
|  |  | Sub-Total de MÃO DE OBRA |  |  |  | 4.23
|  |  | Encargos Sociais % |  | 98.38 |  | 4.16
|  |  | Total Mão de Obra com Encargos Sociais |  |  |  | 8.39
| 2 | P.19.000.044306 | Fixador componente A+B, ref. FGG 01 da Gelcam | kg | 0.02 | 33.34 | 0.67
| 2 | P.19.000.044307 | Suporte para fixação de terminal aéreo e ou cabo de cobre, ref. SGG01da Gelcam | un | 1 | 2.99 | 2.99
|  |  | Sub-Total de MATERIAIS |  |  |  | 3.66
|  |  | Custo Direto Total |  |  |  | 12.05
|  |  | Taxa de BDI % |  | 1e-09 |  | 0
|  |  | Total da Composição |  |  |  | 12.05
42.05.300 |  |  | Tampa para caixa de inspeção cilíndrica, aço galvanizado | un |  |  |  | 29.74 | Custo Unit. vinculado à Col. Z da Planilha (base CPOS - valor dos Serviços)
| 1 | B.01.000.010115 | Eletricista | h | 0.05 | 10.03 | 0.5
| 1 | B.01.000.010116 | Ajudante eletricista | h | 0.05 | 6.88 | 0.34
|  |  | Sub-Total de MÃO DE OBRA |  |  |  | 0.84
|  |  | Encargos Sociais % |  | 98.38 |  | 0.83
|  |  | Total Mão de Obra com Encargos Sociais |  |  |  | 1.67
| 2 | P.19.000.042257 | Tampa para caixa de inspeção cilíndrica aço galvan | un | 1 | 28.07 | 28.07
|  |  | Sub-Total de MATERIAIS |  |  |  | 28.07
|  |  | Custo Direto Total |  |  |  | 29.74
|  |  | Taxa de BDI % |  | 1e-09 |  | 0
|  |  | Total da Composição |  |  |  | 29.74
42.05.310 |  |  | Caixa de inspeção do terra cilíndrica em PVC rígido, diâmetro de 300 mm - h= 250 mm | un |  |  |  | 23.16 | Custo Unit. vinculado à Col. Z da Planilha (base CPOS - valor dos Serviços)
| 1 | B.01.000.010115 | Eletricista | h | 0.25 | 10.03 | 2.51
| 1 | B.01.000.010116 | Ajudante eletricista | h | 0.25 | 6.88 | 1.72
|  |  | Sub-Total de MÃO DE OBRA |  |  |  | 4.23
|  |  | Encargos Sociais % |  | 98.38 |  | 4.16
|  |  | Total Mão de Obra com Encargos Sociais |  |  |  | 8.39
| 2 | P.19.000.042477 | Caixa de inspeção do terra cilíndrica em PVC rígido, diâmetro de 300 mm, h= 250 mm | un | 1 | 14.77 | 14.77
|  |  | Sub-Total de MATERIAIS |  |  |  | 14.77
|  |  | Custo Direto Total |  |  |  | 23.16
|  |  | Taxa de BDI % |  | 1e-09 |  | 0
|  |  | Total da Composição |  |  |  | 23.16
42.05.320 |  |  | Caixa de inspeção do terra cilíndrica em PVC rígido, diâmetro de 300 mm - h= 400 mm | un |  |  |  | 32.1 | Custo Unit. vinculado à Col. Z da Planilha (base CPOS - valor dos Serviços)
| 1 | B.01.000.010115 | Eletricista | h | 0.25 | 10.03 | 2.51
| 1 | B.01.000.010116 | Ajudante eletricista | h | 0.25 | 6.88 | 1.72
|  |  | Sub-Total de MÃO DE OBRA |  |  |  | 4.23
|  |  | Encargos Sociais % |  | 98.38 |  | 4.16
|  |  | Total Mão de Obra com Encargos Sociais |  |  |  | 8.39
| 2 | P.19.000.042476 | Caixa de inspeção do terra cilíndrica em PVC rígido, diâmetro de 300 mm, h= 400 mm | un | 1 | 23.71 | 23.71
|  |  | Sub-Total de MATERIAIS |  |  |  | 23.71
|  |  | Custo Direto Total |  |  |  | 32.1
|  |  | Taxa de BDI % |  | 1e-09 |  | 0
|  |  | Total da Composição |  |  |  | 32.1
42.05.330 |  |  | Caixa de inspeção do terra cilíndrica em PVC rígido, diâmetro de 300 mm - h= 600 mm | un |  |  |  | 40.9 | Custo Unit. vinculado à Col. Z da Planilha (base CPOS - valor dos Serviços)
| 1 | B.01.000.010115 | Eletricista | h | 0.25 | 10.03 | 2.51
| 1 | B.01.000.010116 | Ajudante eletricista | h | 0.25 | 6.88 | 1.72
|  |  | Sub-Total de MÃO DE OBRA |  |  |  | 4.23
|  |  | Encargos Sociais % |  | 98.38 |  | 4.16
|  |  | Total Mão de Obra com Encargos Sociais |  |  |  | 8.39
| 2 | P.19.000.042478 | Caixa de inspeção do terra cilíndrica em PVC rígido, diâmetro de 300 mm, h= 600 mm | un | 1 | 32.51 | 32.51
|  |  | Sub-Total de MATERIAIS |  |  |  | 32.51
|  |  | Custo Direto Total |  |  |  | 40.9
|  |  | Taxa de BDI % |  | 1e-09 |  | 0
|  |  | Total da Composição |  |  |  | 40.9
42.05.340 |  |  | Barra condutora chata em cobre de 3/4´ x 3/16´, inclusive acessórios de fixação | m |  |  |  | 107.08 | Custo Unit. vinculado à Col. Z da Planilha (base CPOS - valor dos Serviços)
| 1 | B.01.000.010115 | Eletricista | h | 0.5 | 10.03 | 5.02
| 1 | B.01.000.010116 | Ajudante eletricista | h | 0.5 | 6.88 | 3.44
|  |  | Sub-Total de MÃO DE OBRA |  |  |  | 8.46
|  |  | Encargos Sociais % |  | 98.38 |  | 8.32
|  |  | Total Mão de Obra com Encargos Sociais |  |  |  | 16.78
| 2 | P.19.000.044301 | Barra condutora chata em cobre de 3/4´ x 3/16´, ref. Tel 780 Termotecnica | m | 1.0375 | 87.03 | 90.29
|  |  | Sub-Total de MATERIAIS |  |  |  | 90.29
|  |  | Custo Direto Total |  |  |  | 107.07
|  |  | Taxa de BDI % |  | 1e-09 |  | 0
|  |  | Total da Composição |  |  |  | 107.07
42.05.370 |  |  | Caixa de equalização, de embutir, em aço com barramento, de 400 x 400 mm e tampa | un |  |  |  | 413.16 | Custo Unit. vinculado à Col. Z da Planilha (base CPOS - valor dos Serviços)
| 1 | B.01.000.010115 | Eletricista | h | 1 | 10.03 | 10.03
| 1 | B.01.000.010116 | Ajudante eletricista | h | 1 | 6.88 | 6.88
|  |  | Sub-Total de MÃO DE OBRA |  |  |  | 16.91
|  |  | Encargos Sociais % |  | 98.38 |  | 16.64
|  |  | Total Mão de Obra com Encargos Sociais |  |  |  | 33.55
| 2 | P.19.000.044304 | Caixa de equalização com barra cobre 6mm, embutir, chapa de aço com pintura esmaltada, de 400x400mm e tampa, uso interno, ref. Tel-900 Termotécnica ou equiv. | un | 1 | 379.61 | 379.61
|  |  | Sub-Total de MATERIAIS |  |  |  | 379.61
|  |  | Custo Direto Total |  |  |  | 413.16
|  |  | Taxa de BDI % |  | 1e-09 |  | 0
|  |  | Total da Composição |  |  |  | 413.16
42.05.380 |  |  | Caixa de equalização, de embutir, em aço com barramento, de 200 x 200 mm e tampa | un |  |  |  | 272.82 | Custo Unit. vinculado à Col. Z da Planilha (base CPOS - valor dos Serviços)
| 1 | B.01.000.010115 | Eletricista | h | 1 | 10.03 | 10.03
| 1 | B.01.000.010116 | Ajudante eletricista | h | 1 | 6.88 | 6.88
|  |  | Sub-Total de MÃO DE OBRA |  |  |  | 16.91
|  |  | Encargos Sociais % |  | 98.38 |  | 16.64
|  |  | Total Mão de Obra com Encargos Sociais |  |  |  | 33.55
| 2 | P.19.000.044305 | Caixa de equalização com barra cobre 6mm, embutir, chapa de aço com pintura esmaltada, de 200x200mm e tampa, uso interno, ref. Tel-901 Termotécnica ou equiv. | un | 1 | 239.27 | 239.27
|  |  | Sub-Total de MATERIAIS |  |  |  | 239.27
|  |  | Custo Direto Total |  |  |  | 272.82
|  |  | Taxa de BDI % |  | 1e-09 |  | 0
|  |  | Total da Composição |  |  |  | 272.82
42.05.390 |  |  | Presilha em latão para cabos de 16 até 50 mm² | un |  |  |  | 2.41 | Custo Unit. vinculado à Col. Z da Planilha (base CPOS - valor dos Serviços)
| 1 | B.01.000.010116 | Ajudante eletricista | h | 0.1 | 6.88 | 0.69
|  |  | Sub-Total de MÃO DE OBRA |  |  |  | 0.69
|  |  | Encargos Sociais % |  | 98.38 |  | 0.68
|  |  | Total Mão de Obra com Encargos Sociais |  |  |  | 1.37
| 2 | P.19.000.044309 | Presilha em latão para cabos de 16 até 50 mm², ref. Termotécnica | un | 1 | 1.04 | 1.04
|  |  | Sub-Total de MATERIAIS |  |  |  | 1.04
|  |  | Custo Direto Total |  |  |  | 2.41
|  |  | Taxa de BDI % |  | 1e-09 |  | 0
|  |  | Total da Composição |  |  |  | 2.41
42.05.410 |  |  | Suporte para fixação de terminal aéreo e/ou de cabo de cobre nu, com base ondulada | un |  |  |  | 11.83 | Custo Unit. vinculado à Col. Z da Planilha (base CPOS - valor dos Serviços)
| 1 | B.01.000.010115 | Eletricista | h | 0.25 | 10.03 | 2.51
| 1 | B.01.000.010116 | Ajudante eletricista | h | 0.25 | 6.88 | 1.72
|  |  | Sub-Total de MÃO DE OBRA |  |  |  | 4.23
|  |  | Encargos Sociais % |  | 98.38 |  | 4.16
|  |  | Total Mão de Obra com Encargos Sociais |  |  |  | 8.39
| 2 | P.19.000.044306 | Fixador componente A+B, ref. FGG 01 da Gelcam | kg | 0.02 | 33.34 | 0.67
| 2 | P.19.000.044311 | Suporte para fixação de terminal aéreo e ou cabo de cobre nu, ref. SGG02/SGG03 da Gelcam | un | 1 | 2.77 | 2.77
|  |  | Sub-Total de MATERIAIS |  |  |  | 3.44
|  |  | Custo Direto Total |  |  |  | 11.83
|  |  | Taxa de BDI % |  | 1e-09 |  | 0
|  |  | Total da Composição |  |  |  | 11.83
42.05.440 |  |  | Barra condutora chata em alumínio de 7/8´ x 1/8´, inclusive acessórios de fixação | m |  |  |  | 21.45 | Custo Unit. vinculado à Col. Z da Planilha (base CPOS - valor dos Serviços)
| 1 | B.01.000.010115 | Eletricista | h | 0.5 | 10.03 | 5.02
| 1 | B.01.000.010116 | Ajudante eletricista | h | 0.5 | 6.88 | 3.44
|  |  | Sub-Total de MÃO DE OBRA |  |  |  | 8.46
|  |  | Encargos Sociais % |  | 98.38 |  | 8.32
|  |  | Total Mão de Obra com Encargos Sociais |  |  |  | 16.78
| 2 | P.19.000.048002 | Barra condutora chata em alumínio de 7/8´ x 1/8´ x 3 m; referência comercial TEL 771 fabricação Termotécnica ou equivalente | m | 1.0375 | 4.49 | 4.66
|  |  | Sub-Total de MATERIAIS |  |  |  | 4.66
|  |  | Custo Direto Total |  |  |  | 21.44
|  |  | Taxa de BDI % |  | 1e-09 |  | 0
|  |  | Total da Composição |  |  |  | 21.44
42.05.450 |  |  | Conector com rabicho e porca em latão para cabo de 16 a 35 mm² | un |  |  |  | 12.72 | Custo Unit. vinculado à Col. Z da Planilha (base CPOS - valor dos Serviços)
| 1 | B.01.000.010115 | Eletricista | h | 0.1 | 10.03 | 1
| 1 | B.01.000.010116 | Ajudante eletricista | h | 0.1 | 6.88 | 0.69
|  |  | Sub-Total de MÃO DE OBRA |  |  |  | 1.69
|  |  | Encargos Sociais % |  | 98.38 |  | 1.66
|  |  | Total Mão de Obra com Encargos Sociais |  |  |  | 3.35
| 2 | P.30.000.049531 | Conector com rabicho rosca mecânica 16/35mm² TEL 625 | un | 1 | 9.36 | 9.36
|  |  | Sub-Total de MATERIAIS |  |  |  | 9.36
|  |  | Custo Direto Total |  |  |  | 12.71
|  |  | Taxa de BDI % |  | 1e-09 |  | 0
|  |  | Total da Composição |  |  |  | 12.71
42.05.510 |  |  | Suporte para fixação de fita de alumínio 7/8" x 1/8" e/ou cabo de cobre nu, com base ondulada | un |  |  |  | 11.87 | Custo Unit. vinculado à Col. Z da Planilha (base CPOS - valor dos Serviços)
| 1 | B.01.000.010115 | Eletricista | h | 0.25 | 10.03 | 2.51
| 1 | B.01.000.010116 | Ajudante eletricista | h | 0.25 | 6.88 | 1.72
|  |  | Sub-Total de MÃO DE OBRA |  |  |  | 4.23
|  |  | Encargos Sociais % |  | 98.38 |  | 4.16
|  |  | Total Mão de Obra com Encargos Sociais |  |  |  | 8.39
| 2 | P.19.000.044306 | Fixador componente A+B, ref. FGG 01 da Gelcam | kg | 0.02 | 33.34 | 0.67
| 2 | P.19.000.044314 | Suporte para fixação de fita de alumínio 7/8´ x 1/8´ e/ou cabo de cobre nú, com base ondulada, ref. SGG 03 (longitudinal) da Gelcam ou equivalente | un | 1 | 2.81 | 2.81
|  |  | Sub-Total de MATERIAIS |  |  |  | 3.48
|  |  | Custo Direto Total |  |  |  | 11.87
|  |  | Taxa de BDI % |  | 1e-09 |  | 0
|  |  | Total da Composição |  |  |  | 11.87
42.05.520 |  |  | Suporte para fixação de fita de alumínio 7/8" x 1/8", com base plana | un |  |  |  | 11.21 | Custo Unit. vinculado à Col. Z da Planilha (base CPOS - valor dos Serviços)
| 1 | B.01.000.010115 | Eletricista | h | 0.25 | 10.03 | 2.51
| 1 | B.01.000.010116 | Ajudante eletricista | h | 0.25 | 6.88 | 1.72
|  |  | Sub-Total de MÃO DE OBRA |  |  |  | 4.23
|  |  | Encargos Sociais % |  | 98.38 |  | 4.16
|  |  | Total Mão de Obra com Encargos Sociais |  |  |  | 8.39
| 2 | P.19.000.044306 | Fixador componente A+B, ref. FGG 01 da Gelcam | kg | 0.02 | 33.34 | 0.67
| 2 | P.19.000.044315 | Suporte para fixação de fita de alumínio 7/8´ x 1/8´, com base plana, ref. SGG 04/F da Gelcam | un | 1 | 2.15 | 2.15
|  |  | Sub-Total de MATERIAIS |  |  |  | 2.82
|  |  | Custo Direto Total |  |  |  | 11.21
|  |  | Taxa de BDI % |  | 1e-09 |  | 0
|  |  | Total da Composição |  |  |  | 11.21
42.05.542 |  |  | Tela equipotencial em aço inoxidável, largura de 200 mm, espessura de 1,4 mm | m |  |  |  | 51.63 | Custo Unit. vinculado à Col. Z da Planilha (base CPOS - valor dos Serviços)
| 1 | B.01.000.010115 | Eletricista | h | 0.25 | 10.03 | 2.51
| 1 | B.01.000.010116 | Ajudante eletricista | h | 0.25 | 6.88 | 1.72
|  |  | Sub-Total de MÃO DE OBRA |  |  |  | 4.23
|  |  | Encargos Sociais % |  | 98.38 |  | 4.16
|  |  | Total Mão de Obra com Encargos Sociais |  |  |  | 8.39
| 2 | P.19.000.044330 | Tela equipotencial em aço inoxidável, largura 200 mm, espessura 1,4mm, ref. TEL 758KV Belinox, fabricação Termotécnica ou equivalente | m | 1 | 43.24 | 43.24
|  |  | Sub-Total de MATERIAIS |  |  |  | 43.24
|  |  | Custo Direto Total |  |  |  | 51.63
|  |  | Taxa de BDI % |  | 1e-09 |  | 0
|  |  | Total da Composição |  |  |  | 51.63
42.05.550 |  |  | Cordoalha flexível "Jumpers" de 25 x 235 mm, com 4 furos de 11 mm | un |  |  |  | 42 | Custo Unit. vinculado à Col. Z da Planilha (base CPOS - valor dos Serviços)
| 1 | B.01.000.010115 | Eletricista | h | 0.25 | 10.03 | 2.51
| 1 | B.01.000.010116 | Ajudante eletricista | h | 0.25 | 6.88 | 1.72
|  |  | Sub-Total de MÃO DE OBRA |  |  |  | 4.23
|  |  | Encargos Sociais % |  | 98.38 |  | 4.16
|  |  | Total Mão de Obra com Encargos Sociais |  |  |  | 8.39
| 2 | P.19.000.044331 | Cordoalha flexível "jumpers" de 25 X 235 mm, com 4 furos de 11 mm; ref. Barbanera, Raycon, TEL5702 da Termotécnica ou equivalente | un | 1 | 25.85 | 25.85
| 2 | E.03.000.090616 | Parafuso sextavado em aço inoxidável de 1/4" x 1 1/4" ref. TEL 5329 da Termotécnica ou equivalente | un | 4 | 1.17 | 4.68
| 2 | E.03.000.090617 | Arruela lisa em aço inoxidável de 1/4"; ref. 39136202 da Ciser, Inox 1/4" da Aciole, AL3/16A4 da Veppel ou equivalente | un | 4 | 0.28 | 1.12
| 2 | E.03.000.090618 | Porca sextavada em aço inoxidável de 1/4" ref. TEL 5314 da Termotécnica ou equivalente | un | 4 | 0.49 | 1.96
|  |  | Sub-Total de MATERIAIS |  |  |  | 33.61
|  |  | Custo Direto Total |  |  |  | 42
|  |  | Taxa de BDI % |  | 1e-09 |  | 0
|  |  | Total da Composição |  |  |  | 42
42.05.560 |  |  | Cordoalha flexível "Jumpers" de 25 x 300 mm, com 4 furos de 11 mm | un |  |  |  | 47.35 | Custo Unit. vinculado à Col. Z da Planilha (base CPOS - valor dos Serviços)
| 1 | B.01.000.010115 | Eletricista | h | 0.25 | 10.03 | 2.51
| 1 | B.01.000.010116 | Ajudante eletricista | h | 0.25 | 6.88 | 1.72
|  |  | Sub-Total de MÃO DE OBRA |  |  |  | 4.23
|  |  | Encargos Sociais % |  | 98.38 |  | 4.16
|  |  | Total Mão de Obra com Encargos Sociais |  |  |  | 8.39
| 2 | P.19.000.044320 | Cordoalha flexível Jumpers (alambrado) de 25 x 300 mm com 4 furos de 11 mm, ref. TEL 5702 Termotécnica, Paraklin ou equivalente | un | 1 | 31.2 | 31.2
| 2 | E.03.000.090616 | Parafuso sextavado em aço inoxidável de 1/4" x 1 1/4" ref. TEL 5329 da Termotécnica ou equivalente | un | 4 | 1.17 | 4.68
| 2 | E.03.000.090617 | Arruela lisa em aço inoxidável de 1/4"; ref. 39136202 da Ciser, Inox 1/4" da Aciole, AL3/16A4 da Veppel ou equivalente | un | 4 | 0.28 | 1.12
| 2 | E.03.000.090618 | Porca sextavada em aço inoxidável de 1/4" ref. TEL 5314 da Termotécnica ou equivalente | un | 4 | 0.49 | 1.96
|  |  | Sub-Total de MATERIAIS |  |  |  | 38.96
|  |  | Custo Direto Total |  |  |  | 47.35
|  |  | Taxa de BDI % |  | 1e-09 |  | 0
|  |  | Total da Composição |  |  |  | 47.35
42.05.570 |  |  | Terminal estanhado com 1 furo e 1 compressão - 16 mm² | un |  |  |  | 12.22 | Custo Unit. vinculado à Col. Z da Planilha (base CPOS - valor dos Serviços)
| 1 | B.01.000.010115 | Eletricista | h | 0.25 | 10.03 | 2.51
| 1 | B.01.000.010116 | Ajudante eletricista | h | 0.25 | 6.88 | 1.72
|  |  | Sub-Total de MÃO DE OBRA |  |  |  | 4.23
|  |  | Encargos Sociais % |  | 98.38 |  | 4.16
|  |  | Total Mão de Obra com Encargos Sociais |  |  |  | 8.39
| 2 | P.19.000.044321 | Terminal estanhado com 1 furo e 1 compressão - 16 mm², ref. TEC 5116 Termotécnica, Paraklin ou equivalente | un | 1 | 1.89 | 1.89
| 2 | E.03.000.090616 | Parafuso sextavado em aço inoxidável de 1/4" x 1 1/4" ref. TEL 5329 da Termotécnica ou equivalente | un | 1 | 1.17 | 1.17
| 2 | E.03.000.090617 | Arruela lisa em aço inoxidável de 1/4"; ref. 39136202 da Ciser, Inox 1/4" da Aciole, AL3/16A4 da Veppel ou equivalente | un | 1 | 0.28 | 0.28
| 2 | E.03.000.090618 | Porca sextavada em aço inoxidável de 1/4" ref. TEL 5314 da Termotécnica ou equivalente | un | 1 | 0.49 | 0.49
|  |  | Sub-Total de MATERIAIS |  |  |  | 3.83
|  |  | Custo Direto Total |  |  |  | 12.22
|  |  | Taxa de BDI % |  | 1e-09 |  | 0
|  |  | Total da Composição |  |  |  | 12.22
42.05.580 |  |  | Terminal estanhado com 1 furo e 1 compressão - 35 mm² | un |  |  |  | 14.06 | Custo Unit. vinculado à Col. Z da Planilha (base CPOS - valor dos Serviços)
| 1 | B.01.000.010115 | Eletricista | h | 0.25 | 10.03 | 2.51
| 1 | B.01.000.010116 | Ajudante eletricista | h | 0.25 | 6.88 | 1.72
|  |  | Sub-Total de MÃO DE OBRA |  |  |  | 4.23
|  |  | Encargos Sociais % |  | 98.38 |  | 4.16
|  |  | Total Mão de Obra com Encargos Sociais |  |  |  | 8.39
| 2 | P.19.000.044322 | Terminal estanhado com 1 furo e 1 compressão - 35 mm², ref. TEC 5135 Termotécnica, Paraklin ou equivalente | un | 1 | 3.73 | 3.73
| 2 | E.03.000.090616 | Parafuso sextavado em aço inoxidável de 1/4" x 1 1/4" ref. TEL 5329 da Termotécnica ou equivalente | un | 1 | 1.17 | 1.17
| 2 | E.03.000.090617 | Arruela lisa em aço inoxidável de 1/4"; ref. 39136202 da Ciser, Inox 1/4" da Aciole, AL3/16A4 da Veppel ou equivalente | un | 1 | 0.28 | 0.28
| 2 | E.03.000.090618 | Porca sextavada em aço inoxidável de 1/4" ref. TEL 5314 da Termotécnica ou equivalente | un | 1 | 0.49 | 0.49
|  |  | Sub-Total de MATERIAIS |  |  |  | 5.67
|  |  | Custo Direto Total |  |  |  | 14.06
|  |  | Taxa de BDI % |  | 1e-09 |  | 0
|  |  | Total da Composição |  |  |  | 14.06
42.05.590 |  |  | Terminal estanhado com 1 furo e 1 compressão - 50 mm² | un |  |  |  | 16.03 | Custo Unit. vinculado à Col. Z da Planilha (base CPOS - valor dos Serviços)
| 1 | B.01.000.010115 | Eletricista | h | 0.25 | 10.03 | 2.51
| 1 | B.01.000.010116 | Ajudante eletricista | h | 0.25 | 6.88 | 1.72
|  |  | Sub-Total de MÃO DE OBRA |  |  |  | 4.23
|  |  | Encargos Sociais % |  | 98.38 |  | 4.16
|  |  | Total Mão de Obra com Encargos Sociais |  |  |  | 8.39
| 2 | P.19.000.044323 | Terminal estanhado com 1 furo e 1 compressão - 50 mm², ref. TEC 5150 Termotécnica, Paraklin ou equivalente | un | 1 | 5.7 | 5.7
| 2 | E.03.000.090616 | Parafuso sextavado em aço inoxidável de 1/4" x 1 1/4" ref. TEL 5329 da Termotécnica ou equivalente | un | 1 | 1.17 | 1.17
| 2 | E.03.000.090617 | Arruela lisa em aço inoxidável de 1/4"; ref. 39136202 da Ciser, Inox 1/4" da Aciole, AL3/16A4 da Veppel ou equivalente | un | 1 | 0.28 | 0.28
| 2 | E.03.000.090618 | Porca sextavada em aço inoxidável de 1/4" ref. TEL 5314 da Termotécnica ou equivalente | un | 1 | 0.49 | 0.49
|  |  | Sub-Total de MATERIAIS |  |  |  | 7.64
|  |  | Custo Direto Total |  |  |  | 16.03
|  |  | Taxa de BDI % |  | 1e-09 |  | 0
|  |  | Total da Composição |  |  |  | 16.03
42.05.620 |  |  | Terminal estanhado com 2 furos e 1 compressão - 50 mm² | un |  |  |  | 23.44 | Custo Unit. vinculado à Col. Z da Planilha (base CPOS - valor dos Serviços)
| 1 | B.01.000.010115 | Eletricista | h | 0.25 | 10.03 | 2.51
| 1 | B.01.000.010116 | Ajudante eletricista | h | 0.25 | 6.88 | 1.72
|  |  | Sub-Total de MÃO DE OBRA |  |  |  | 4.23
|  |  | Encargos Sociais % |  | 98.38 |  | 4.16
|  |  | Total Mão de Obra com Encargos Sociais |  |  |  | 8.39
| 2 | P.19.000.044326 | Terminal estanhado com 2 furos e 1 compressão - 50 mm², ref. TEC 5175 Termotécnica, Paraklin ou equivalente | un | 1 | 11.17 | 11.17
| 2 | E.03.000.090616 | Parafuso sextavado em aço inoxidável de 1/4" x 1 1/4" ref. TEL 5329 da Termotécnica ou equivalente | un | 2 | 1.17 | 2.34
| 2 | E.03.000.090617 | Arruela lisa em aço inoxidável de 1/4"; ref. 39136202 da Ciser, Inox 1/4" da Aciole, AL3/16A4 da Veppel ou equivalente | un | 2 | 0.28 | 0.56
| 2 | E.03.000.090618 | Porca sextavada em aço inoxidável de 1/4" ref. TEL 5314 da Termotécnica ou equivalente | un | 2 | 0.49 | 0.98
|  |  | Sub-Total de MATERIAIS |  |  |  | 15.05
|  |  | Custo Direto Total |  |  |  | 23.44
|  |  | Taxa de BDI % |  | 1e-09 |  | 0
|  |  | Total da Composição |  |  |  | 23.44
42.05.630 |  |  | Conector tipo ´X´ para aterramento de telas, acabamento estanhado, para cabo de 16 - 50 mm² | un |  |  |  | 62.14 | Custo Unit. vinculado à Col. Z da Planilha (base CPOS - valor dos Serviços)
| 1 | B.01.000.010115 | Eletricista | h | 0.25 | 10.03 | 2.51
| 1 | B.01.000.010116 | Ajudante eletricista | h | 0.25 | 6.88 | 1.72
|  |  | Sub-Total de MÃO DE OBRA |  |  |  | 4.23
|  |  | Encargos Sociais % |  | 98.38 |  | 4.16
|  |  | Total Mão de Obra com Encargos Sociais |  |  |  | 8.39
| 2 | P.19.000.044327 | Conector tipo "X" fundido em bronze para aterramento de tela, para cabo 16 - 50mm², ref. TEL 6945 da Termotécnica ou equivalente | un | 1 | 53.75 | 53.75
|  |  | Sub-Total de MATERIAIS |  |  |  | 53.75
|  |  | Custo Direto Total |  |  |  | 62.14
|  |  | Taxa de BDI % |  | 1e-09 |  | 0
|  |  | Total da Composição |  |  |  | 62.14
42.05.650 |  |  | Malha fechada pré-fabricada em fio de cobre de 16mm e mesch 30 x 30cm para aterramento | m² |  |  |  | 128.04 | Custo Unit. vinculado à Col. Z da Planilha (base CPOS - valor dos Serviços)
| 1 | B.01.000.010116 | Ajudante eletricista | h | 0.25 | 6.88 | 1.72
|  |  | Sub-Total de MÃO DE OBRA |  |  |  | 1.72
|  |  | Encargos Sociais % |  | 98.38 |  | 1.69
|  |  | Total Mão de Obra com Encargos Sociais |  |  |  | 3.41
| 2 | P.19.000.044328 | Malha fechada pré-fabricada em fio de cobre de 16mm e mesch 30 x 30cm para aterramento, ref. MPT-16 da Fastweld ou equivalente | m² | 1 | 124.63 | 124.63
|  |  | Sub-Total de MATERIAIS |  |  |  | 124.63
|  |  | Custo Direto Total |  |  |  | 128.04
|  |  | Taxa de BDI % |  | 1e-09 |  | 0
|  |  | Total da Composição |  |  |  | 128.04
42.20.080 |  |  | Solda exotérmica conexão cabo-cabo horizontal em X, bitola do cabo de 16-16mm² a 35-35mm² | un |  |  |  | 22.54 | Custo Unit. vinculado à Col. Z da Planilha (base CPOS - valor dos Serviços)
| 1 | B.01.000.010115 | Eletricista | h | 0.5 | 10.03 | 5.02
| 1 | B.01.000.010116 | Ajudante eletricista | h | 0.5 | 6.88 | 3.44
|  |  | Sub-Total de MÃO DE OBRA |  |  |  | 8.46
|  |  | Encargos Sociais % |  | 98.38 |  | 8.32
|  |  | Total Mão de Obra com Encargos Sociais |  |  |  | 16.78
| 2 | P.19.000.048071 | Kit solda com cartucho para solda exotérmica n. 25 a 45 | un | 1 | 4.12 | 4.12
| 2 | P.19.000.048074 | Alicate para solda exotérmica, referência U-L 160 da Unisolda ou equivalente | un | 0.01 | 74.12 | 0.74
| 2 | P.19.000.048080 | Molde para solda exotérmica conexão cabo-cabo horizontal em X, bitola do cabo de 16-16mm² a 35-35mm²; referência UXA da Unisolda ou equivalente | un | 0.0125 | 71.08 | 0.89
|  |  | Sub-Total de MATERIAIS |  |  |  | 5.75
|  |  | Custo Direto Total |  |  |  | 22.53
|  |  | Taxa de BDI % |  | 1e-09 |  | 0
|  |  | Total da Composição |  |  |  | 22.53
42.20.090 |  |  | Solda exotérmica conexão cabo-cabo horizontal em X, bitola do cabo de 50-25mm² a 95-50mm² | un |  |  |  | 27.69 | Custo Unit. vinculado à Col. Z da Planilha (base CPOS - valor dos Serviços)
| 1 | B.01.000.010115 | Eletricista | h | 0.5 | 10.03 | 5.02
| 1 | B.01.000.010116 | Ajudante eletricista | h | 0.5 | 6.88 | 3.44
|  |  | Sub-Total de MÃO DE OBRA |  |  |  | 8.46
|  |  | Encargos Sociais % |  | 98.38 |  | 8.32
|  |  | Total Mão de Obra com Encargos Sociais |  |  |  | 16.78
| 2 | P.19.000.048072 | Kit solda com cartucho para solda exotérmica nº 65 a 115 | un | 1 | 9 | 9
| 2 | P.19.000.048075 | Alicate para solda exotérmica, referência U-S84 da Unisolda ou equivalente | un | 0.01 | 58.47 | 0.58
| 2 | P.19.000.048081 | Molde para solda exotérmica conexão cabo-cabo horizontal em X, bitola do cabo de 50-25mm² a 95-50mm²; referência UXA da Unisolda ou equivalente | un | 0.0125 | 105.43 | 1.32
|  |  | Sub-Total de MATERIAIS |  |  |  | 10.9
|  |  | Custo Direto Total |  |  |  | 27.68
|  |  | Taxa de BDI % |  | 1e-09 |  | 0
|  |  | Total da Composição |  |  |  | 27.68
42.20.120 |  |  | Solda exotérmica conexão cabo-cabo horizontal em X sobreposto, bitola do cabo de 35-35mm² a 50-35mm² | un |  |  |  | 27.62 | Custo Unit. vinculado à Col. Z da Planilha (base CPOS - valor dos Serviços)
| 1 | B.01.000.010115 | Eletricista | h | 0.5 | 10.03 | 5.02
| 1 | B.01.000.010116 | Ajudante eletricista | h | 0.5 | 6.88 | 3.44
|  |  | Sub-Total de MÃO DE OBRA |  |  |  | 8.46
|  |  | Encargos Sociais % |  | 98.38 |  | 8.32
|  |  | Total Mão de Obra com Encargos Sociais |  |  |  | 16.78
| 2 | P.19.000.048072 | Kit solda com cartucho para solda exotérmica nº 65 a 115 | un | 1 | 9 | 9
| 2 | P.19.000.048075 | Alicate para solda exotérmica, referência U-S84 da Unisolda ou equivalente | un | 0.01 | 58.47 | 0.58
| 2 | P.19.000.048084 | Molde para solda exotérmica conexão cabo-cabo horizontal em X sobreposto, bitola do cabo de 35-35mm² a 50-35mm²; referência UXB da Unisolda ou equivalente | un | 0.0125 | 100.23 | 1.25
|  |  | Sub-Total de MATERIAIS |  |  |  | 10.83
|  |  | Custo Direto Total |  |  |  | 27.61
|  |  | Taxa de BDI % |  | 1e-09 |  | 0
|  |  | Total da Composição |  |  |  | 27.61
42.20.130 |  |  | Solda exotérmica conexão cabo-cabo horizontal em X sobreposto, bitola do cabo de 50-50mm² a 95-50mm² | un |  |  |  | 35.63 | Custo Unit. vinculado à Col. Z da Planilha (base CPOS - valor dos Serviços)
| 1 | B.01.000.010115 | Eletricista | h | 0.5 | 10.03 | 5.02
| 1 | B.01.000.010116 | Ajudante eletricista | h | 0.5 | 6.88 | 3.44
|  |  | Sub-Total de MÃO DE OBRA |  |  |  | 8.46
|  |  | Encargos Sociais % |  | 98.38 |  | 8.32
|  |  | Total Mão de Obra com Encargos Sociais |  |  |  | 16.78
| 2 | P.19.000.048073 | Kit solda com cartucho para solda exotérmica nº 150 a 250 | un | 1 | 16.91 | 16.91
| 2 | P.19.000.048075 | Alicate para solda exotérmica, referência U-S84 da Unisolda ou equivalente | un | 0.01 | 58.47 | 0.58
| 2 | P.19.000.048085 | Molde para solda exotérmica conexão cabo-cabo horizontal em X sobreposto, bitola do cabo de 50-50mm² a 95-50mm²; referência UXB da Unisolda ou equivalente | un | 0.0125 | 108.27 | 1.35
|  |  | Sub-Total de MATERIAIS |  |  |  | 18.84
|  |  | Custo Direto Total |  |  |  | 35.62
|  |  | Taxa de BDI % |  | 1e-09 |  | 0
|  |  | Total da Composição |  |  |  | 35.62
42.20.150 |  |  | Solda exotérmica conexão cabo-cabo horizontal em T, bitola do cabo de 16-16mm² a 50-35mm², 70-35mm² e 95-35mm² | un |  |  |  | 22.59 | Custo Unit. vinculado à Col. Z da Planilha (base CPOS - valor dos Serviços)
| 1 | B.01.000.010115 | Eletricista | h | 0.5 | 10.03 | 5.02
| 1 | B.01.000.010116 | Ajudante eletricista | h | 0.5 | 6.88 | 3.44
|  |  | Sub-Total de MÃO DE OBRA |  |  |  | 8.46
|  |  | Encargos Sociais % |  | 98.38 |  | 8.32
|  |  | Total Mão de Obra com Encargos Sociais |  |  |  | 16.78
| 2 | P.19.000.048071 | Kit solda com cartucho para solda exotérmica n. 25 a 45 | un | 1 | 4.12 | 4.12
| 2 | P.19.000.048074 | Alicate para solda exotérmica, referência U-L 160 da Unisolda ou equivalente | un | 0.01 | 74.12 | 0.74
| 2 | P.19.000.048087 | Molde para solda exotérmica conexão cabo-cabo horizontal em T, bitola do cabo 16-16mm² a 50-35mm², 70-35mm² e 95-35mm², ref. UTA da Unisolda ou equivalente | un | 0.0125 | 75.2 | 0.94
|  |  | Sub-Total de MATERIAIS |  |  |  | 5.8
|  |  | Custo Direto Total |  |  |  | 22.58
|  |  | Taxa de BDI % |  | 1e-09 |  | 0
|  |  | Total da Composição |  |  |  | 22.58
42.20.160 |  |  | Solda exotérmica conexão cabo-cabo horizontal em T, bitola do cabo de 50-50mm² a 95-50mm² | un |  |  |  | 27.79 | Custo Unit. vinculado à Col. Z da Planilha (base CPOS - valor dos Serviços)
| 1 | B.01.000.010115 | Eletricista | h | 0.5 | 10.03 | 5.02
| 1 | B.01.000.010116 | Ajudante eletricista | h | 0.5 | 6.88 | 3.44
|  |  | Sub-Total de MÃO DE OBRA |  |  |  | 8.46
|  |  | Encargos Sociais % |  | 98.38 |  | 8.32
|  |  | Total Mão de Obra com Encargos Sociais |  |  |  | 16.78
| 2 | P.19.000.048072 | Kit solda com cartucho para solda exotérmica nº 65 a 115 | un | 1 | 9 | 9
| 2 | P.19.000.048075 | Alicate para solda exotérmica, referência U-S84 da Unisolda ou equivalente | un | 0.01 | 58.47 | 0.58
| 2 | P.19.000.048088 | Molde para solda exotérmica conexão cabo-cabo horizontal em T, bitola do cabo de 50-50mm² a 95-50mm²; referência UTA da Unisolda ou equivalente | un | 0.0125 | 113.6 | 1.42
|  |  | Sub-Total de MATERIAIS |  |  |  | 11
|  |  | Custo Direto Total |  |  |  | 27.78
|  |  | Taxa de BDI % |  | 1e-09 |  | 0
|  |  | Total da Composição |  |  |  | 27.78
42.20.170 |  |  | Solda exotérmica conexão cabo-cabo horizontal reto, bitola do cabo de 16mm² a 70mm² | un |  |  |  | 22.46 | Custo Unit. vinculado à Col. Z da Planilha (base CPOS - valor dos Serviços)
| 1 | B.01.000.010115 | Eletricista | h | 0.5 | 10.03 | 5.02
| 1 | B.01.000.010116 | Ajudante eletricista | h | 0.5 | 6.88 | 3.44
|  |  | Sub-Total de MÃO DE OBRA |  |  |  | 8.46
|  |  | Encargos Sociais % |  | 98.38 |  | 8.32
|  |  | Total Mão de Obra com Encargos Sociais |  |  |  | 16.78
| 2 | P.19.000.048071 | Kit solda com cartucho para solda exotérmica n. 25 a 45 | un | 1 | 4.12 | 4.12
| 2 | P.19.000.048074 | Alicate para solda exotérmica, referência U-L 160 da Unisolda ou equivalente | un | 0.01 | 74.12 | 0.74
| 2 | P.19.000.048089 | Molde para solda exotérmica conexão cabo-cabo horizontal reto, bitola do cabo de 16mm² a 70mm²; referência USS da Unisolda ou equivalente | un | 0.0125 | 64.93 | 0.81
|  |  | Sub-Total de MATERIAIS |  |  |  | 5.67
|  |  | Custo Direto Total |  |  |  | 22.45
|  |  | Taxa de BDI % |  | 1e-09 |  | 0
|  |  | Total da Composição |  |  |  | 22.45
42.20.190 |  |  | Solda exotérmica conexão cabo-haste em X sobreposto, bitola do cabo de 35mm² a 50mm² para haste de 5/8" e 3/4" | un |  |  |  | 36.54 | Custo Unit. vinculado à Col. Z da Planilha (base CPOS - valor dos Serviços)
| 1 | B.01.000.010115 | Eletricista | h | 0.5 | 10.03 | 5.02
| 1 | B.01.000.010116 | Ajudante eletricista | h | 0.5 | 6.88 | 3.44
|  |  | Sub-Total de MÃO DE OBRA |  |  |  | 8.46
|  |  | Encargos Sociais % |  | 98.38 |  | 8.32
|  |  | Total Mão de Obra com Encargos Sociais |  |  |  | 16.78
| 2 | P.19.000.048073 | Kit solda com cartucho para solda exotérmica nº 150 a 250 | un | 1 | 16.91 | 16.91
| 2 | P.19.000.048075 | Alicate para solda exotérmica, referência U-S84 da Unisolda ou equivalente | un | 0.01 | 58.47 | 0.58
| 2 | P.19.000.048091 | Molde para solda exotérmica conexão cabo-haste em X sobreposto, bitola do cabo de 35mm² a 50mm² para haste de 5/8 e 3/4; ref. UGXB da Unisolda ou equivalente | un | 0.0125 | 180.69 | 2.26
|  |  | Sub-Total de MATERIAIS |  |  |  | 19.75
|  |  | Custo Direto Total |  |  |  | 36.53
|  |  | Taxa de BDI % |  | 1e-09 |  | 0
|  |  | Total da Composição |  |  |  | 36.53
42.20.210 |  |  | Solda exotérmica conexão cabo-haste em T, bitola do cabo de 35mm² para haste de 5/8" e 3/4" | un |  |  |  | 28.01 | Custo Unit. vinculado à Col. Z da Planilha (base CPOS - valor dos Serviços)
| 1 | B.01.000.010115 | Eletricista | h | 0.5 | 10.03 | 5.02
| 1 | B.01.000.010116 | Ajudante eletricista | h | 0.5 | 6.88 | 3.44
|  |  | Sub-Total de MÃO DE OBRA |  |  |  | 8.46
|  |  | Encargos Sociais % |  | 98.38 |  | 8.32
|  |  | Total Mão de Obra com Encargos Sociais |  |  |  | 16.78
| 2 | P.19.000.048072 | Kit solda com cartucho para solda exotérmica nº 65 a 115 | un | 1 | 9 | 9
| 2 | P.19.000.048075 | Alicate para solda exotérmica, referência U-S84 da Unisolda ou equivalente | un | 0.01 | 58.47 | 0.58
| 2 | P.19.000.048093 | Molde para solda exotérmica conexão cabo-haste em T, bitola do cabo de 35mm² para haste de 5/8 e 3/4; referência UGTA da Unisolda ou equivalente | un | 0.0125 | 131.56 | 1.64
|  |  | Sub-Total de MATERIAIS |  |  |  | 11.22
|  |  | Custo Direto Total |  |  |  | 28
|  |  | Taxa de BDI % |  | 1e-09 |  | 0
|  |  | Total da Composição |  |  |  | 28
42.20.220 |  |  | Solda exotérmica conexão cabo-haste em T, bitola do cabo de 50mm² a 95mm² para haste de 5/8" e 3/4" | un |  |  |  | 35.92 | Custo Unit. vinculado à Col. Z da Planilha (base CPOS - valor dos Serviços)
| 1 | B.01.000.010115 | Eletricista | h | 0.5 | 10.03 | 5.02
| 1 | B.01.000.010116 | Ajudante eletricista | h | 0.5 | 6.88 | 3.44
|  |  | Sub-Total de MÃO DE OBRA |  |  |  | 8.46
|  |  | Encargos Sociais % |  | 98.38 |  | 8.32
|  |  | Total Mão de Obra com Encargos Sociais |  |  |  | 16.78
| 2 | P.19.000.048073 | Kit solda com cartucho para solda exotérmica nº 150 a 250 | un | 1 | 16.91 | 16.91
| 2 | P.19.000.048075 | Alicate para solda exotérmica, referência U-S84 da Unisolda ou equivalente | un | 0.01 | 58.47 | 0.58
| 2 | P.19.000.048094 | Molde para solda exotérmica conexão cabo-haste em T, bitola do cabo de 50mm² a 95mm² para haste de 5/8 e 3/4; referência UGTA da Unisolda ou equivalente | un | 0.0125 | 131.56 | 1.64
|  |  | Sub-Total de MATERIAIS |  |  |  | 19.13
|  |  | Custo Direto Total |  |  |  | 35.91
|  |  | Taxa de BDI % |  | 1e-09 |  | 0
|  |  | Total da Composição |  |  |  | 35.91
42.20.230 |  |  | Solda exotérmica conexão cabo-haste na lateral, bitola do cabo de 25mm² a 70mm² para haste de 5/8" e 3/4" | un |  |  |  | 28.26 | Custo Unit. vinculado à Col. Z da Planilha (base CPOS - valor dos Serviços)
| 1 | B.01.000.010115 | Eletricista | h | 0.5 | 10.03 | 5.02
| 1 | B.01.000.010116 | Ajudante eletricista | h | 0.5 | 6.88 | 3.44
|  |  | Sub-Total de MÃO DE OBRA |  |  |  | 8.46
|  |  | Encargos Sociais % |  | 98.38 |  | 8.32
|  |  | Total Mão de Obra com Encargos Sociais |  |  |  | 16.78
| 2 | P.19.000.048072 | Kit solda com cartucho para solda exotérmica nº 65 a 115 | un | 1 | 9 | 9
| 2 | P.19.000.048075 | Alicate para solda exotérmica, referência U-S84 da Unisolda ou equivalente | un | 0.01 | 58.47 | 0.58
| 2 | P.19.000.048095 | Molde para solda exotérmica conexão cabo-haste na lateral, bitola do cabo de 25mm² a 70mm² para haste de 5/8 e 3/4; referência UGY da Unisolda ou equivalente | un | 0.0125 | 151 | 1.89
|  |  | Sub-Total de MATERIAIS |  |  |  | 11.47
|  |  | Custo Direto Total |  |  |  | 28.25
|  |  | Taxa de BDI % |  | 1e-09 |  | 0
|  |  | Total da Composição |  |  |  | 28.25
42.20.240 |  |  | Solda exotérmica conexão cabo-haste no topo, bitola do cabo de 25mm² a 35mm² para haste de 5/8" | un |  |  |  | 27.48 | Custo Unit. vinculado à Col. Z da Planilha (base CPOS - valor dos Serviços)
| 1 | B.01.000.010115 | Eletricista | h | 0.5 | 10.03 | 5.02
| 1 | B.01.000.010116 | Ajudante eletricista | h | 0.5 | 6.88 | 3.44
|  |  | Sub-Total de MÃO DE OBRA |  |  |  | 8.46
|  |  | Encargos Sociais % |  | 98.38 |  | 8.32
|  |  | Total Mão de Obra com Encargos Sociais |  |  |  | 16.78
| 2 | P.19.000.048072 | Kit solda com cartucho para solda exotérmica nº 65 a 115 | un | 1 | 9 | 9
| 2 | P.19.000.048074 | Alicate para solda exotérmica, referência U-L 160 da Unisolda ou equivalente | un | 0.01 | 74.12 | 0.74
| 2 | P.19.000.048096 | Molde para solda exotérmica conexão cabo-haste no topo, bitola do cabo de 25mm² a 35mm² para haste de 5/8; referência UGT da Unisolda ou equivalente | un | 0.0125 | 76.36 | 0.95
|  |  | Sub-Total de MATERIAIS |  |  |  | 10.69
|  |  | Custo Direto Total |  |  |  | 27.47
|  |  | Taxa de BDI % |  | 1e-09 |  | 0
|  |  | Total da Composição |  |  |  | 27.47
42.20.250 |  |  | Solda exotérmica conexão cabo-haste no topo, bitola do cabo de 50mm² a 95mm² para haste de 5/8" e 3/4" | un |  |  |  | 27.75 | Custo Unit. vinculado à Col. Z da Planilha (base CPOS - valor dos Serviços)
| 1 | B.01.000.010115 | Eletricista | h | 0.5 | 10.03 | 5.02
| 1 | B.01.000.010116 | Ajudante eletricista | h | 0.5 | 6.88 | 3.44
|  |  | Sub-Total de MÃO DE OBRA |  |  |  | 8.46
|  |  | Encargos Sociais % |  | 98.38 |  | 8.32
|  |  | Total Mão de Obra com Encargos Sociais |  |  |  | 16.78
| 2 | P.19.000.048072 | Kit solda com cartucho para solda exotérmica nº 65 a 115 | un | 1 | 9 | 9
| 2 | P.19.000.048075 | Alicate para solda exotérmica, referência U-S84 da Unisolda ou equivalente | un | 0.01 | 58.47 | 0.58
| 2 | P.19.000.048097 | Molde para solda exotérmica conexão cabo-haste no topo, bitola do cabo de 50mm² a 95mm² para haste de 5/8 e 3/4; referência UGT da Unisolda ou equivalente | un | 0.0125 | 110.63 | 1.38
|  |  | Sub-Total de MATERIAIS |  |  |  | 10.96
|  |  | Custo Direto Total |  |  |  | 27.74
|  |  | Taxa de BDI % |  | 1e-09 |  | 0
|  |  | Total da Composição |  |  |  | 27.74
42.20.260 |  |  | Solda exotérmica conexão cabo-ferro de construção com cabo paralelo, bitola do cabo de 35mm² para haste de 5/8" e 3/4" | un |  |  |  | 22.63 | Custo Unit. vinculado à Col. Z da Planilha (base CPOS - valor dos Serviços)
| 1 | B.01.000.010115 | Eletricista | h | 0.5 | 10.03 | 5.02
| 1 | B.01.000.010116 | Ajudante eletricista | h | 0.5 | 6.88 | 3.44
|  |  | Sub-Total de MÃO DE OBRA |  |  |  | 8.46
|  |  | Encargos Sociais % |  | 98.38 |  | 8.32
|  |  | Total Mão de Obra com Encargos Sociais |  |  |  | 16.78
| 2 | P.19.000.048071 | Kit solda com cartucho para solda exotérmica n. 25 a 45 | un | 1 | 4.12 | 4.12
| 2 | P.19.000.048075 | Alicate para solda exotérmica, referência U-S84 da Unisolda ou equivalente | un | 0.01 | 58.47 | 0.58
| 2 | P.19.000.048098 | Molde para solda exotérmica conexão cabo-ferro de construção com cabo paralelo, bitola do cabo 35mm² para haste 5/8 e 3/4; ref. URR da Unisolda ou equivalente | un | 0.0125 | 91.09 | 1.14
|  |  | Sub-Total de MATERIAIS |  |  |  | 5.84
|  |  | Custo Direto Total |  |  |  | 22.62
|  |  | Taxa de BDI % |  | 1e-09 |  | 0
|  |  | Total da Composição |  |  |  | 22.62
42.20.270 |  |  | Solda exotérmica conexão cabo-ferro de construção com cabo paralelo, bitola do cabo de 50mm² a 70mm² para haste de 5/8" e 3/4" | un |  |  |  | 28.25 | Custo Unit. vinculado à Col. Z da Planilha (base CPOS - valor dos Serviços)
| 1 | B.01.000.010115 | Eletricista | h | 0.5 | 10.03 | 5.02
| 1 | B.01.000.010116 | Ajudante eletricista | h | 0.5 | 6.88 | 3.44
|  |  | Sub-Total de MÃO DE OBRA |  |  |  | 8.46
|  |  | Encargos Sociais % |  | 98.38 |  | 8.32
|  |  | Total Mão de Obra com Encargos Sociais |  |  |  | 16.78
| 2 | P.19.000.048072 | Kit solda com cartucho para solda exotérmica nº 65 a 115 | un | 1 | 9 | 9
| 2 | P.19.000.048075 | Alicate para solda exotérmica, referência U-S84 da Unisolda ou equivalente | un | 0.01 | 58.47 | 0.58
| 2 | P.19.000.048099 | Molde para solda exotérmica conexão cabo-ferro construção com cabo paralelo, bitola cabo 50mm² a 70mm² para haste 5/8 e 3/4; ref. URR da Unisolda ou equivalente | un | 0.0125 | 150.03 | 1.88
|  |  | Sub-Total de MATERIAIS |  |  |  | 11.46
|  |  | Custo Direto Total |  |  |  | 28.24
|  |  | Taxa de BDI % |  | 1e-09 |  | 0
|  |  | Total da Composição |  |  |  | 28.24
42.20.280 |  |  | Solda exotérmica conexão cabo-ferro de construção com cabo em X sobreposto, bitola do cabo de 35mm² a 70mm² para haste de 5/8" | un |  |  |  | 27.93 | Custo Unit. vinculado à Col. Z da Planilha (base CPOS - valor dos Serviços)
| 1 | B.01.000.010115 | Eletricista | h | 0.5 | 10.03 | 5.02
| 1 | B.01.000.010116 | Ajudante eletricista | h | 0.5 | 6.88 | 3.44
|  |  | Sub-Total de MÃO DE OBRA |  |  |  | 8.46
|  |  | Encargos Sociais % |  | 98.38 |  | 8.32
|  |  | Total Mão de Obra com Encargos Sociais |  |  |  | 16.78
| 2 | P.19.000.048072 | Kit solda com cartucho para solda exotérmica nº 65 a 115 | un | 1 | 9 | 9
| 2 | P.19.000.048075 | Alicate para solda exotérmica, referência U-S84 da Unisolda ou equivalente | un | 0.01 | 58.47 | 0.58
| 2 | P.19.000.048100 | Molde para solda exotérmica conexão cabo-ferro construção com cabo X sobreposto, bitola cabo de 35mm² a 70mm² para haste 5/8; ref. URC Unisolda ou equivalente | un | 0.0125 | 124.55 | 1.56
|  |  | Sub-Total de MATERIAIS |  |  |  | 11.14
|  |  | Custo Direto Total |  |  |  | 27.92
|  |  | Taxa de BDI % |  | 1e-09 |  | 0
|  |  | Total da Composição |  |  |  | 27.92
42.20.290 |  |  | Solda exotérmica conexão cabo-ferro de construção com cabo em X sobreposto, bitola do cabo de 35mm² a 70mm² para haste de 3/8" | un |  |  |  | 27.93 | Custo Unit. vinculado à Col. Z da Planilha (base CPOS - valor dos Serviços)
| 1 | B.01.000.010115 | Eletricista | h | 0.5 | 10.03 | 5.02
| 1 | B.01.000.010116 | Ajudante eletricista | h | 0.5 | 6.88 | 3.44
|  |  | Sub-Total de MÃO DE OBRA |  |  |  | 8.46
|  |  | Encargos Sociais % |  | 98.38 |  | 8.32
|  |  | Total Mão de Obra com Encargos Sociais |  |  |  | 16.78
| 2 | P.19.000.048072 | Kit solda com cartucho para solda exotérmica nº 65 a 115 | un | 1 | 9 | 9
| 2 | P.19.000.048075 | Alicate para solda exotérmica, referência U-S84 da Unisolda ou equivalente | un | 0.01 | 58.47 | 0.58
| 2 | P.19.000.048101 | Molde para solda exotérmica conexão cabo-ferro construção com cabo X sobreposto, bitola cabo 35mm² a 70mm² para haste 3/8; ref. URC da Unisolda ou equivalente | un | 0.0125 | 124.55 | 1.56
|  |  | Sub-Total de MATERIAIS |  |  |  | 11.14
|  |  | Custo Direto Total |  |  |  | 27.92
|  |  | Taxa de BDI % |  | 1e-09 |  | 0
|  |  | Total da Composição |  |  |  | 27.92
42.20.300 |  |  | Solda exotérmica conexão cabo-terminal com duas fixações, bitola do cabo de 25mm² a 50mm² para terminal 3x25 | un |  |  |  | 22.53 | Custo Unit. vinculado à Col. Z da Planilha (base CPOS - valor dos Serviços)
| 1 | B.01.000.010115 | Eletricista | h | 0.5 | 10.03 | 5.02
| 1 | B.01.000.010116 | Ajudante eletricista | h | 0.5 | 6.88 | 3.44
|  |  | Sub-Total de MÃO DE OBRA |  |  |  | 8.46
|  |  | Encargos Sociais % |  | 98.38 |  | 8.32
|  |  | Total Mão de Obra com Encargos Sociais |  |  |  | 16.78
| 2 | P.19.000.048071 | Kit solda com cartucho para solda exotérmica n. 25 a 45 | un | 1 | 4.12 | 4.12
| 2 | P.19.000.048074 | Alicate para solda exotérmica, referência U-L 160 da Unisolda ou equivalente | un | 0.01 | 74.12 | 0.74
| 2 | P.19.000.048102 | Molde para solda exotérmica conexão cabo-terminal com duas fixações, bitola do cabo de 25mm² a 50mm² para terminal 3x25; ref. ULAB2 da Unisolda ou equivalente | un | 0.0125 | 70.39 | 0.88
|  |  | Sub-Total de MATERIAIS |  |  |  | 5.74
|  |  | Custo Direto Total |  |  |  | 22.52
|  |  | Taxa de BDI % |  | 1e-09 |  | 0
|  |  | Total da Composição |  |  |  | 22.52
42.20.310 |  |  | Solda exotérmica conexão cabo-superfície de aço, bitola do cabo de 16mm² a 35mm² | un |  |  |  | 22.62 | Custo Unit. vinculado à Col. Z da Planilha (base CPOS - valor dos Serviços)
| 1 | B.01.000.010115 | Eletricista | h | 0.5 | 10.03 | 5.02
| 1 | B.01.000.010116 | Ajudante eletricista | h | 0.5 | 6.88 | 3.44
|  |  | Sub-Total de MÃO DE OBRA |  |  |  | 8.46
|  |  | Encargos Sociais % |  | 98.38 |  | 8.32
|  |  | Total Mão de Obra com Encargos Sociais |  |  |  | 16.78
| 2 | P.19.000.048071 | Kit solda com cartucho para solda exotérmica n. 25 a 45 | un | 1 | 4.12 | 4.12
| 2 | P.19.000.048075 | Alicate para solda exotérmica, referência U-S84 da Unisolda ou equivalente | un | 0.01 | 58.47 | 0.58
| 2 | P.19.000.048103 | Molde para solda exotérmica conexão cabo-superfície de aço, bitola do cabo de 16mm² a 35mm²; referência UHC da Unisolda ou equivalente | un | 0.0125 | 90.27 | 1.13
|  |  | Sub-Total de MATERIAIS |  |  |  | 5.83
|  |  | Custo Direto Total |  |  |  | 22.61
|  |  | Taxa de BDI % |  | 1e-09 |  | 0
|  |  | Total da Composição |  |  |  | 22.61
42.20.320 |  |  | Solda exotérmica conexão cabo-superfície de aço, bitola do cabo de 50mm² a 95mm² | un |  |  |  | 27.7 | Custo Unit. vinculado à Col. Z da Planilha (base CPOS - valor dos Serviços)
| 1 | B.01.000.010115 | Eletricista | h | 0.5 | 10.03 | 5.02
| 1 | B.01.000.010116 | Ajudante eletricista | h | 0.5 | 6.88 | 3.44
|  |  | Sub-Total de MÃO DE OBRA |  |  |  | 8.46
|  |  | Encargos Sociais % |  | 98.38 |  | 8.32
|  |  | Total Mão de Obra com Encargos Sociais |  |  |  | 16.78
| 2 | P.19.000.048072 | Kit solda com cartucho para solda exotérmica nº 65 a 115 | un | 1 | 9 | 9
| 2 | P.19.000.048075 | Alicate para solda exotérmica, referência U-S84 da Unisolda ou equivalente | un | 0.01 | 58.47 | 0.58
| 2 | P.19.000.048104 | Molde para solda exotérmica conexão cabo-superfície de aço, bitola do cabo de 50mm² a 95mm²; referência UHC da Unisolda ou equivalente | un | 0.0125 | 106.01 | 1.33
|  |  | Sub-Total de MATERIAIS |  |  |  | 10.91
|  |  | Custo Direto Total |  |  |  | 27.69
|  |  | Taxa de BDI % |  | 1e-09 |  | 0
|  |  | Total da Composição |  |  |  | 27.69
43.01.012 |  |  | Purificador de pressão elétrico em chapa eletrozincado pré-pintada e tampo em aço inoxidável, tipo coluna, capacidade de refrigeração de 2 l/h - simples | un |  |  |  | 945.71 | Custo Unit. vinculado à Col. Z da Planilha (base CPOS - valor dos Serviços)
| 1 | B.01.000.010118 | Encanador | h | 1 | 10.03 | 10.03
| 1 | B.01.000.010119 | Ajudante de encanador | h | 2 | 6.88 | 13.76
|  |  | Sub-Total de MÃO DE OBRA |  |  |  | 23.79
|  |  | Encargos Sociais % |  | 98.38 |  | 23.4
|  |  | Total Mão de Obra com Encargos Sociais |  |  |  | 47.19
| 2 | B.07.000.069552 | Fita teflon de 18 mm | m | 0.56 | 0.17 | 0.1
| 2 | O.15.000.062638 | Purificador de pressão elétrico em chapa eletrozincado e tampo em aço inoxidável 304, com 2 torneiras em latão cromado, capacidade de refrigeração de 2 l/h - simples; ref. Puripress 40 da IBBL, BRX40 da Begel ou equivalente | un | 1 | 898.41 | 898.41
|  |  | Sub-Total de MATERIAIS |  |  |  | 898.51
|  |  | Custo Direto Total |  |  |  | 945.7
|  |  | Taxa de BDI % |  | 1e-09 |  | 0
|  |  | Total da Composição |  |  |  | 945.7
43.01.032 |  |  | Purificador de pressão elétrico em chapa eletrozincado pré-pintada e tampo em aço inoxidável, tipo coluna, capacidade de refrigeração de 2 l/h - conjugado | un |  |  |  | 1007.49 | Custo Unit. vinculado à Col. Z da Planilha (base CPOS - valor dos Serviços)
| 1 | B.01.000.010118 | Encanador | h | 1 | 10.03 | 10.03
| 1 | B.01.000.010119 | Ajudante de encanador | h | 2 | 6.88 | 13.76
|  |  | Sub-Total de MÃO DE OBRA |  |  |  | 23.79
|  |  | Encargos Sociais % |  | 98.38 |  | 23.4
|  |  | Total Mão de Obra com Encargos Sociais |  |  |  | 47.19
| 2 | B.07.000.069552 | Fita teflon de 18 mm | m | 0.56 | 0.17 | 0.1
| 2 | O.15.000.062639 | Purificador de pressão elétrico em chapa eletrozincado e tampo em aço inoxidável 304, com 3 torneiras de pressão em latão cromado, capacidade de refrigeração de 2 l/h - conjugado; ref. Puripress 40C da IBBL, CJ40 da Begel ou equivalente | un | 1 | 960.19 | 960.19
|  |  | Sub-Total de MATERIAIS |  |  |  | 960.29
|  |  | Custo Direto Total |  |  |  | 1007.48
|  |  | Taxa de BDI % |  | 1e-09 |  | 0
|  |  | Total da Composição |  |  |  | 1007.48
43.02.010 |  |  | Chuveiro frio em PVC, diâmetro de 10 cm | un |  |  |  | 23.56 | Custo Unit. vinculado à Col. Z da Planilha (base CPOS - valor dos Serviços)
| 1 | B.01.000.010118 | Encanador | h | 0.5 | 10.03 | 5.02
| 1 | B.01.000.010119 | Ajudante de encanador | h | 0.5 | 6.88 | 3.44
|  |  | Sub-Total de MÃO DE OBRA |  |  |  | 8.46
|  |  | Encargos Sociais % |  | 98.38 |  | 8.32
|  |  | Total Mão de Obra com Encargos Sociais |  |  |  | 16.78
| 2 | O.11.000.066020 | Chuveiro simples em PVC, diâmetro de 10 cm, com braço acoplado, ref. Ducha 4 - linha Plena Duchas da Tigre ou equivalente | un | 1 | 6.72 | 6.72
| 2 | B.07.000.069552 | Fita teflon de 18 mm | m | 0.28 | 0.17 | 0.05
|  |  | Sub-Total de MATERIAIS |  |  |  | 6.77
|  |  | Custo Direto Total |  |  |  | 23.55
|  |  | Taxa de BDI % |  | 1e-09 |  | 0
|  |  | Total da Composição |  |  |  | 23.55
43.02.070 |  |  | Chuveiro com válvula de acionamento antivandalismo, DN= 3/4´ | un |  |  |  | 508.65 | Custo Unit. vinculado à Col. Z da Planilha (base CPOS - valor dos Serviços)
| 1 | B.01.000.010118 | Encanador | h | 0.95 | 10.03 | 9.53
| 1 | B.01.000.010119 | Ajudante de encanador | h | 0.95 | 6.88 | 6.54
|  |  | Sub-Total de MÃO DE OBRA |  |  |  | 16.07
|  |  | Encargos Sociais % |  | 98.38 |  | 15.81
|  |  | Total Mão de Obra com Encargos Sociais |  |  |  | 31.88
| 2 | O.11.000.066038 | Chuveiro com válvula e acionamento antivandalismo de 3/4´, ref. Pressmatic (válvula + chuveiro) | un | 1 | 476.66 | 476.66
| 2 | B.07.000.069552 | Fita teflon de 18 mm | m | 0.64 | 0.17 | 0.11
|  |  | Sub-Total de MATERIAIS |  |  |  | 476.77
|  |  | Custo Direto Total |  |  |  | 508.65
|  |  | Taxa de BDI % |  | 1e-09 |  | 0
|  |  | Total da Composição |  |  |  | 508.65
43.02.080 |  |  | Chuveiro elétrico de 6.500W / 220V com resistência blindada | un |  |  |  | 376.94 | Custo Unit. vinculado à Col. Z da Planilha (base CPOS - valor dos Serviços)
| 1 | B.01.000.010115 | Eletricista | h | 0.5 | 10.03 | 5.02
| 1 | B.01.000.010118 | Encanador | h | 0.5 | 10.03 | 5.02
| 1 | B.01.000.010119 | Ajudante de encanador | h | 0.5 | 6.88 | 3.44
|  |  | Sub-Total de MÃO DE OBRA |  |  |  | 13.48
|  |  | Encargos Sociais % |  | 98.38 |  | 13.26
|  |  | Total Mão de Obra com Encargos Sociais |  |  |  | 26.74
| 2 | O.11.000.066040 | Chuveiro elétrico 4 estações de 6500W/220V com resistência blindada, ref. Ducha e estações, fabricação Corona ou equivalente | un | 1 | 350.18 | 350.18
| 2 | B.07.000.069552 | Fita teflon de 18 mm | m | 0.0467 | 0.17 | 0.01
|  |  | Sub-Total de MATERIAIS |  |  |  | 350.19
|  |  | Custo Direto Total |  |  |  | 376.93
|  |  | Taxa de BDI % |  | 1e-09 |  | 0
|  |  | Total da Composição |  |  |  | 376.93
43.02.100 |  |  | Chuveiro com jato regulável em metal com acabamento cromado | un |  |  |  | 145.77 | Custo Unit. vinculado à Col. Z da Planilha (base CPOS - valor dos Serviços)
| 1 | B.01.000.010118 | Encanador | h | 0.5 | 10.03 | 5.02
| 1 | B.01.000.010119 | Ajudante de encanador | h | 0.5 | 6.88 | 3.44
|  |  | Sub-Total de MÃO DE OBRA |  |  |  | 8.46
|  |  | Encargos Sociais % |  | 98.38 |  | 8.32
|  |  | Total Mão de Obra com Encargos Sociais |  |  |  | 16.78
| 2 | O.11.000.065568 | Chuveiro com jato regulável de metal acabamento cromado, ref. cod. 1999C.CT linha Chuá fabricação Deca ou equivalente | un | 1 | 128.93 | 128.93
| 2 | B.07.000.069552 | Fita teflon de 18 mm | m | 0.28 | 0.17 | 0.05
|  |  | Sub-Total de MATERIAIS |  |  |  | 128.98
|  |  | Custo Direto Total |  |  |  | 145.76
|  |  | Taxa de BDI % |  | 1e-09 |  | 0
|  |  | Total da Composição |  |  |  | 145.76
43.02.120 |  |  | Chuveiro frio em PVC, diâmetro de 10 cm, com registro e tubo de ligação acoplados | un |  |  |  | 30.47 | Custo Unit. vinculado à Col. Z da Planilha (base CPOS - valor dos Serviços)
| 1 | B.01.000.010118 | Encanador | h | 0.5 | 10.03 | 5.02
| 1 | B.01.000.010119 | Ajudante de encanador | h | 0.75 | 6.88 | 5.16
|  |  | Sub-Total de MÃO DE OBRA |  |  |  | 10.18
|  |  | Encargos Sociais % |  | 98.38 |  | 10.02
|  |  | Total Mão de Obra com Encargos Sociais |  |  |  | 20.2
| 2 | O.11.000.065571 | Chuveiro simples em PVC, diâmetro de 10 cm, com registro e tubo de ligação acoplados, ref. 2012 da Herc, Luconi ou equivalente | un | 1 | 10.17 | 10.17
| 2 | B.07.000.069552 | Fita teflon de 18 mm | m | 0.56 | 0.17 | 0.1
|  |  | Sub-Total de MATERIAIS |  |  |  | 10.27
|  |  | Custo Direto Total |  |  |  | 30.47
|  |  | Taxa de BDI % |  | 1e-09 |  | 0
|  |  | Total da Composição |  |  |  | 30.47
43.02.130 |  |  | #N/A | #N/A |  |  |  | #N/A | Custo Unit. vinculado à Col. Z da Planilha (base CPOS - valor dos Serviços)
| 1 | B.01.000.010118 | Encanador | h | 0.5 | 10.03 | 5.02
| 1 | B.01.000.010119 | Ajudante de encanador | h | 0.75 | 6.88 | 5.16
|  |  | Sub-Total de MÃO DE OBRA |  |  |  | 10.18
|  |  | Encargos Sociais % |  | 98.38 |  | 10.02
|  |  | Total Mão de Obra com Encargos Sociais |  |  |  | 20.2
| 2 | O.11.000.065573 | #N/A | #N/A | 1 | #N/A | #N/A
| 2 | B.07.000.069552 | Fita teflon de 18 mm | m | 0.56 | 0.17 | 0.1
|  |  | Sub-Total de MATERIAIS |  |  |  | #N/A
|  |  | Custo Direto Total |  |  |  | #N/A
|  |  | Taxa de BDI % |  | 1e-09 |  | #N/A
|  |  | Total da Composição |  |  |  | #N/A
43.02.140 |  |  | Chuveiro elétrico de 5.500 W / 220 V em PVC | un |  |  |  | 87.15 | Custo Unit. vinculado à Col. Z da Planilha (base CPOS - valor dos Serviços)
| 1 | B.01.000.010115 | Eletricista | h | 0.5 | 10.03 | 5.02
| 1 | B.01.000.010118 | Encanador | h | 0.5 | 10.03 | 5.02
| 1 | B.01.000.010119 | Ajudante de encanador | h | 0.5 | 6.88 | 3.44
|  |  | Sub-Total de MÃO DE OBRA |  |  |  | 13.48
|  |  | Encargos Sociais % |  | 98.38 |  | 13.26
|  |  | Total Mão de Obra com Encargos Sociais |  |  |  | 26.74
| 2 | O.11.000.066097 | Chuveiro elétrico comum com acabamento em plástico e braço, 220 V / 5500 W, ref. modelo Bello Banho / Maxi Ducha fabricação Lorenzetti ou equivalente | un | 1 | 60.35 | 60.35
| 2 | B.07.000.069552 | Fita teflon de 18 mm | m | 0.28 | 0.17 | 0.05
|  |  | Sub-Total de MATERIAIS |  |  |  | 60.4
|  |  | Custo Direto Total |  |  |  | 87.14
|  |  | Taxa de BDI % |  | 1e-09 |  | 0
|  |  | Total da Composição |  |  |  | 87.14
43.02.160 |  |  | Chuveiro lava-olhos, acionamento manual, tubulação em ferro galvanizado com pintura epóxi cor verde | un |  |  |  | 2358.81 | Custo Unit. vinculado à Col. Z da Planilha (base CPOS - valor dos Serviços)
| 1 | B.01.000.010118 | Encanador | h | 2 | 10.03 | 20.06
| 1 | B.01.000.010119 | Ajudante de encanador | h | 2 | 6.88 | 13.76
|  |  | Sub-Total de MÃO DE OBRA |  |  |  | 33.82
|  |  | Encargos Sociais % |  | 98.38 |  | 33.27
|  |  | Total Mão de Obra com Encargos Sociais |  |  |  | 67.09
| 2 | O.11.000.066104 | Chuveiro lava olhos, acionamento manual através de haste triangular e placa empurre, com pintura epóxi, refer. CL001 KITINOX da Avlis Válvulas ou equivalente | un | 1 | 2291.71 | 2291.71
|  |  | Sub-Total de MATERIAIS |  |  |  | 2291.71
|  |  | Custo Direto Total |  |  |  | 2358.8
|  |  | Taxa de BDI % |  | 1e-09 |  | 0
|  |  | Total da Composição |  |  |  | 2358.8
43.02.170 |  |  | Chuveiro elétrico de 7.500W / 220 V, com resistência blindada | un |  |  |  | 375.26 | Custo Unit. vinculado à Col. Z da Planilha (base CPOS - valor dos Serviços)
| 1 | B.01.000.010115 | Eletricista | h | 0.5 | 10.03 | 5.02
| 1 | B.01.000.010118 | Encanador | h | 0.5 | 10.03 | 5.02
| 1 | B.01.000.010119 | Ajudante de encanador | h | 0.5 | 6.88 | 3.44
|  |  | Sub-Total de MÃO DE OBRA |  |  |  | 13.48
|  |  | Encargos Sociais % |  | 98.38 |  | 13.26
|  |  | Total Mão de Obra com Encargos Sociais |  |  |  | 26.74
| 2 | O.11.000.066108 | Chuveiro com comando eletrônico de temperaturas, com tubo de ligação acoplado e haste, 6.800W até 7.900W - 220 V, resistência bindada, aprovado Inmetro/Procel | un | 1 | 348.5 | 348.5
| 2 | B.07.000.069552 | Fita teflon de 18 mm | m | 0.047 | 0.17 | 0.01
|  |  | Sub-Total de MATERIAIS |  |  |  | 348.51
|  |  | Custo Direto Total |  |  |  | 375.25
|  |  | Taxa de BDI % |  | 1e-09 |  | 0
|  |  | Total da Composição |  |  |  | 375.25
43.02.180 |  |  | Ducha eletrônica de 6.800W até 7.900 W / 220 V | un |  |  |  | 135.97 | Custo Unit. vinculado à Col. Z da Planilha (base CPOS - valor dos Serviços)
| 1 | B.01.000.010115 | Eletricista | h | 0.5 | 10.03 | 5.02
| 1 | B.01.000.010118 | Encanador | h | 0.5 | 10.03 | 5.02
| 1 | B.01.000.010119 | Ajudante de encanador | h | 0.5 | 6.88 | 3.44
|  |  | Sub-Total de MÃO DE OBRA |  |  |  | 13.48
|  |  | Encargos Sociais % |  | 98.38 |  | 13.26
|  |  | Total Mão de Obra com Encargos Sociais |  |  |  | 26.74
| 2 | O.11.000.066109 | Ducha com comando eletrônico de temperaturas e haste de 30cm, de 6.800W até 7.900W - 220 V, regulagem de inclunação, aprovado Inmetro/Procel | un | 1 | 109.21 | 109.21
| 2 | B.07.000.069552 | Fita teflon de 18 mm | m | 0.047 | 0.17 | 0.01
|  |  | Sub-Total de MATERIAIS |  |  |  | 109.22
|  |  | Custo Direto Total |  |  |  | 135.96
|  |  | Taxa de BDI % |  | 1e-09 |  | 0
|  |  | Total da Composição |  |  |  | 135.96
43.03.050 |  |  | Aquecedor a gás de acumulação, capacidade 300 l | un |  |  |  | 9424.55 | Custo Unit. vinculado à Col. Z da Planilha (base CPOS - valor dos Serviços)
| 1 | B.01.000.010118 | Encanador | h | 4 | 10.03 | 40.12
| 1 | B.01.000.010119 | Ajudante de encanador | h | 4 | 6.88 | 27.52
|  |  | Sub-Total de MÃO DE OBRA |  |  |  | 67.64
|  |  | Encargos Sociais % |  | 98.38 |  | 66.54
|  |  | Total Mão de Obra com Encargos Sociais |  |  |  | 134.18
| 2 | O.17.000.047501 | Aquecedor a gás vertical/horizontal 300 l, revestimento interno em aço inoxidável AISI 304, isolamento em lã de vidro, ref. modelo GV 300 da Etna ou equivalente | un | 1 | 9290.35 | 9290.35
|  |  | Sub-Total de MATERIAIS |  |  |  | 9290.35
|  |  | Custo Direto Total |  |  |  | 9424.53
|  |  | Taxa de BDI % |  | 1e-09 |  | 0
|  |  | Total da Composição |  |  |  | 9424.53
43.03.130 |  |  | Aquecedor a gás de acumulação, capacidade 500 l | un |  |  |  | 10367.69 | Custo Unit. vinculado à Col. Z da Planilha (base CPOS - valor dos Serviços)
| 1 | B.01.000.010118 | Encanador | h | 4.5 | 10.03 | 45.14
| 1 | B.01.000.010119 | Ajudante de encanador | h | 4.5 | 6.88 | 30.96
|  |  | Sub-Total de MÃO DE OBRA |  |  |  | 76.1
|  |  | Encargos Sociais % |  | 98.38 |  | 74.87
|  |  | Total Mão de Obra com Encargos Sociais |  |  |  | 150.97
| 2 | O.17.000.047524 | Aquecedor a gás vertical/horizontal 500l, revestimento interno em aço inoxidável AISI 304, revestimento externo em aço carbono pintado, isolamento em lã de vidro; ref. modelo GL-500 da Etna ou equivalente | un | 1 | 10216.7 | 10216.7
|  |  | Sub-Total de MATERIAIS |  |  |  | 10216.7
|  |  | Custo Direto Total |  |  |  | 10367.67
|  |  | Taxa de BDI % |  | 1e-09 |  | 0
|  |  | Total da Composição |  |  |  | 10367.67
43.03.212 |  |  | Aquecedor de passagem elétrico individual, baixa pressão - 5.000 W / 6.400 W | un |  |  |  | 527.34 | Custo Unit. vinculado à Col. Z da Planilha (base CPOS - valor dos Serviços)
| 1 | B.01.000.010115 | Eletricista | h | 1 | 10.03 | 10.03
| 1 | B.01.000.010116 | Ajudante eletricista | h | 1 | 6.88 | 6.88
| 1 | B.01.000.010118 | Encanador | h | 4 | 10.03 | 40.12
| 1 | B.01.000.010119 | Ajudante de encanador | h | 4 | 6.88 | 27.52
|  |  | Sub-Total de MÃO DE OBRA |  |  |  | 84.55
|  |  | Encargos Sociais % |  | 98.38 |  | 83.18
|  |  | Total Mão de Obra com Encargos Sociais |  |  |  | 167.73
| 2 | O.17.000.090732 | Aquecedor de passagem elétrico individual 4T, baixa pressão, 5000 W / 127 V ou 6400 W / 220 V; ref. AQ249-1 (124V) ou AQ249-2 (220V) da Cardal ou equivalente | un | 1 | 359.59 | 359.59
|  |  | Sub-Total de MATERIAIS |  |  |  | 359.59
|  |  | Custo Direto Total |  |  |  | 527.32
|  |  | Taxa de BDI % |  | 1e-09 |  | 0
|  |  | Total da Composição |  |  |  | 527.32
43.03.220 |  |  | Sistema de aquecimento de passagem a gás com sistema misturador para abastecimento de até 08 duchas | cj |  |  |  | 13681.7 | Custo Unit. vinculado à Col. Z da Planilha (base CPOS - valor dos Serviços)
| 1 | B.01.000.010115 | Eletricista | h | 16 | 10.03 | 160.48
| 1 | B.01.000.010116 | Ajudante eletricista | h | 16 | 6.88 | 110.08
| 1 | B.01.000.010118 | Encanador | h | 64 | 10.03 | 641.92
| 1 | B.01.000.010119 | Ajudante de encanador | h | 128 | 6.88 | 880.64
|  |  | Sub-Total de MÃO DE OBRA |  |  |  | 1793.12
|  |  | Encargos Sociais % |  | 98.38 |  | 1764.07
|  |  | Total Mão de Obra com Encargos Sociais |  |  |  | 3557.19
| 2 | O.17.000.047588 | Conjunto misturador para até 08 duchas, com 01 aquecedor REU304UBRS de 35,5L/min., 1 válvulas, 1 bomba, 1 quadro comando, ref. SME-1 Rinnai ou equivalente | cj | 1 | 10124.1 | 10124.1
|  |  | Sub-Total de MATERIAIS |  |  |  | 10124.1
|  |  | Custo Direto Total |  |  |  | 13681.29
|  |  | Taxa de BDI % |  | 1e-09 |  | 0
|  |  | Total da Composição |  |  |  | 13681.29
43.03.230 |  |  | Sistema de aquecimento de passagem a gás com sistema misturador para abastecimento de até 16 duchas | cj |  |  |  | 19403.1 | Custo Unit. vinculado à Col. Z da Planilha (base CPOS - valor dos Serviços)
| 1 | B.01.000.010115 | Eletricista | h | 18 | 10.03 | 180.54
| 1 | B.01.000.010116 | Ajudante eletricista | h | 18 | 6.88 | 123.84
| 1 | B.01.000.010118 | Encanador | h | 72 | 10.03 | 722.16
| 1 | B.01.000.010119 | Ajudante de encanador | h | 144 | 6.88 | 990.72
|  |  | Sub-Total de MÃO DE OBRA |  |  |  | 2017.26
|  |  | Encargos Sociais % |  | 98.38 |  | 1984.58
|  |  | Total Mão de Obra com Encargos Sociais |  |  |  | 4001.84
| 2 | O.17.000.047526 | Conjunto misturador para até 16 duchas, com 02 aquecedores REU304UBRS de 35,5L/min., 2 válvulas, 1 bomba, 1 quadro comando, ref. SME-2 Rinnai ou equivalente | cj | 1 | 15400.8 | 15400.8
|  |  | Sub-Total de MATERIAIS |  |  |  | 15400.8
|  |  | Custo Direto Total |  |  |  | 19402.64
|  |  | Taxa de BDI % |  | 1e-09 |  | 0
|  |  | Total da Composição |  |  |  | 19402.64
43.03.240 |  |  | Sistema de aquecimento de passagem a gás com sistema misturador para abastecimento de até 24 duchas | cj |  |  |  | 26369.1 | Custo Unit. vinculado à Col. Z da Planilha (base CPOS - valor dos Serviços)
| 1 | B.01.000.010115 | Eletricista | h | 22.102 | 10.03 | 221.68
| 1 | B.01.000.010116 | Ajudante eletricista | h | 22.102 | 6.88 | 152.06
| 1 | B.01.000.010118 | Encanador | h | 84 | 10.03 | 842.52
| 1 | B.01.000.010119 | Ajudante de encanador | h | 168 | 6.88 | 1155.84
|  |  | Sub-Total de MÃO DE OBRA |  |  |  | 2372.1
|  |  | Encargos Sociais % |  | 98.38 |  | 2333.67
|  |  | Total Mão de Obra com Encargos Sociais |  |  |  | 4705.77
| 2 | O.17.000.047527 | Conjunto misturador para até 24 duchas, com 03 aquecedores REU304UBRS de 35,5L/min., 4 válvulas, 1 bomba, 1 quadro comando, ref. SME-3 Rinnai ou equivalente | cj | 1 | 21662.78 | 21662.78
|  |  | Sub-Total de MATERIAIS |  |  |  | 21662.78
|  |  | Custo Direto Total |  |  |  | 26368.55
|  |  | Taxa de BDI % |  | 1e-09 |  | 0
|  |  | Total da Composição |  |  |  | 26368.55
43.03.500 |  |  | Coletor em alumínio para sistema de aquecimento solar com área coletora até 1,60 m² | un |  |  |  | 833.24 | Custo Unit. vinculado à Col. Z da Planilha (base CPOS - valor dos Serviços)
| 1 | B.01.000.010115 | Eletricista | h | 0.8 | 10.03 | 8.02
| 1 | B.01.000.010116 | Ajudante eletricista | h | 0.8 | 6.88 | 5.5
| 1 | B.01.000.010118 | Encanador | h | 0.4 | 10.03 | 4.01
|  |  | Sub-Total de MÃO DE OBRA |  |  |  | 17.53
|  |  | Encargos Sociais % |  | 98.38 |  | 17.25
|  |  | Total Mão de Obra com Encargos Sociais |  |  |  | 34.78
| 2 | O.17.000.047606 | Coletor solar de alumínio com área coletora de 1,60m²; ref. Soletrol Max 1,60m² ou equivalente | un | 1 | 798.44 | 798.44
|  |  | Sub-Total de MATERIAIS |  |  |  | 798.44
|  |  | Custo Direto Total |  |  |  | 833.22
|  |  | Taxa de BDI % |  | 1e-09 |  | 0
|  |  | Total da Composição |  |  |  | 833.22
43.03.510 |  |  | Coletor em alumínio para sistema de aquecimento solar com área coletora até 2,00 m² | un |  |  |  | 1019.67 | Custo Unit. vinculado à Col. Z da Planilha (base CPOS - valor dos Serviços)
| 1 | B.01.000.010115 | Eletricista | h | 1 | 10.03 | 10.03
| 1 | B.01.000.010116 | Ajudante eletricista | h | 1 | 6.88 | 6.88
| 1 | B.01.000.010118 | Encanador | h | 0.5 | 10.03 | 5.02
|  |  | Sub-Total de MÃO DE OBRA |  |  |  | 21.93
|  |  | Encargos Sociais % |  | 98.38 |  | 21.57
|  |  | Total Mão de Obra com Encargos Sociais |  |  |  | 43.5
| 2 | O.17.000.047607 | Coletor solar de alumínio com área coletora de 2,00m²; ref. Soletrol Max 2,00m² ou equivalente | un | 1 | 976.16 | 976.16
|  |  | Sub-Total de MATERIAIS |  |  |  | 976.16
|  |  | Custo Direto Total |  |  |  | 1019.66
|  |  | Taxa de BDI % |  | 1e-09 |  | 0
|  |  | Total da Composição |  |  |  | 1019.66
43.03.550 |  |  | Reservatório térmico horizontal em aço inoxidável AISI 304, capacidade de 500 litros | un |  |  |  | 1996.65 | Custo Unit. vinculado à Col. Z da Planilha (base CPOS - valor dos Serviços)
| 1 | B.01.000.010118 | Encanador | h | 1 | 10.03 | 10.03
| 1 | B.01.000.010119 | Ajudante de encanador | h | 2 | 6.88 | 13.76
|  |  | Sub-Total de MÃO DE OBRA |  |  |  | 23.79
|  |  | Encargos Sociais % |  | 98.38 |  | 23.4
|  |  | Total Mão de Obra com Encargos Sociais |  |  |  | 47.19
| 2 | O.17.000.047613 | Reservatório térmico horizontal em aço inoxidável AISI 304, capacidade de 500 litros, ref. Max Inox da Soletrol ou equivalente | un | 1 | 1949.45 | 1949.45
|  |  | Sub-Total de MATERIAIS |  |  |  | 1949.45
|  |  | Custo Direto Total |  |  |  | 1996.64
|  |  | Taxa de BDI % |  | 1e-09 |  | 0
|  |  | Total da Composição |  |  |  | 1996.64
43.04.020 |  |  | Torneira elétrica | un |  |  |  | 181.54 | Custo Unit. vinculado à Col. Z da Planilha (base CPOS - valor dos Serviços)
| 1 | B.01.000.010115 | Eletricista | h | 0.5 | 10.03 | 5.02
| 1 | B.01.000.010118 | Encanador | h | 0.5 | 10.03 | 5.02
| 1 | B.01.000.010119 | Ajudante de encanador | h | 0.5 | 6.88 | 3.44
|  |  | Sub-Total de MÃO DE OBRA |  |  |  | 13.48
|  |  | Encargos Sociais % |  | 98.38 |  | 13.26
|  |  | Total Mão de Obra com Encargos Sociais |  |  |  | 26.74
| 2 | O.11.000.047507 | Torneira elétrica bica alta e móvel com arejador articulável 220V; referência comercial 220V de 5.400W da Fame, Clean 220V de 5.500 W da Lorenzetti ou equivalente | un | 1 | 154.74 | 154.74
| 2 | B.07.000.069552 | Fita teflon de 18 mm | m | 0.28 | 0.17 | 0.05
|  |  | Sub-Total de MATERIAIS |  |  |  | 154.79
|  |  | Custo Direto Total |  |  |  | 181.53
|  |  | Taxa de BDI % |  | 1e-09 |  | 0
|  |  | Total da Composição |  |  |  | 181.53
43.05.030 |  |  | Exaustor elétrico em plástico, vazão de 150 a 190m³/h | un |  |  |  | 308.25 | Custo Unit. vinculado à Col. Z da Planilha (base CPOS - valor dos Serviços)
| 1 | B.01.000.010115 | Eletricista | h | 1 | 10.03 | 10.03
| 1 | B.01.000.010116 | Ajudante eletricista | h | 1 | 6.88 | 6.88
|  |  | Sub-Total de MÃO DE OBRA |  |  |  | 16.91
|  |  | Encargos Sociais % |  | 98.38 |  | 16.64
|  |  | Total Mão de Obra com Encargos Sociais |  |  |  | 33.55
| 2 | Q.01.000.047538 | Exaustor elétrico doméstico para banheiro, estrutura em plástico, potência 13 a 20W, vazão nominal livre 150 a 190m³/h, ref. B12 Plus da Cata, Silent 200cz da Soler & Palau, Ventokit 150 da Westaflex, Inline-190 da Sicflux ou equivalente | un | 1 | 274.7 | 274.7
|  |  | Sub-Total de MATERIAIS |  |  |  | 274.7
|  |  | Custo Direto Total |  |  |  | 308.25
|  |  | Taxa de BDI % |  | 1e-09 |  | 0
|  |  | Total da Composição |  |  |  | 308.25
43.06.010 |  |  | Cigarra de embutir 50/60HZ até 127V, com placa | un |  |  |  | 44.13 | Custo Unit. vinculado à Col. Z da Planilha (base CPOS - valor dos Serviços)
| 1 | B.01.000.010115 | Eletricista | h | 0.5 | 10.03 | 5.02
| 1 | B.01.000.010116 | Ajudante eletricista | h | 0.5 | 6.88 | 3.44
|  |  | Sub-Total de MÃO DE OBRA |  |  |  | 8.46
|  |  | Encargos Sociais % |  | 98.38 |  | 8.32
|  |  | Total Mão de Obra com Encargos Sociais |  |  |  | 16.78
| 2 | P.13.000.042354 | Cigarra de embutir 50/60HZ até 127V, ref. PIAL 1140 | un | 1 | 27.34 | 27.34
|  |  | Sub-Total de MATERIAIS |  |  |  | 27.34
|  |  | Custo Direto Total |  |  |  | 44.12
|  |  | Taxa de BDI % |  | 1e-09 |  | 0
|  |  | Total da Composição |  |  |  | 44.12
43.07.300 |  |  | Ar condicionado a frio, tipo split cassete com capacidade de 18.000 BTU/h | cj |  |  |  | 5712.17 | Custo Unit. vinculado à Col. Z da Planilha (base CPOS - valor dos Serviços)
| 1 | B.01.000.010115 | Eletricista | h | 2 | 10.03 | 20.06
| 1 | B.01.000.010116 | Ajudante eletricista | h | 2 | 6.88 | 13.76
| 1 | B.01.000.010117 | Eletrotécnico montador | h | 2.5 | 22.04 | 55.1
| 1 | B.01.000.010118 | Encanador | h | 2.625 | 10.03 | 26.33
| 1 | B.01.000.010119 | Ajudante de encanador | h | 2.625 | 6.88 | 18.06
|  |  | Sub-Total de MÃO DE OBRA |  |  |  | 133.31
|  |  | Encargos Sociais % |  | 98.38 |  | 131.15
|  |  | Total Mão de Obra com Encargos Sociais |  |  |  | 264.46
| 2 | Q.01.000.032302 | Ar condicionado a frio, tipo split cassete, capacidade de 18.000 BTU/h, com controle remoto, ref. Samsung, Carrier, LG, Consul ou equivalente | cj | 1.2 | 4451.09 | 5341.31
| 2 | O.08.000.063002 | Tubo de cobre flexível para sistema de ar condicionado, espessura 1/32" - diâmetro 1/4" (0,133 kg/m) | m | 3.3 | 6.02 | 19.87
| 2 | O.08.000.063005 | Tubo de cobre flexível para sistema de ar condicionado, espessura 1/32" - diâmetro 1/2" (0,280 kg/m) | m | 3.3 | 12.99 | 42.87
| 2 | F.03.000.024534 | Isolamento térmico em espuma elastomérica, espessura de 9 a 12 mm, para tubulação água quente e refrigeração, diâmetro de 1/4´ (cobre) | m | 3.06 | 2.41 | 7.37
| 2 | F.07.000.024536 | Isolamento térmico em espuma elastomérica, espessura de 9 a 12 mm, para tubulação água quente e refrigeração, diâmetro de 1/2´ (cobre) | m | 3.06 | 2.75 | 8.42
| 2 | P.08.000.090853 | Cabo cobre flexível ´PP´ de 4x2,5mm², classe 5 de encordoamento, isolamento 450/750V - isolação PVC 70°C | m | 3.4 | 5.33 | 18.12
| 2 | H.13.000.069501 | Solda 50/50 | kg | 0.0009 | 98.87 | 0.09
| 2 | H.13.000.069502 | Pasta para soldar | kg | 0.0015 | 53.88 | 0.08
| 2 | F.12.000.028075 | Cola de contato para espuma elastomérica, isolamento térmico (uso adesivo industrial), ref. Armaflex 520 ou equivalente | l | 0.12 | 79.76 | 9.57
|  |  | Sub-Total de MATERIAIS |  |  |  | 5447.7
|  |  | Custo Direto Total |  |  |  | 5712.16
|  |  | Taxa de BDI % |  | 1e-09 |  | 0
|  |  | Total da Composição |  |  |  | 5712.16
43.07.310 |  |  | Ar condicionado a frio, tipo split cassete com capacidade de 24.000 BTU/h | cj |  |  |  | 7004.36 | Custo Unit. vinculado à Col. Z da Planilha (base CPOS - valor dos Serviços)
| 1 | B.01.000.010115 | Eletricista | h | 2 | 10.03 | 20.06
| 1 | B.01.000.010116 | Ajudante eletricista | h | 2 | 6.88 | 13.76
| 1 | B.01.000.010117 | Eletrotécnico montador | h | 2.5 | 22.04 | 55.1
| 1 | B.01.000.010118 | Encanador | h | 2.88 | 10.03 | 28.89
| 1 | B.01.000.010119 | Ajudante de encanador | h | 2.88 | 6.88 | 19.81
|  |  | Sub-Total de MÃO DE OBRA |  |  |  | 137.62
|  |  | Encargos Sociais % |  | 98.38 |  | 135.39
|  |  | Total Mão de Obra com Encargos Sociais |  |  |  | 273.01
| 2 | Q.01.000.091675 | Ar condicionado a frio, tipo split cassete, capacidade de 24.000 BTU/h, com controle remoto, ref. Samsung, Carrier, LG, Consul ou equivalente | cj | 1.2 | 5486.56 | 6583.87
| 2 | O.08.000.063004 | Tubo de cobre flexível para sistema de ar condicionado, espessura 1/32" - diâmetro 3/8" (0,200 kg/m) | m | 3.3 | 9.56 | 31.55
| 2 | O.08.000.063006 | Tubo de cobre flexível para sistema de ar condicionado, espessura 1/32" - diâmetro 5/8" (0,346 kg/m) | m | 3.3 | 16.79 | 55.41
| 2 | F.03.000.024550 | Isolamento térmico em espuma elastomérica, espessura de 19 a 26 mm, para tubulação de agua quente e refrigeração, diâmetro de 3/8" (cobre) e 1/8" (ferro) | m | 3.06 | 7.39 | 22.61
| 2 | F.03.000.024535 | Isolamento térmico em espuma elastomérica, espessura de 9 a 12 mm, para tubulação água quente e refrigeração, diâmetro de 5/8´ (cobre) ou 1/4´ (ferro) | m | 3.06 | 3.26 | 9.98
| 2 | P.08.000.090853 | Cabo cobre flexível ´PP´ de 4x2,5mm², classe 5 de encordoamento, isolamento 450/750V - isolação PVC 70°C | m | 3.4 | 5.33 | 18.12
| 2 | H.13.000.069501 | Solda 50/50 | kg | 0.0012 | 98.87 | 0.12
| 2 | H.13.000.069502 | Pasta para soldar | kg | 0.0018 | 53.88 | 0.1
| 2 | F.12.000.028075 | Cola de contato para espuma elastomérica, isolamento térmico (uso adesivo industrial), ref. Armaflex 520 ou equivalente | l | 0.12 | 79.76 | 9.57
|  |  | Sub-Total de MATERIAIS |  |  |  | 6731.33
|  |  | Custo Direto Total |  |  |  | 7004.34
|  |  | Taxa de BDI % |  | 1e-09 |  | 0
|  |  | Total da Composição |  |  |  | 7004.34
43.07.320 |  |  | Ar condicionado a frio, tipo split cassete com capacidade de 36.000 BTU/h | cj |  |  |  | 9789.26 | Custo Unit. vinculado à Col. Z da Planilha (base CPOS - valor dos Serviços)
| 1 | B.01.000.010115 | Eletricista | h | 2 | 10.03 | 20.06
| 1 | B.01.000.010116 | Ajudante eletricista | h | 2 | 6.88 | 13.76
| 1 | B.01.000.010117 | Eletrotécnico montador | h | 2.5 | 22.04 | 55.1
| 1 | B.01.000.010118 | Encanador | h | 2.88 | 10.03 | 28.89
| 1 | B.01.000.010119 | Ajudante de encanador | h | 2.88 | 6.88 | 19.81
|  |  | Sub-Total de MÃO DE OBRA |  |  |  | 137.62
|  |  | Encargos Sociais % |  | 98.38 |  | 135.39
|  |  | Total Mão de Obra com Encargos Sociais |  |  |  | 273.01
| 2 | Q.01.000.091676 | Ar condicionado a frio, tipo split cassete, capacidade de 36.000 BTU/h, com controle remoto, ref. Samsung, Carrier, LG, Consul ou equivalente | cj | 1.2 | 7783.72 | 9340.46
| 2 | O.08.000.063004 | Tubo de cobre flexível para sistema de ar condicionado, espessura 1/32" - diâmetro 3/8" (0,200 kg/m) | m | 3.3 | 9.56 | 31.55
| 2 | O.08.000.063007 | Tubo de cobre flexível para sistema de ar condicionado, espessura 1/32" - diâmetro 3/4" (0,426 kg/m) | m | 3.3 | 19.62 | 64.75
| 2 | F.03.000.024550 | Isolamento térmico em espuma elastomérica, espessura de 19 a 26 mm, para tubulação de agua quente e refrigeração, diâmetro de 3/8" (cobre) e 1/8" (ferro) | m | 3.06 | 7.39 | 22.61
| 2 | F.03.000.024551 | Isolamento térmico em espuma elastomérica, espessura de 19 a 26 mm, para tubulação de agua quente e refrigeração, diâmetro de 3/4" (cobre) e 3/8" (ferro) | m | 3.06 | 9.46 | 28.95
| 2 | P.08.000.090853 | Cabo cobre flexível ´PP´ de 4x2,5mm², classe 5 de encordoamento, isolamento 450/750V - isolação PVC 70°C | m | 3.4 | 5.33 | 18.12
| 2 | H.13.000.069501 | Solda 50/50 | kg | 0.0012 | 98.87 | 0.12
| 2 | H.13.000.069502 | Pasta para soldar | kg | 0.0018 | 53.88 | 0.1
| 2 | F.12.000.028075 | Cola de contato para espuma elastomérica, isolamento térmico (uso adesivo industrial), ref. Armaflex 520 ou equivalente | l | 0.12 | 79.76 | 9.57
|  |  | Sub-Total de MATERIAIS |  |  |  | 9516.23
|  |  | Custo Direto Total |  |  |  | 9789.24
|  |  | Taxa de BDI % |  | 1e-09 |  | 0
|  |  | Total da Composição |  |  |  | 9789.24
43.07.330 |  |  | Ar condicionado a frio, tipo split parede com capacidade de 12.000 BTU/h | cj |  |  |  | 2799.05 | Custo Unit. vinculado à Col. Z da Planilha (base CPOS - valor dos Serviços)
| 1 | B.01.000.010115 | Eletricista | h | 2 | 10.03 | 20.06
| 1 | B.01.000.010116 | Ajudante eletricista | h | 2 | 6.88 | 13.76
| 1 | B.01.000.010117 | Eletrotécnico montador | h | 2.5 | 22.04 | 55.1
| 1 | B.01.000.010118 | Encanador | h | 2.625 | 10.03 | 26.33
| 1 | B.01.000.010119 | Ajudante de encanador | h | 2.625 | 6.88 | 18.06
|  |  | Sub-Total de MÃO DE OBRA |  |  |  | 133.31
|  |  | Encargos Sociais % |  | 98.38 |  | 131.15
|  |  | Total Mão de Obra com Encargos Sociais |  |  |  | 264.46
| 2 | Q.01.000.031441 | Ar condicionado a frio, tipo split parede, capacidade de 12.000 BTU/h, com controle remoto, ref. Samsung, Carrier, LG, Consul ou equivalente | cj | 1.2 | 2023.49 | 2428.19
| 2 | O.08.000.063002 | Tubo de cobre flexível para sistema de ar condicionado, espessura 1/32" - diâmetro 1/4" (0,133 kg/m) | m | 3.3 | 6.02 | 19.87
| 2 | O.08.000.063005 | Tubo de cobre flexível para sistema de ar condicionado, espessura 1/32" - diâmetro 1/2" (0,280 kg/m) | m | 3.3 | 12.99 | 42.87
| 2 | F.03.000.024534 | Isolamento térmico em espuma elastomérica, espessura de 9 a 12 mm, para tubulação água quente e refrigeração, diâmetro de 1/4´ (cobre) | m | 3.06 | 2.41 | 7.37
| 2 | F.07.000.024536 | Isolamento térmico em espuma elastomérica, espessura de 9 a 12 mm, para tubulação água quente e refrigeração, diâmetro de 1/2´ (cobre) | m | 3.06 | 2.75 | 8.42
| 2 | P.08.000.090853 | Cabo cobre flexível ´PP´ de 4x2,5mm², classe 5 de encordoamento, isolamento 450/750V - isolação PVC 70°C | m | 3.4 | 5.33 | 18.12
| 2 | H.13.000.069501 | Solda 50/50 | kg | 0.0009 | 98.87 | 0.09
| 2 | H.13.000.069502 | Pasta para soldar | kg | 0.0015 | 53.88 | 0.08
| 2 | F.12.000.028075 | Cola de contato para espuma elastomérica, isolamento térmico (uso adesivo industrial), ref. Armaflex 520 ou equivalente | l | 0.12 | 79.76 | 9.57
|  |  | Sub-Total de MATERIAIS |  |  |  | 2534.58
|  |  | Custo Direto Total |  |  |  | 2799.04
|  |  | Taxa de BDI % |  | 1e-09 |  | 0
|  |  | Total da Composição |  |  |  | 2799.04
43.07.340 |  |  | Ar condicionado a frio, tipo split parede com capacidade de 18.000 BTU/h | cj |  |  |  | 3165.68 | Custo Unit. vinculado à Col. Z da Planilha (base CPOS - valor dos Serviços)
| 1 | B.01.000.010115 | Eletricista | h | 2 | 10.03 | 20.06
| 1 | B.01.000.010116 | Ajudante eletricista | h | 2 | 6.88 | 13.76
| 1 | B.01.000.010117 | Eletrotécnico montador | h | 2.5 | 22.04 | 55.1
| 1 | B.01.000.010118 | Encanador | h | 2.625 | 10.03 | 26.33
| 1 | B.01.000.010119 | Ajudante de encanador | h | 2.625 | 6.88 | 18.06
|  |  | Sub-Total de MÃO DE OBRA |  |  |  | 133.31
|  |  | Encargos Sociais % |  | 98.38 |  | 131.15
|  |  | Total Mão de Obra com Encargos Sociais |  |  |  | 264.46
| 2 | Q.01.000.032300 | Ar condicionado a frio, tipo split parede, capacidade de 18.000 BTU/h, com controle remoto ref. Samsung, Carrier, LG, Consul ou equivalente | cj | 1.2 | 2329.02 | 2794.82
| 2 | O.08.000.063002 | Tubo de cobre flexível para sistema de ar condicionado, espessura 1/32" - diâmetro 1/4" (0,133 kg/m) | m | 3.3 | 6.02 | 19.87
| 2 | O.08.000.063005 | Tubo de cobre flexível para sistema de ar condicionado, espessura 1/32" - diâmetro 1/2" (0,280 kg/m) | m | 3.3 | 12.99 | 42.87
| 2 | F.03.000.024534 | Isolamento térmico em espuma elastomérica, espessura de 9 a 12 mm, para tubulação água quente e refrigeração, diâmetro de 1/4´ (cobre) | m | 3.06 | 2.41 | 7.37
| 2 | F.07.000.024536 | Isolamento térmico em espuma elastomérica, espessura de 9 a 12 mm, para tubulação água quente e refrigeração, diâmetro de 1/2´ (cobre) | m | 3.06 | 2.75 | 8.42
| 2 | P.08.000.090853 | Cabo cobre flexível ´PP´ de 4x2,5mm², classe 5 de encordoamento, isolamento 450/750V - isolação PVC 70°C | m | 3.4 | 5.33 | 18.12
| 2 | H.13.000.069501 | Solda 50/50 | kg | 0.0009 | 98.87 | 0.09
| 2 | H.13.000.069502 | Pasta para soldar | kg | 0.0015 | 53.88 | 0.08
| 2 | F.12.000.028075 | Cola de contato para espuma elastomérica, isolamento térmico (uso adesivo industrial), ref. Armaflex 520 ou equivalente | l | 0.12 | 79.76 | 9.57
|  |  | Sub-Total de MATERIAIS |  |  |  | 2901.21
|  |  | Custo Direto Total |  |  |  | 3165.67
|  |  | Taxa de BDI % |  | 1e-09 |  | 0
|  |  | Total da Composição |  |  |  | 3165.67
43.07.350 |  |  | Ar condicionado a frio, tipo split parede com capacidade de 24.000 BTU/h | cj |  |  |  | 4811.19 | Custo Unit. vinculado à Col. Z da Planilha (base CPOS - valor dos Serviços)
| 1 | B.01.000.010115 | Eletricista | h | 2 | 10.03 | 20.06
| 1 | B.01.000.010116 | Ajudante eletricista | h | 2 | 6.88 | 13.76
| 1 | B.01.000.010117 | Eletrotécnico montador | h | 2.5 | 22.04 | 55.1
| 1 | B.01.000.010118 | Encanador | h | 2.88 | 10.03 | 28.89
| 1 | B.01.000.010119 | Ajudante de encanador | h | 2.88 | 6.88 | 19.81
|  |  | Sub-Total de MÃO DE OBRA |  |  |  | 137.62
|  |  | Encargos Sociais % |  | 98.38 |  | 135.39
|  |  | Total Mão de Obra com Encargos Sociais |  |  |  | 273.01
| 2 | Q.01.000.091550 | Ar condicionado a frio, tipo split parede, capacidade de 24.000 BTU/h, com controle remoto, ref. Samsung, Carrier, LG, Consul ou equivalente | cj | 1.2 | 3658.92 | 4390.7
| 2 | O.08.000.063004 | Tubo de cobre flexível para sistema de ar condicionado, espessura 1/32" - diâmetro 3/8" (0,200 kg/m) | m | 3.3 | 9.56 | 31.55
| 2 | O.08.000.063006 | Tubo de cobre flexível para sistema de ar condicionado, espessura 1/32" - diâmetro 5/8" (0,346 kg/m) | m | 3.3 | 16.79 | 55.41
| 2 | F.03.000.024550 | Isolamento térmico em espuma elastomérica, espessura de 19 a 26 mm, para tubulação de agua quente e refrigeração, diâmetro de 3/8" (cobre) e 1/8" (ferro) | m | 3.06 | 7.39 | 22.61
| 2 | F.03.000.024535 | Isolamento térmico em espuma elastomérica, espessura de 9 a 12 mm, para tubulação água quente e refrigeração, diâmetro de 5/8´ (cobre) ou 1/4´ (ferro) | m | 3.06 | 3.26 | 9.98
| 2 | P.08.000.090853 | Cabo cobre flexível ´PP´ de 4x2,5mm², classe 5 de encordoamento, isolamento 450/750V - isolação PVC 70°C | m | 3.4 | 5.33 | 18.12
| 2 | H.13.000.069501 | Solda 50/50 | kg | 0.0012 | 98.87 | 0.12
| 2 | H.13.000.069502 | Pasta para soldar | kg | 0.0018 | 53.88 | 0.1
| 2 | F.12.000.028075 | Cola de contato para espuma elastomérica, isolamento térmico (uso adesivo industrial), ref. Armaflex 520 ou equivalente | l | 0.12 | 79.76 | 9.57
|  |  | Sub-Total de MATERIAIS |  |  |  | 4538.16
|  |  | Custo Direto Total |  |  |  | 4811.17
|  |  | Taxa de BDI % |  | 1e-09 |  | 0
|  |  | Total da Composição |  |  |  | 4811.17
43.07.360 |  |  | Ar condicionado a frio, tipo split parede com capacidade de 30.000 BTU/h | cj |  |  |  | 5207.59 | Custo Unit. vinculado à Col. Z da Planilha (base CPOS - valor dos Serviços)
| 1 | B.01.000.010115 | Eletricista | h | 2 | 10.03 | 20.06
| 1 | B.01.000.010116 | Ajudante eletricista | h | 2 | 6.88 | 13.76
| 1 | B.01.000.010117 | Eletrotécnico montador | h | 2.5 | 22.04 | 55.1
| 1 | B.01.000.010118 | Encanador | h | 2.88 | 10.03 | 28.89
| 1 | B.01.000.010119 | Ajudante de encanador | h | 2.88 | 6.88 | 19.81
|  |  | Sub-Total de MÃO DE OBRA |  |  |  | 137.62
|  |  | Encargos Sociais % |  | 98.38 |  | 135.39
|  |  | Total Mão de Obra com Encargos Sociais |  |  |  | 273.01
| 2 | Q.01.000.091400 | Ar condicionado a frio, tipo split parede, capacidade de 30.000 BTU/h, com controle remoto, ref. Samsung, Carrier, LG, Consul ou equivalente | cj | 1.2 | 3989.25 | 4787.1
| 2 | O.08.000.063004 | Tubo de cobre flexível para sistema de ar condicionado, espessura 1/32" - diâmetro 3/8" (0,200 kg/m) | m | 3.3 | 9.56 | 31.55
| 2 | O.08.000.063006 | Tubo de cobre flexível para sistema de ar condicionado, espessura 1/32" - diâmetro 5/8" (0,346 kg/m) | m | 3.3 | 16.79 | 55.41
| 2 | F.03.000.024550 | Isolamento térmico em espuma elastomérica, espessura de 19 a 26 mm, para tubulação de agua quente e refrigeração, diâmetro de 3/8" (cobre) e 1/8" (ferro) | m | 3.06 | 7.39 | 22.61
| 2 | F.03.000.024535 | Isolamento térmico em espuma elastomérica, espessura de 9 a 12 mm, para tubulação água quente e refrigeração, diâmetro de 5/8´ (cobre) ou 1/4´ (ferro) | m | 3.06 | 3.26 | 9.98
| 2 | P.08.000.090853 | Cabo cobre flexível ´PP´ de 4x2,5mm², classe 5 de encordoamento, isolamento 450/750V - isolação PVC 70°C | m | 3.4 | 5.33 | 18.12
| 2 | H.13.000.069501 | Solda 50/50 | kg | 0.0012 | 98.87 | 0.12
| 2 | H.13.000.069502 | Pasta para soldar | kg | 0.0018 | 53.88 | 0.1
| 2 | F.12.000.028075 | Cola de contato para espuma elastomérica, isolamento térmico (uso adesivo industrial), ref. Armaflex 520 ou equivalente | l | 0.12 | 79.76 | 9.57
|  |  | Sub-Total de MATERIAIS |  |  |  | 4934.56
|  |  | Custo Direto Total |  |  |  | 5207.57
|  |  | Taxa de BDI % |  | 1e-09 |  | 0
|  |  | Total da Composição |  |  |  | 5207.57
43.07.370 |  |  | Ar condicionado a frio, tipo split piso teto com capacidade de 18.000 BTU/h | cj |  |  |  | 4445.42 | Custo Unit. vinculado à Col. Z da Planilha (base CPOS - valor dos Serviços)
| 1 | B.01.000.010115 | Eletricista | h | 2 | 10.03 | 20.06
| 1 | B.01.000.010116 | Ajudante eletricista | h | 2 | 6.88 | 13.76
| 1 | B.01.000.010117 | Eletrotécnico montador | h | 2.5 | 22.04 | 55.1
| 1 | B.01.000.010118 | Encanador | h | 2.625 | 10.03 | 26.33
| 1 | B.01.000.010119 | Ajudante de encanador | h | 2.625 | 6.88 | 18.06
|  |  | Sub-Total de MÃO DE OBRA |  |  |  | 133.31
|  |  | Encargos Sociais % |  | 98.38 |  | 131.15
|  |  | Total Mão de Obra com Encargos Sociais |  |  |  | 264.46
| 2 | Q.01.000.032301 | Ar condicionado a frio, tipo split piso teto, capacidade de 18.000 BTU/h, com controle remoto, ref. Samsung, Carrier, LG, Consul ou equivalente | cj | 1.2 | 3395.47 | 4074.56
| 2 | O.08.000.063002 | Tubo de cobre flexível para sistema de ar condicionado, espessura 1/32" - diâmetro 1/4" (0,133 kg/m) | m | 3.3 | 6.02 | 19.87
| 2 | O.08.000.063005 | Tubo de cobre flexível para sistema de ar condicionado, espessura 1/32" - diâmetro 1/2" (0,280 kg/m) | m | 3.3 | 12.99 | 42.87
| 2 | F.03.000.024534 | Isolamento térmico em espuma elastomérica, espessura de 9 a 12 mm, para tubulação água quente e refrigeração, diâmetro de 1/4´ (cobre) | m | 3.06 | 2.41 | 7.37
| 2 | F.07.000.024536 | Isolamento térmico em espuma elastomérica, espessura de 9 a 12 mm, para tubulação água quente e refrigeração, diâmetro de 1/2´ (cobre) | m | 3.06 | 2.75 | 8.42
| 2 | P.08.000.090853 | Cabo cobre flexível ´PP´ de 4x2,5mm², classe 5 de encordoamento, isolamento 450/750V - isolação PVC 70°C | m | 3.4 | 5.33 | 18.12
| 2 | H.13.000.069501 | Solda 50/50 | kg | 0.0009 | 98.87 | 0.09
| 2 | H.13.000.069502 | Pasta para soldar | kg | 0.0015 | 53.88 | 0.08
| 2 | F.12.000.028075 | Cola de contato para espuma elastomérica, isolamento térmico (uso adesivo industrial), ref. Armaflex 520 ou equivalente | l | 0.12 | 79.76 | 9.57
|  |  | Sub-Total de MATERIAIS |  |  |  | 4180.95
|  |  | Custo Direto Total |  |  |  | 4445.41
|  |  | Taxa de BDI % |  | 1e-09 |  | 0
|  |  | Total da Composição |  |  |  | 4445.41
43.07.380 |  |  | Ar condicionado a frio, tipo split piso teto com capacidade de 24.000 BTU/h | cj |  |  |  | 5148.13 | Custo Unit. vinculado à Col. Z da Planilha (base CPOS - valor dos Serviços)
| 1 | B.01.000.010115 | Eletricista | h | 2 | 10.03 | 20.06
| 1 | B.01.000.010116 | Ajudante eletricista | h | 2 | 6.88 | 13.76
| 1 | B.01.000.010117 | Eletrotécnico montador | h | 2.5 | 22.04 | 55.1
| 1 | B.01.000.010118 | Encanador | h | 2.88 | 10.03 | 28.89
| 1 | B.01.000.010119 | Ajudante de encanador | h | 2.88 | 6.88 | 19.81
|  |  | Sub-Total de MÃO DE OBRA |  |  |  | 137.62
|  |  | Encargos Sociais % |  | 98.38 |  | 135.39
|  |  | Total Mão de Obra com Encargos Sociais |  |  |  | 273.01
| 2 | Q.01.000.091678 | Ar condicionado a frio, tipo split piso teto, capacidade de 24.000 BTU/h, com controle remoto, ref. Samsung, Carrier, LG, Consul ou equivalente | cj | 1.2 | 3939.7 | 4727.64
| 2 | O.08.000.063004 | Tubo de cobre flexível para sistema de ar condicionado, espessura 1/32" - diâmetro 3/8" (0,200 kg/m) | m | 3.3 | 9.56 | 31.55
| 2 | O.08.000.063006 | Tubo de cobre flexível para sistema de ar condicionado, espessura 1/32" - diâmetro 5/8" (0,346 kg/m) | m | 3.3 | 16.79 | 55.41
| 2 | F.03.000.024550 | Isolamento térmico em espuma elastomérica, espessura de 19 a 26 mm, para tubulação de agua quente e refrigeração, diâmetro de 3/8" (cobre) e 1/8" (ferro) | m | 3.06 | 7.39 | 22.61
| 2 | F.03.000.024535 | Isolamento térmico em espuma elastomérica, espessura de 9 a 12 mm, para tubulação água quente e refrigeração, diâmetro de 5/8´ (cobre) ou 1/4´ (ferro) | m | 3.06 | 3.26 | 9.98
| 2 | P.08.000.090853 | Cabo cobre flexível ´PP´ de 4x2,5mm², classe 5 de encordoamento, isolamento 450/750V - isolação PVC 70°C | m | 3.4 | 5.33 | 18.12
| 2 | H.13.000.069501 | Solda 50/50 | kg | 0.0012 | 98.87 | 0.12
| 2 | H.13.000.069502 | Pasta para soldar | kg | 0.0018 | 53.88 | 0.1
| 2 | F.12.000.028075 | Cola de contato para espuma elastomérica, isolamento térmico (uso adesivo industrial), ref. Armaflex 520 ou equivalente | l | 0.12 | 79.76 | 9.57
|  |  | Sub-Total de MATERIAIS |  |  |  | 4875.1
|  |  | Custo Direto Total |  |  |  | 5148.11
|  |  | Taxa de BDI % |  | 1e-09 |  | 0
|  |  | Total da Composição |  |  |  | 5148.11
43.07.390 |  |  | Ar condicionado a frio, tipo split piso teto com capacidade de 36.000 BTU/h | cj |  |  |  | 7781.1 | Custo Unit. vinculado à Col. Z da Planilha (base CPOS - valor dos Serviços)
| 1 | B.01.000.010115 | Eletricista | h | 2 | 10.03 | 20.06
| 1 | B.01.000.010116 | Ajudante eletricista | h | 2 | 6.88 | 13.76
| 1 | B.01.000.010117 | Eletrotécnico montador | h | 2.5 | 22.04 | 55.1
| 1 | B.01.000.010118 | Encanador | h | 2.88 | 10.03 | 28.89
| 1 | B.01.000.010119 | Ajudante de encanador | h | 2.88 | 6.88 | 19.81
|  |  | Sub-Total de MÃO DE OBRA |  |  |  | 137.62
|  |  | Encargos Sociais % |  | 98.38 |  | 135.39
|  |  | Total Mão de Obra com Encargos Sociais |  |  |  | 273.01
| 2 | Q.01.000.091679 | Ar condicionado a frio, tipo split piso teto, capacidade de 36.000 BTU/h, com controle remoto, ref. Samsung, Carrier, LG, Consul ou equivalente | cj | 1.2 | 6110.25 | 7332.3
| 2 | O.08.000.063004 | Tubo de cobre flexível para sistema de ar condicionado, espessura 1/32" - diâmetro 3/8" (0,200 kg/m) | m | 3.3 | 9.56 | 31.55
| 2 | O.08.000.063007 | Tubo de cobre flexível para sistema de ar condicionado, espessura 1/32" - diâmetro 3/4" (0,426 kg/m) | m | 3.3 | 19.62 | 64.75
| 2 | F.03.000.024550 | Isolamento térmico em espuma elastomérica, espessura de 19 a 26 mm, para tubulação de agua quente e refrigeração, diâmetro de 3/8" (cobre) e 1/8" (ferro) | m | 3.06 | 7.39 | 22.61
| 2 | F.03.000.024551 | Isolamento térmico em espuma elastomérica, espessura de 19 a 26 mm, para tubulação de agua quente e refrigeração, diâmetro de 3/4" (cobre) e 3/8" (ferro) | m | 3.06 | 9.46 | 28.95
| 2 | P.08.000.090853 | Cabo cobre flexível ´PP´ de 4x2,5mm², classe 5 de encordoamento, isolamento 450/750V - isolação PVC 70°C | m | 3.4 | 5.33 | 18.12
| 2 | H.13.000.069501 | Solda 50/50 | kg | 0.0012 | 98.87 | 0.12
| 2 | H.13.000.069502 | Pasta para soldar | kg | 0.0018 | 53.88 | 0.1
| 2 | F.12.000.028075 | Cola de contato para espuma elastomérica, isolamento térmico (uso adesivo industrial), ref. Armaflex 520 ou equivalente | l | 0.12 | 79.76 | 9.57
|  |  | Sub-Total de MATERIAIS |  |  |  | 7508.07
|  |  | Custo Direto Total |  |  |  | 7781.08
|  |  | Taxa de BDI % |  | 1e-09 |  | 0
|  |  | Total da Composição |  |  |  | 7781.08
43.08.001 |  |  | Condensador para sistema VRF de ar condicionado, capacidade até 6 TR | un |  |  |  | 29152.2 | Custo Unit. vinculado à Col. Z da Planilha (base CPOS - valor dos Serviços)
| 1 | B.01.000.010115 | Eletricista | h | 8 | 10.03 | 80.24
| 1 | B.01.000.010116 | Ajudante eletricista | h | 8 | 6.88 | 55.04
| 1 | B.01.000.010117 | Eletrotécnico montador | h | 8 | 22.04 | 176.32
|  |  | Sub-Total de MÃO DE OBRA |  |  |  | 311.6
|  |  | Encargos Sociais % |  | 98.38 |  | 306.55
|  |  | Total Mão de Obra com Encargos Sociais |  |  |  | 618.15
| 2 | Q.04.000.031001 | Unidade Condensadora VRF para sistema de ar condicionado, capacidade até 6,0 TR | un | 1 | 28534.04 | 28534.04
|  |  | Sub-Total de MATERIAIS |  |  |  | 28534.04
|  |  | Custo Direto Total |  |  |  | 29152.19
|  |  | Taxa de BDI % |  | 1e-09 |  | 0
|  |  | Total da Composição |  |  |  | 29152.19
43.08.002 |  |  | Condensador para sistema VRF de ar condicionado, capacidade de 8 TR a 10 TR | un |  |  |  | 33602.23 | Custo Unit. vinculado à Col. Z da Planilha (base CPOS - valor dos Serviços)
| 1 | B.01.000.010115 | Eletricista | h | 8 | 10.03 | 80.24
| 1 | B.01.000.010116 | Ajudante eletricista | h | 8 | 6.88 | 55.04
| 1 | B.01.000.010117 | Eletrotécnico montador | h | 8 | 22.04 | 176.32
|  |  | Sub-Total de MÃO DE OBRA |  |  |  | 311.6
|  |  | Encargos Sociais % |  | 98.38 |  | 306.55
|  |  | Total Mão de Obra com Encargos Sociais |  |  |  | 618.15
| 2 | Q.04.000.031002 | Unidade Condensadora VRF para sistema de ar condicionado, capacidade de 8,0 TR a 10,0 TR | un | 1 | 32984.07 | 32984.07
|  |  | Sub-Total de MATERIAIS |  |  |  | 32984.07
|  |  | Custo Direto Total |  |  |  | 33602.22
|  |  | Taxa de BDI % |  | 1e-09 |  | 0
|  |  | Total da Composição |  |  |  | 33602.22
43.08.003 |  |  | Condensador para sistema VRF de ar condicionado, capacidade de 11 TR a 13 TR | un |  |  |  | 38728.83 | Custo Unit. vinculado à Col. Z da Planilha (base CPOS - valor dos Serviços)
| 1 | B.01.000.010115 | Eletricista | h | 8 | 10.03 | 80.24
| 1 | B.01.000.010116 | Ajudante eletricista | h | 8 | 6.88 | 55.04
| 1 | B.01.000.010117 | Eletrotécnico montador | h | 8 | 22.04 | 176.32
|  |  | Sub-Total de MÃO DE OBRA |  |  |  | 311.6
|  |  | Encargos Sociais % |  | 98.38 |  | 306.55
|  |  | Total Mão de Obra com Encargos Sociais |  |  |  | 618.15
| 2 | Q.04.000.031003 | Unidade Condensadora VRF para sistema de ar condicionado, capacidade de 11,0 TR a 13,0 TR | un | 1 | 38110.67 | 38110.67
|  |  | Sub-Total de MATERIAIS |  |  |  | 38110.67
|  |  | Custo Direto Total |  |  |  | 38728.82
|  |  | Taxa de BDI % |  | 1e-09 |  | 0
|  |  | Total da Composição |  |  |  | 38728.82
43.08.004 |  |  | Condensador para sistema VRF de ar condicionado, capacidade de 14 TR a 16 TR | un |  |  |  | 43088.19 | Custo Unit. vinculado à Col. Z da Planilha (base CPOS - valor dos Serviços)
| 1 | B.01.000.010115 | Eletricista | h | 8 | 10.03 | 80.24
| 1 | B.01.000.010116 | Ajudante eletricista | h | 8 | 6.88 | 55.04
| 1 | B.01.000.010117 | Eletrotécnico montador | h | 8 | 22.04 | 176.32
|  |  | Sub-Total de MÃO DE OBRA |  |  |  | 311.6
|  |  | Encargos Sociais % |  | 98.38 |  | 306.55
|  |  | Total Mão de Obra com Encargos Sociais |  |  |  | 618.15
| 2 | Q.04.000.031004 | Unidade Condensadora VRF para sistema de ar condicionado, capacidade de 14,0 TR a 16,0 TR | un | 1 | 42470.03 | 42470.03
|  |  | Sub-Total de MATERIAIS |  |  |  | 42470.03
|  |  | Custo Direto Total |  |  |  | 43088.18
|  |  | Taxa de BDI % |  | 1e-09 |  | 0
|  |  | Total da Composição |  |  |  | 43088.18
43.08.020 |  |  | Evaporador para sistema VRF de ar condicionado, tipo parede, capacidade de 1 TR | un |  |  |  | 3284.45 | Custo Unit. vinculado à Col. Z da Planilha (base CPOS - valor dos Serviços)
| 1 | B.01.000.010115 | Eletricista | h | 7 | 10.03 | 70.21
| 1 | B.01.000.010116 | Ajudante eletricista | h | 7 | 6.88 | 48.16
| 1 | B.01.000.010117 | Eletrotécnico montador | h | 7 | 22.04 | 154.28
|  |  | Sub-Total de MÃO DE OBRA |  |  |  | 272.65
|  |  | Encargos Sociais % |  | 98.38 |  | 268.23
|  |  | Total Mão de Obra com Encargos Sociais |  |  |  | 540.88
| 2 | Q.04.000.031020 | Unidade Evaporadora VRF para sistema de ar condicionado, tipo hiwall, capacidade de 1,0 TR | un | 1 | 2743.56 | 2743.56
|  |  | Sub-Total de MATERIAIS |  |  |  | 2743.56
|  |  | Custo Direto Total |  |  |  | 3284.44
|  |  | Taxa de BDI % |  | 1e-09 |  | 0
|  |  | Total da Composição |  |  |  | 3284.44
43.08.021 |  |  | Evaporador para sistema VRF de ar condicionado, tipo parede, capacidade de 2 TR | un |  |  |  | 4087.83 | Custo Unit. vinculado à Col. Z da Planilha (base CPOS - valor dos Serviços)
| 1 | B.01.000.010115 | Eletricista | h | 7 | 10.03 | 70.21
| 1 | B.01.000.010116 | Ajudante eletricista | h | 7 | 6.88 | 48.16
| 1 | B.01.000.010117 | Eletrotécnico montador | h | 7 | 22.04 | 154.28
|  |  | Sub-Total de MÃO DE OBRA |  |  |  | 272.65
|  |  | Encargos Sociais % |  | 98.38 |  | 268.23
|  |  | Total Mão de Obra com Encargos Sociais |  |  |  | 540.88
| 2 | Q.04.000.031021 | Unidade Evaporadora VRF para sistema de ar condicionado, tipo hiwall, capacidade de 2,0 TR | un | 1 | 3546.94 | 3546.94
|  |  | Sub-Total de MATERIAIS |  |  |  | 3546.94
|  |  | Custo Direto Total |  |  |  | 4087.82
|  |  | Taxa de BDI % |  | 1e-09 |  | 0
|  |  | Total da Composição |  |  |  | 4087.82
43.08.022 |  |  | Evaporador para sistema VRF de ar condicionado, tipo parede, capacidade de 3 TR | un |  |  |  | 5310.12 | Custo Unit. vinculado à Col. Z da Planilha (base CPOS - valor dos Serviços)
| 1 | B.01.000.010115 | Eletricista | h | 7 | 10.03 | 70.21
| 1 | B.01.000.010116 | Ajudante eletricista | h | 7 | 6.88 | 48.16
| 1 | B.01.000.010117 | Eletrotécnico montador | h | 7 | 22.04 | 154.28
|  |  | Sub-Total de MÃO DE OBRA |  |  |  | 272.65
|  |  | Encargos Sociais % |  | 98.38 |  | 268.23
|  |  | Total Mão de Obra com Encargos Sociais |  |  |  | 540.88
| 2 | Q.04.000.031022 | Unidade Evaporadora VRF para sistema de ar condicionado, tipo hiwall, capacidade de 3,0 TR | un | 1 | 4769.23 | 4769.23
|  |  | Sub-Total de MATERIAIS |  |  |  | 4769.23
|  |  | Custo Direto Total |  |  |  | 5310.11
|  |  | Taxa de BDI % |  | 1e-09 |  | 0
|  |  | Total da Composição |  |  |  | 5310.11
43.08.030 |  |  | Evaporador para sistema VRF de ar condicionado, tipo piso teto, capacidade de 1 TR | un |  |  |  | 3595.09 | Custo Unit. vinculado à Col. Z da Planilha (base CPOS - valor dos Serviços)
| 1 | B.01.000.010115 | Eletricista | h | 7 | 10.03 | 70.21
| 1 | B.01.000.010116 | Ajudante eletricista | h | 7 | 6.88 | 48.16
| 1 | B.01.000.010117 | Eletrotécnico montador | h | 7 | 22.04 | 154.28
|  |  | Sub-Total de MÃO DE OBRA |  |  |  | 272.65
|  |  | Encargos Sociais % |  | 98.38 |  | 268.23
|  |  | Total Mão de Obra com Encargos Sociais |  |  |  | 540.88
| 2 | Q.04.000.031030 | Unidade Evaporadora VRF para sistema de ar condicionado, tipo piso teto, capacidade de 1,0 TR | un | 1 | 3054.2 | 3054.2
|  |  | Sub-Total de MATERIAIS |  |  |  | 3054.2
|  |  | Custo Direto Total |  |  |  | 3595.08
|  |  | Taxa de BDI % |  | 1e-09 |  | 0
|  |  | Total da Composição |  |  |  | 3595.08
43.08.031 |  |  | Evaporador para sistema VRF de ar condicionado, tipo piso teto, capacidade de 2 TR | un |  |  |  | 4057.7 | Custo Unit. vinculado à Col. Z da Planilha (base CPOS - valor dos Serviços)
| 1 | B.01.000.010115 | Eletricista | h | 7 | 10.03 | 70.21
| 1 | B.01.000.010116 | Ajudante eletricista | h | 7 | 6.88 | 48.16
| 1 | B.01.000.010117 | Eletrotécnico montador | h | 7 | 22.04 | 154.28
|  |  | Sub-Total de MÃO DE OBRA |  |  |  | 272.65
|  |  | Encargos Sociais % |  | 98.38 |  | 268.23
|  |  | Total Mão de Obra com Encargos Sociais |  |  |  | 540.88
| 2 | Q.04.000.031031 | Unidade Evaporadora VRF para sistema de ar condicionado, tipo piso teto, capacidade de 2,0 TR | un | 1 | 3516.81 | 3516.81
|  |  | Sub-Total de MATERIAIS |  |  |  | 3516.81
|  |  | Custo Direto Total |  |  |  | 4057.69
|  |  | Taxa de BDI % |  | 1e-09 |  | 0
|  |  | Total da Composição |  |  |  | 4057.69
43.08.032 |  |  | Evaporador para sistema VRF de ar condicionado, tipo piso teto, capacidade de 3 TR | un |  |  |  | 4716.22 | Custo Unit. vinculado à Col. Z da Planilha (base CPOS - valor dos Serviços)
| 1 | B.01.000.010115 | Eletricista | h | 7 | 10.03 | 70.21
| 1 | B.01.000.010116 | Ajudante eletricista | h | 7 | 6.88 | 48.16
| 1 | B.01.000.010117 | Eletrotécnico montador | h | 7 | 22.04 | 154.28
|  |  | Sub-Total de MÃO DE OBRA |  |  |  | 272.65
|  |  | Encargos Sociais % |  | 98.38 |  | 268.23
|  |  | Total Mão de Obra com Encargos Sociais |  |  |  | 540.88
| 2 | Q.04.000.031032 | Unidade Evaporadora VRF para sistema de ar condicionado, tipo piso teto, capacidade de 3,0 TR | un | 1 | 4175.33 | 4175.33
|  |  | Sub-Total de MATERIAIS |  |  |  | 4175.33
|  |  | Custo Direto Total |  |  |  | 4716.21
|  |  | Taxa de BDI % |  | 1e-09 |  | 0
|  |  | Total da Composição |  |  |  | 4716.21
43.08.033 |  |  | Evaporador para sistema VRF de ar condicionado, tipo piso teto, capacidade de 4 TR | un |  |  |  | 5376.85 | Custo Unit. vinculado à Col. Z da Planilha (base CPOS - valor dos Serviços)
| 1 | B.01.000.010115 | Eletricista | h | 7 | 10.03 | 70.21
| 1 | B.01.000.010116 | Ajudante eletricista | h | 7 | 6.88 | 48.16
| 1 | B.01.000.010117 | Eletrotécnico montador | h | 7 | 22.04 | 154.28
|  |  | Sub-Total de MÃO DE OBRA |  |  |  | 272.65
|  |  | Encargos Sociais % |  | 98.38 |  | 268.23
|  |  | Total Mão de Obra com Encargos Sociais |  |  |  | 540.88
| 2 | Q.04.000.031033 | Unidade Evaporadora VRF para sistema de ar condicionado, tipo piso teto, capacidade de 4,0 TR | un | 1 | 4835.96 | 4835.96
|  |  | Sub-Total de MATERIAIS |  |  |  | 4835.96
|  |  | Custo Direto Total |  |  |  | 5376.84
|  |  | Taxa de BDI % |  | 1e-09 |  | 0
|  |  | Total da Composição |  |  |  | 5376.84
43.08.040 |  |  | Evaporador para sistema VRF de ar condicionado, tipo cassete, capacidade de 1 TR | un |  |  |  | 3359.65 | Custo Unit. vinculado à Col. Z da Planilha (base CPOS - valor dos Serviços)
| 1 | B.01.000.010115 | Eletricista | h | 7 | 10.03 | 70.21
| 1 | B.01.000.010116 | Ajudante eletricista | h | 7 | 6.88 | 48.16
| 1 | B.01.000.010117 | Eletrotécnico montador | h | 7 | 22.04 | 154.28
|  |  | Sub-Total de MÃO DE OBRA |  |  |  | 272.65
|  |  | Encargos Sociais % |  | 98.38 |  | 268.23
|  |  | Total Mão de Obra com Encargos Sociais |  |  |  | 540.88
| 2 | Q.04.000.031040 | Unidade Evaporadora VRF para sistema de ar condicionado, tipo cassete, capacidade de 1,0 TR | un | 1 | 2818.76 | 2818.76
|  |  | Sub-Total de MATERIAIS |  |  |  | 2818.76
|  |  | Custo Direto Total |  |  |  | 3359.64
|  |  | Taxa de BDI % |  | 1e-09 |  | 0
|  |  | Total da Composição |  |  |  | 3359.64
43.08.041 |  |  | Evaporador para sistema VRF de ar condicionado, tipo cassete, capacidade de 2 TR | un |  |  |  | 3743.36 | Custo Unit. vinculado à Col. Z da Planilha (base CPOS - valor dos Serviços)
| 1 | B.01.000.010115 | Eletricista | h | 7 | 10.03 | 70.21
| 1 | B.01.000.010116 | Ajudante eletricista | h | 7 | 6.88 | 48.16
| 1 | B.01.000.010117 | Eletrotécnico montador | h | 7 | 22.04 | 154.28
|  |  | Sub-Total de MÃO DE OBRA |  |  |  | 272.65
|  |  | Encargos Sociais % |  | 98.38 |  | 268.23
|  |  | Total Mão de Obra com Encargos Sociais |  |  |  | 540.88
| 2 | Q.04.000.031041 | Unidade Evaporadora VRF para sistema de ar condicionado, tipo cassete, capacidade de 2,0 TR | un | 1 | 3202.47 | 3202.47
|  |  | Sub-Total de MATERIAIS |  |  |  | 3202.47
|  |  | Custo Direto Total |  |  |  | 3743.35
|  |  | Taxa de BDI % |  | 1e-09 |  | 0
|  |  | Total da Composição |  |  |  | 3743.35
43.08.042 |  |  | Evaporador para sistema VRF de ar condicionado, tipo cassete, capacidade de 3 TR | un |  |  |  | 4016.82 | Custo Unit. vinculado à Col. Z da Planilha (base CPOS - valor dos Serviços)
| 1 | B.01.000.010115 | Eletricista | h | 7 | 10.03 | 70.21
| 1 | B.01.000.010116 | Ajudante eletricista | h | 7 | 6.88 | 48.16
| 1 | B.01.000.010117 | Eletrotécnico montador | h | 7 | 22.04 | 154.28
|  |  | Sub-Total de MÃO DE OBRA |  |  |  | 272.65
|  |  | Encargos Sociais % |  | 98.38 |  | 268.23
|  |  | Total Mão de Obra com Encargos Sociais |  |  |  | 540.88
| 2 | Q.04.000.031042 | Unidade Evaporadora VRF para sistema de ar condicionado, tipo cassete, capacidade de 3,0 TR | un | 1 | 3475.93 | 3475.93
|  |  | Sub-Total de MATERIAIS |  |  |  | 3475.93
|  |  | Custo Direto Total |  |  |  | 4016.81
|  |  | Taxa de BDI % |  | 1e-09 |  | 0
|  |  | Total da Composição |  |  |  | 4016.81
43.08.043 |  |  | Evaporador para sistema VRF de ar condicionado, tipo cassete, capacidade de 4 TR | un |  |  |  | 4130.84 | Custo Unit. vinculado à Col. Z da Planilha (base CPOS - valor dos Serviços)
| 1 | B.01.000.010115 | Eletricista | h | 7 | 10.03 | 70.21
| 1 | B.01.000.010116 | Ajudante eletricista | h | 7 | 6.88 | 48.16
| 1 | B.01.000.010117 | Eletrotécnico montador | h | 7 | 22.04 | 154.28
|  |  | Sub-Total de MÃO DE OBRA |  |  |  | 272.65
|  |  | Encargos Sociais % |  | 98.38 |  | 268.23
|  |  | Total Mão de Obra com Encargos Sociais |  |  |  | 540.88
| 2 | Q.04.000.031043 | Unidade Evaporadora VRF para sistema de ar condicionado, tipo cassete, capacidade de 4,0 TR | un | 1 | 3589.95 | 3589.95
|  |  | Sub-Total de MATERIAIS |  |  |  | 3589.95
|  |  | Custo Direto Total |  |  |  | 4130.83
|  |  | Taxa de BDI % |  | 1e-09 |  | 0
|  |  | Total da Composição |  |  |  | 4130.83
43.10.050 |  |  | Conjunto motor-bomba (centrífuga) 10 cv, monoestágio, Hman= 24 a 36 mca, Q= 53 a 45 m³/h | un |  |  |  | 6054.6 | Custo Unit. vinculado à Col. Z da Planilha (base CPOS - valor dos Serviços)
| 1 | B.01.000.010115 | Eletricista | h | 2 | 10.03 | 20.06
| 1 | B.01.000.010116 | Ajudante eletricista | h | 4 | 6.88 | 27.52
| 1 | B.01.000.010118 | Encanador | h | 2 | 10.03 | 20.06
| 1 | B.01.000.010119 | Ajudante de encanador | h | 4 | 6.88 | 27.52
|  |  | Sub-Total de MÃO DE OBRA |  |  |  | 95.16
|  |  | Encargos Sociais % |  | 98.38 |  | 93.62
|  |  | Total Mão de Obra com Encargos Sociais |  |  |  | 188.78
| 2 | E.03.000.026513 | Chumbador Fischer Bolt diâmetro = 1/2´ e comprimento = 4´ | un | 4 | 2.86 | 11.44
| 2 | P.11.000.090211 | Conjunto motor-bomba centrífuga, monoestágio, potência 10 cv, ref.10GB2-T (Jacuzzi) ou equivalente | un | 1 | 5854.36 | 5854.36
|  |  | Sub-Total de MATERIAIS |  |  |  | 5865.8
|  |  | Custo Direto Total |  |  |  | 6054.58
|  |  | Taxa de BDI % |  | 1e-09 |  | 0
|  |  | Total da Composição |  |  |  | 6054.58
43.10.090 |  |  | Conjunto motor-bomba (centrífuga) 20 cv, monoestágio, Hman= 40 a 70 mca, Q= 76 a 28 m³/h | un |  |  |  | 10305.92 | Custo Unit. vinculado à Col. Z da Planilha (base CPOS - valor dos Serviços)
| 1 | B.01.000.010115 | Eletricista | h | 2 | 10.03 | 20.06
| 1 | B.01.000.010116 | Ajudante eletricista | h | 4 | 6.88 | 27.52
| 1 | B.01.000.010118 | Encanador | h | 2 | 10.03 | 20.06
| 1 | B.01.000.010119 | Ajudante de encanador | h | 4 | 6.88 | 27.52
|  |  | Sub-Total de MÃO DE OBRA |  |  |  | 95.16
|  |  | Encargos Sociais % |  | 98.38 |  | 93.62
|  |  | Total Mão de Obra com Encargos Sociais |  |  |  | 188.78
| 2 | E.03.000.026513 | Chumbador Fischer Bolt diâmetro = 1/2´ e comprimento = 4´ | un | 4 | 2.86 | 11.44
| 2 | P.11.000.090203 | Conjunto motor-bomba centrífuga 20cv, 20 GC2-T (Jacuzzi) | un | 1 | 10105.68 | 10105.68
|  |  | Sub-Total de MATERIAIS |  |  |  | 10117.12
|  |  | Custo Direto Total |  |  |  | 10305.9
|  |  | Taxa de BDI % |  | 1e-09 |  | 0
|  |  | Total da Composição |  |  |  | 10305.9
43.10.110 |  |  | Conjunto motor-bomba (centrífuga) 5 cv, monoestágio, Hmam= 14 a 26 mca, Q= 56 a 30 m³/h | un |  |  |  | 3074.09 | Custo Unit. vinculado à Col. Z da Planilha (base CPOS - valor dos Serviços)
| 1 | B.01.000.010115 | Eletricista | h | 2 | 10.03 | 20.06
| 1 | B.01.000.010116 | Ajudante eletricista | h | 4 | 6.88 | 27.52
| 1 | B.01.000.010118 | Encanador | h | 2 | 10.03 | 20.06
| 1 | B.01.000.010119 | Ajudante de encanador | h | 4 | 6.88 | 27.52
|  |  | Sub-Total de MÃO DE OBRA |  |  |  | 95.16
|  |  | Encargos Sociais % |  | 98.38 |  | 93.62
|  |  | Total Mão de Obra com Encargos Sociais |  |  |  | 188.78
| 2 | E.03.000.026513 | Chumbador Fischer Bolt diâmetro = 1/2´ e comprimento = 4´ | un | 6 | 2.86 | 17.16
| 2 | P.11.000.090216 | Conjunto motor-bomba centrífuga, pot. 5cv, ref. 5DM2-T Jacuzzi | un | 1 | 2868.13 | 2868.13
|  |  | Sub-Total de MATERIAIS |  |  |  | 2885.29
|  |  | Custo Direto Total |  |  |  | 3074.07
|  |  | Taxa de BDI % |  | 1e-09 |  | 0
|  |  | Total da Composição |  |  |  | 3074.07
43.10.130 |  |  | Conjunto motor-bomba (centrífuga) 3/4 cv, monoestágio, Hman= 10 a 16 mca, Q= 12,7 a 8 m³/h | un |  |  |  | 1656.92 | Custo Unit. vinculado à Col. Z da Planilha (base CPOS - valor dos Serviços)
| 1 | B.01.000.010115 | Eletricista | h | 2 | 10.03 | 20.06
| 1 | B.01.000.010116 | Ajudante eletricista | h | 4 | 6.88 | 27.52
| 1 | B.01.000.010118 | Encanador | h | 2 | 10.03 | 20.06
| 1 | B.01.000.010119 | Ajudante de encanador | h | 4 | 6.88 | 27.52
|  |  | Sub-Total de MÃO DE OBRA |  |  |  | 95.16
|  |  | Encargos Sociais % |  | 98.38 |  | 93.62
|  |  | Total Mão de Obra com Encargos Sociais |  |  |  | 188.78
| 2 | E.03.000.026513 | Chumbador Fischer Bolt diâmetro = 1/2´ e comprimento = 4´ | un | 4 | 2.86 | 11.44
| 2 | P.11.000.092027 | Conjunto motor-bomba centrífuga 3/4cv, ref. 7DH1-T / Jacuzzi | un | 1 | 1456.68 | 1456.68
|  |  | Sub-Total de MATERIAIS |  |  |  | 1468.12
|  |  | Custo Direto Total |  |  |  | 1656.9
|  |  | Taxa de BDI % |  | 1e-09 |  | 0
|  |  | Total da Composição |  |  |  | 1656.9
43.10.210 |  |  | Conjunto motor-bomba (centrífuga) 60 cv, monoestágio, Hman= 90 a 125 mca, Q= 115 a 50 m³/h | un |  |  |  | 29637.04 | Custo Unit. vinculado à Col. Z da Planilha (base CPOS - valor dos Serviços)
| 1 | B.01.000.010115 | Eletricista | h | 2 | 10.03 | 20.06
| 1 | B.01.000.010116 | Ajudante eletricista | h | 4 | 6.88 | 27.52
| 1 | B.01.000.010118 | Encanador | h | 2 | 10.03 | 20.06
| 1 | B.01.000.010119 | Ajudante de encanador | h | 4 | 6.88 | 27.52
|  |  | Sub-Total de MÃO DE OBRA |  |  |  | 95.16
|  |  | Encargos Sociais % |  | 98.38 |  | 93.62
|  |  | Total Mão de Obra com Encargos Sociais |  |  |  | 188.78
| 2 | E.03.000.026513 | Chumbador Fischer Bolt diâmetro = 1/2´ e comprimento = 4´ | un | 4 | 2.86 | 11.44
| 2 | P.11.000.066545 | Motor-bomba centrífuga, 60cv, ref. Meganorm 50/250 da KSB, ou equivalente | un | 1 | 29436.8 | 29436.8
|  |  | Sub-Total de MATERIAIS |  |  |  | 29448.24
|  |  | Custo Direto Total |  |  |  | 29637.02
|  |  | Taxa de BDI % |  | 1e-09 |  | 0
|  |  | Total da Composição |  |  |  | 29637.02
43.10.230 |  |  | Conjunto motor-bomba (centrífuga) 2 cv, monoestágio, Hman= 12 a 27 mca, Q= 25 a 8 m³/h | un |  |  |  | 2094.46 | Custo Unit. vinculado à Col. Z da Planilha (base CPOS - valor dos Serviços)
| 1 | B.01.000.010115 | Eletricista | h | 2 | 10.03 | 20.06
| 1 | B.01.000.010116 | Ajudante eletricista | h | 4 | 6.88 | 27.52
| 1 | B.01.000.010118 | Encanador | h | 2 | 10.03 | 20.06
| 1 | B.01.000.010119 | Ajudante de encanador | h | 4 | 6.88 | 27.52
|  |  | Sub-Total de MÃO DE OBRA |  |  |  | 95.16
|  |  | Encargos Sociais % |  | 98.38 |  | 93.62
|  |  | Total Mão de Obra com Encargos Sociais |  |  |  | 188.78
| 2 | E.03.000.026513 | Chumbador Fischer Bolt diâmetro = 1/2´ e comprimento = 4´ | un | 4 | 2.86 | 11.44
| 2 | P.11.000.066544 | Motor-bomba centrífuga, ref.CD-6 Darka / 2DH 1 1/2T-Jacuzzi | un | 1 | 1894.22 | 1894.22
|  |  | Sub-Total de MATERIAIS |  |  |  | 1905.66
|  |  | Custo Direto Total |  |  |  | 2094.44
|  |  | Taxa de BDI % |  | 1e-09 |  | 0
|  |  | Total da Composição |  |  |  | 2094.44
43.10.250 |  |  | Conjunto motor-bomba (centrífuga) 15 cv, monoestágio, Hman= 30 a 60 mca, Q= 82 a 20 m³/h | un |  |  |  | 6536.67 | Custo Unit. vinculado à Col. Z da Planilha (base CPOS - valor dos Serviços)
| 1 | B.01.000.010115 | Eletricista | h | 2 | 10.03 | 20.06
| 1 | B.01.000.010116 | Ajudante eletricista | h | 4 | 6.88 | 27.52
| 1 | B.01.000.010118 | Encanador | h | 2 | 10.03 | 20.06
| 1 | B.01.000.010119 | Ajudante de encanador | h | 4 | 6.88 | 27.52
|  |  | Sub-Total de MÃO DE OBRA |  |  |  | 95.16
|  |  | Encargos Sociais % |  | 98.38 |  | 93.62
|  |  | Total Mão de Obra com Encargos Sociais |  |  |  | 188.78
| 2 | E.03.000.026513 | Chumbador Fischer Bolt diâmetro = 1/2´ e comprimento = 4´ | un | 4 | 2.86 | 11.44
| 2 | P.11.000.066543 | Motor-bomba centrífuga, potência de 15cv, ref.CX 13-15cv da Darka ou equivalente | un | 1 | 6336.43 | 6336.43
|  |  | Sub-Total de MATERIAIS |  |  |  | 6347.87
|  |  | Custo Direto Total |  |  |  | 6536.65
|  |  | Taxa de BDI % |  | 1e-09 |  | 0
|  |  | Total da Composição |  |  |  | 6536.65
43.10.290 |  |  | Conjunto motor-bomba (centrífuga) 5 cv, monoestágio, Hman= 24 a 33 mca, Q= 41,6 a 35,2 m³/h | un |  |  |  | 3269.02 | Custo Unit. vinculado à Col. Z da Planilha (base CPOS - valor dos Serviços)
| 1 | B.01.000.010115 | Eletricista | h | 2 | 10.03 | 20.06
| 1 | B.01.000.010116 | Ajudante eletricista | h | 4 | 6.88 | 27.52
| 1 | B.01.000.010118 | Encanador | h | 2 | 10.03 | 20.06
| 1 | B.01.000.010119 | Ajudante de encanador | h | 4 | 6.88 | 27.52
|  |  | Sub-Total de MÃO DE OBRA |  |  |  | 95.16
|  |  | Encargos Sociais % |  | 98.38 |  | 93.62
|  |  | Total Mão de Obra com Encargos Sociais |  |  |  | 188.78
| 2 | E.03.000.026513 | Chumbador Fischer Bolt diâmetro = 1/2´ e comprimento = 4´ | un | 4 | 2.86 | 11.44
| 2 | P.11.000.042428 | Motor-bomba centrífuga, potencia de 5 cv, Hman= 24 a 33 mca, Q= 41,6 a 35,2 m³/h, ref. 5DM 1 1/2T da Jacuzzi ou equivalente | un | 1 | 3068.78 | 3068.78
|  |  | Sub-Total de MATERIAIS |  |  |  | 3080.22
|  |  | Custo Direto Total |  |  |  | 3269
|  |  | Taxa de BDI % |  | 1e-09 |  | 0
|  |  | Total da Composição |  |  |  | 3269
43.10.450 |  |  | Conjunto motor-bomba (centrífuga) 30 cv, monoestágio, Hman= 20 a 50 mca, Q= 197 a 112 m³/h | un |  |  |  | 12028.36 | Custo Unit. vinculado à Col. Z da Planilha (base CPOS - valor dos Serviços)
| 1 | B.01.000.010115 | Eletricista | h | 2 | 10.03 | 20.06
| 1 | B.01.000.010116 | Ajudante eletricista | h | 4 | 6.88 | 27.52
| 1 | B.01.000.010118 | Encanador | h | 2 | 10.03 | 20.06
| 1 | B.01.000.010119 | Ajudante de encanador | h | 4 | 6.88 | 27.52
|  |  | Sub-Total de MÃO DE OBRA |  |  |  | 95.16
|  |  | Encargos Sociais % |  | 98.38 |  | 93.62
|  |  | Total Mão de Obra com Encargos Sociais |  |  |  | 188.78
| 2 | E.03.000.026513 | Chumbador Fischer Bolt diâmetro = 1/2´ e comprimento = 4´ | un | 6 | 2.86 | 17.16
| 2 | P.11.000.066526 | Motor-bomba centrífuga pot. 30cv, monoestágio, Hman= 20 a 50 mca, Q= 197 a 112 m³/h, ref. CY-16 da Darka ou equivalente | cj | 1 | 11822.4 | 11822.4
|  |  | Sub-Total de MATERIAIS |  |  |  | 11839.56
|  |  | Custo Direto Total |  |  |  | 12028.34
|  |  | Taxa de BDI % |  | 1e-09 |  | 0
|  |  | Total da Composição |  |  |  | 12028.34
43.10.452 |  |  | Conjunto motor-bomba (centrífuga) 1,5 cv, multiestágio, Hman= 20 a 35 mca, Q= 7,1 a 4,5 m³/h | un |  |  |  | 2463.37 | Custo Unit. vinculado à Col. Z da Planilha (base CPOS - valor dos Serviços)
| 1 | B.01.000.010115 | Eletricista | h | 2 | 10.03 | 20.06
| 1 | B.01.000.010116 | Ajudante eletricista | h | 4 | 6.88 | 27.52
| 1 | B.01.000.010118 | Encanador | h | 2 | 10.03 | 20.06
| 1 | B.01.000.010119 | Ajudante de encanador | h | 4 | 6.88 | 27.52
|  |  | Sub-Total de MÃO DE OBRA |  |  |  | 95.16
|  |  | Encargos Sociais % |  | 98.38 |  | 93.62
|  |  | Total Mão de Obra com Encargos Sociais |  |  |  | 188.78
| 2 | E.03.000.026513 | Chumbador Fischer Bolt diâmetro = 1/2´ e comprimento = 4´ | un | 4 | 2.86 | 11.44
| 2 | P.11.000.090212 | Conjunto motor-bomba centrífuga, pot. 1,5cv, ref.15MA2-T(Jacuzzi) | un | 1 | 2263.13 | 2263.13
|  |  | Sub-Total de MATERIAIS |  |  |  | 2274.57
|  |  | Custo Direto Total |  |  |  | 2463.35
|  |  | Taxa de BDI % |  | 1e-09 |  | 0
|  |  | Total da Composição |  |  |  | 2463.35
43.10.454 |  |  | Conjunto motor-bomba (centrífuga) 3 cv, multiestágio, Hman= 30 a 45 mca, Q= 12,4 a 8,4 m³/h | un |  |  |  | 3301.46 | Custo Unit. vinculado à Col. Z da Planilha (base CPOS - valor dos Serviços)
| 1 | B.01.000.010115 | Eletricista | h | 2 | 10.03 | 20.06
| 1 | B.01.000.010116 | Ajudante eletricista | h | 4 | 6.88 | 27.52
| 1 | B.01.000.010118 | Encanador | h | 2 | 10.03 | 20.06
| 1 | B.01.000.010119 | Ajudante de encanador | h | 4 | 6.88 | 27.52
|  |  | Sub-Total de MÃO DE OBRA |  |  |  | 95.16
|  |  | Encargos Sociais % |  | 98.38 |  | 93.62
|  |  | Total Mão de Obra com Encargos Sociais |  |  |  | 188.78
| 2 | E.03.000.026513 | Chumbador Fischer Bolt diâmetro = 1/2´ e comprimento = 4´ | un | 4 | 2.86 | 11.44
| 2 | P.11.000.092048 | Conjunto motor-bomba centrífuga 3cv, ref. 3MB2T (Jacuzzi) | un | 1 | 3101.22 | 3101.22
|  |  | Sub-Total de MATERIAIS |  |  |  | 3112.66
|  |  | Custo Direto Total |  |  |  | 3301.44
|  |  | Taxa de BDI % |  | 1e-09 |  | 0
|  |  | Total da Composição |  |  |  | 3301.44
43.10.456 |  |  | Conjunto motor-bomba (centrífuga) 3 cv, multiestágio, Hman= 35 a 60 mca, Q= 7,8 a 5,8 m³/h | un |  |  |  | 3804.18 | Custo Unit. vinculado à Col. Z da Planilha (base CPOS - valor dos Serviços)
| 1 | B.01.000.010115 | Eletricista | h | 2 | 10.03 | 20.06
| 1 | B.01.000.010116 | Ajudante eletricista | h | 4 | 6.88 | 27.52
| 1 | B.01.000.010118 | Encanador | h | 2 | 10.03 | 20.06
| 1 | B.01.000.010119 | Ajudante de encanador | h | 4 | 6.88 | 27.52
|  |  | Sub-Total de MÃO DE OBRA |  |  |  | 95.16
|  |  | Encargos Sociais % |  | 98.38 |  | 93.62
|  |  | Total Mão de Obra com Encargos Sociais |  |  |  | 188.78
| 2 | E.03.000.026513 | Chumbador Fischer Bolt diâmetro = 1/2´ e comprimento = 4´ | un | 4 | 2.86 | 11.44
| 2 | P.11.000.090215 | Conjunto motor-bomba centrífuga, pot. 3cv, ref. 3MA3T (Jacuzzi) | un | 1 | 3603.94 | 3603.94
|  |  | Sub-Total de MATERIAIS |  |  |  | 3615.38
|  |  | Custo Direto Total |  |  |  | 3804.16
|  |  | Taxa de BDI % |  | 1e-09 |  | 0
|  |  | Total da Composição |  |  |  | 3804.16
43.10.480 |  |  | Conjunto motor-bomba (centrífuga) 7,5 cv, multiestágio, Hman= 30 a 80 mca, Q= 21,6 a 12,0 m³/h | un |  |  |  | 4956.87 | Custo Unit. vinculado à Col. Z da Planilha (base CPOS - valor dos Serviços)
| 1 | B.01.000.010115 | Eletricista | h | 2 | 10.03 | 20.06
| 1 | B.01.000.010116 | Ajudante eletricista | h | 4 | 6.88 | 27.52
| 1 | B.01.000.010118 | Encanador | h | 2 | 10.03 | 20.06
| 1 | B.01.000.010119 | Ajudante de encanador | h | 4 | 6.88 | 27.52
|  |  | Sub-Total de MÃO DE OBRA |  |  |  | 95.16
|  |  | Encargos Sociais % |  | 98.38 |  | 93.62
|  |  | Total Mão de Obra com Encargos Sociais |  |  |  | 188.78
| 2 | E.03.000.026513 | Chumbador Fischer Bolt diâmetro = 1/2´ e comprimento = 4´ | un | 4 | 2.86 | 11.44
| 2 | P.11.000.066201 | Conjunto motor-bomba (centrífuga) 7,5cv multiestágio, Hman= 30 a 80 mca, Q= 21,6 a 12,0 m³/h, ref. 75 MC3-T da Jacuzzi | un | 1 | 4756.63 | 4756.63
|  |  | Sub-Total de MATERIAIS |  |  |  | 4768.07
|  |  | Custo Direto Total |  |  |  | 4956.85
|  |  | Taxa de BDI % |  | 1e-09 |  | 0
|  |  | Total da Composição |  |  |  | 4956.85
43.10.490 |  |  | Conjunto motor-bomba (centrífuga) 5 cv, multiestágio, Hman= 25 a 50 mca, Q= 21,0 a 13,3 m³/h | un |  |  |  | 3906.34 | Custo Unit. vinculado à Col. Z da Planilha (base CPOS - valor dos Serviços)
| 1 | B.01.000.010115 | Eletricista | h | 2 | 10.03 | 20.06
| 1 | B.01.000.010116 | Ajudante eletricista | h | 4 | 6.88 | 27.52
| 1 | B.01.000.010118 | Encanador | h | 2 | 10.03 | 20.06
| 1 | B.01.000.010119 | Ajudante de encanador | h | 4 | 6.88 | 27.52
|  |  | Sub-Total de MÃO DE OBRA |  |  |  | 95.16
|  |  | Encargos Sociais % |  | 98.38 |  | 93.62
|  |  | Total Mão de Obra com Encargos Sociais |  |  |  | 188.78
| 2 | E.03.000.026513 | Chumbador Fischer Bolt diâmetro = 1/2´ e comprimento = 4´ | un | 4 | 2.86 | 11.44
| 2 | P.11.000.066202 | Conjunto motor-bomba (centrifuga) 5 cv multiestágio, Hman= 25 a 50 mca, Q= 21,0 a 13,3 m³/h, ref. Jacuzzi mod. 5MC2-T | un | 1 | 3706.1 | 3706.1
|  |  | Sub-Total de MATERIAIS |  |  |  | 3717.54
|  |  | Custo Direto Total |  |  |  | 3906.32
|  |  | Taxa de BDI % |  | 1e-09 |  | 0
|  |  | Total da Composição |  |  |  | 3906.32
43.10.620 |  |  | Conjunto motor-bomba (centrífuga), 0,5 cv, monoestágio, Hman= 10 a 20 mca, Q= 7,5 a 1,5 m³/h | un |  |  |  | 1167.2 | Custo Unit. vinculado à Col. Z da Planilha (base CPOS - valor dos Serviços)
| 1 | B.01.000.010115 | Eletricista | h | 2 | 10.03 | 20.06
| 1 | B.01.000.010116 | Ajudante eletricista | h | 4 | 6.88 | 27.52
| 1 | B.01.000.010118 | Encanador | h | 2 | 10.03 | 20.06
| 1 | B.01.000.010119 | Ajudante de encanador | h | 4 | 6.88 | 27.52
|  |  | Sub-Total de MÃO DE OBRA |  |  |  | 95.16
|  |  | Encargos Sociais % |  | 98.38 |  | 93.62
|  |  | Total Mão de Obra com Encargos Sociais |  |  |  | 188.78
| 2 | E.03.000.026513 | Chumbador Fischer Bolt diâmetro = 1/2´ e comprimento = 4´ | un | 4 | 2.86 | 11.44
| 2 | P.11.000.066602 | Conjunto motor-bomba (centrífuga), trifásico, 220/380V, 0,5cv - 60Hz, Hman= 10 a 20mca, Q= 7,5 a 1,5m³/h, ref. XD-2 da Grundfos, RD-2 da Rudc, ou equivalente | un | 1 | 966.96 | 966.96
|  |  | Sub-Total de MATERIAIS |  |  |  | 978.4
|  |  | Custo Direto Total |  |  |  | 1167.18
|  |  | Taxa de BDI % |  | 1e-09 |  | 0
|  |  | Total da Composição |  |  |  | 1167.18
43.10.670 |  |  | Conjunto motor-bomba (centrífuga) 0,5 cv, monoestágio, trifásico, Hman= 9 a 21 mca, Q= 8,3 a 2,0 m³/h | un |  |  |  | 906.12 | Custo Unit. vinculado à Col. Z da Planilha (base CPOS - valor dos Serviços)
| 1 | B.01.000.010115 | Eletricista | h | 2 | 10.03 | 20.06
| 1 | B.01.000.010116 | Ajudante eletricista | h | 4 | 6.88 | 27.52
| 1 | B.01.000.010118 | Encanador | h | 2 | 10.03 | 20.06
| 1 | B.01.000.010119 | Ajudante de encanador | h | 4 | 6.88 | 27.52
|  |  | Sub-Total de MÃO DE OBRA |  |  |  | 95.16
|  |  | Encargos Sociais % |  | 98.38 |  | 93.62
|  |  | Total Mão de Obra com Encargos Sociais |  |  |  | 188.78
| 2 | E.03.000.026513 | Chumbador Fischer Bolt diâmetro = 1/2´ e comprimento = 4´ | un | 4 | 2.86 | 11.44
| 2 | P.11.000.066622 | Conjunto motor-bomba (centrífuga) 0,5 cv monoestágio, trifásica, Hman= 21 a 9 mca, Q= 2 a 8,3 m³/h, ref. nxdp2 da Mark Grundfos, Rudc, ou equivalente | un | 1 | 705.88 | 705.88
|  |  | Sub-Total de MATERIAIS |  |  |  | 717.32
|  |  | Custo Direto Total |  |  |  | 906.1
|  |  | Taxa de BDI % |  | 1e-09 |  | 0
|  |  | Total da Composição |  |  |  | 906.1
43.10.730 |  |  | Conjunto motor-bomba (centrífuga) 30 cv, monoestágio trifásico, Hman= 70 a 94 mca, Q= 34,80 a 61,7 m³/h | un |  |  |  | 10478.09 | Custo Unit. vinculado à Col. Z da Planilha (base CPOS - valor dos Serviços)
| 1 | B.01.000.010115 | Eletricista | h | 2 | 10.03 | 20.06
| 1 | B.01.000.010116 | Ajudante eletricista | h | 4 | 6.88 | 27.52
| 1 | B.01.000.010118 | Encanador | h | 2 | 10.03 | 20.06
| 1 | B.01.000.010119 | Ajudante de encanador | h | 4 | 6.88 | 27.52
|  |  | Sub-Total de MÃO DE OBRA |  |  |  | 95.16
|  |  | Encargos Sociais % |  | 98.38 |  | 93.62
|  |  | Total Mão de Obra com Encargos Sociais |  |  |  | 188.78
| 2 | E.03.000.026513 | Chumbador Fischer Bolt diâmetro = 1/2´ e comprimento = 4´ | un | 4 | 2.86 | 11.44
| 2 | P.11.000.066623 | Conjunto motor-bomba (centrífuga) 30 cv monoestágio, trifásica, Hman= 70 a 94 mca, Q= 34,8 a 61,7 m³/h, ref. BC-23R-1 1/2´ da Scheneider ou equivalente | un | 1 | 10277.85 | 10277.85
|  |  | Sub-Total de MATERIAIS |  |  |  | 10289.29
|  |  | Custo Direto Total |  |  |  | 10478.07
|  |  | Taxa de BDI % |  | 1e-09 |  | 0
|  |  | Total da Composição |  |  |  | 10478.07
43.10.740 |  |  | Conjunto motor-bomba (centrífuga) 20 cv, monoestágio trifásico, Hman= 62 a 90 mca, Q= 21,1 a 43,8 m³/h | un |  |  |  | 7527.92 | Custo Unit. vinculado à Col. Z da Planilha (base CPOS - valor dos Serviços)
| 1 | B.01.000.010115 | Eletricista | h | 2 | 10.03 | 20.06
| 1 | B.01.000.010116 | Ajudante eletricista | h | 4 | 6.88 | 27.52
| 1 | B.01.000.010118 | Encanador | h | 2 | 10.03 | 20.06
| 1 | B.01.000.010119 | Ajudante de encanador | h | 4 | 6.88 | 27.52
|  |  | Sub-Total de MÃO DE OBRA |  |  |  | 95.16
|  |  | Encargos Sociais % |  | 98.38 |  | 93.62
|  |  | Total Mão de Obra com Encargos Sociais |  |  |  | 188.78
| 2 | E.03.000.026513 | Chumbador Fischer Bolt diâmetro = 1/2´ e comprimento = 4´ | un | 4 | 2.86 | 11.44
| 2 | P.11.000.066624 | Conjunto motor-bomba (centrífuga) 20 cv monoestágio, trifásica, Hman= 62 a 90 mca, Q= 21,1 a 43,8 m³/h, ref. RL-20B da Thebe ou equivalente | un | 1 | 7327.68 | 7327.68
|  |  | Sub-Total de MATERIAIS |  |  |  | 7339.12
|  |  | Custo Direto Total |  |  |  | 7527.9
|  |  | Taxa de BDI % |  | 1e-09 |  | 0
|  |  | Total da Composição |  |  |  | 7527.9
43.10.750 |  |  | Conjunto motor-bomba (centrífuga) 1 cv, monoestágio trifásico, Hman= 8 a 25 mca e Q= 11 a 1,50 m³/h | un |  |  |  | 1118.96 | Custo Unit. vinculado à Col. Z da Planilha (base CPOS - valor dos Serviços)
| 1 | B.01.000.010115 | Eletricista | h | 2 | 10.03 | 20.06
| 1 | B.01.000.010116 | Ajudante eletricista | h | 4 | 6.88 | 27.52
| 1 | B.01.000.010118 | Encanador | h | 2 | 10.03 | 20.06
| 1 | B.01.000.010119 | Ajudante de encanador | h | 4 | 6.88 | 27.52
|  |  | Sub-Total de MÃO DE OBRA |  |  |  | 95.16
|  |  | Encargos Sociais % |  | 98.38 |  | 93.62
|  |  | Total Mão de Obra com Encargos Sociais |  |  |  | 188.78
| 2 | E.03.000.026513 | Chumbador Fischer Bolt diâmetro = 1/2´ e comprimento = 4´ | un | 4 | 2.86 | 11.44
| 2 | P.11.000.066625 | Conjunto motor-bomba (centrífuga) monoestágio rosqueada trifásica, motor de 1cv, 220/380 V, sucção e recalque de 1´, ref. NXDP4 da Mark Grundfos ou equivalente | un | 1 | 918.72 | 918.72
|  |  | Sub-Total de MATERIAIS |  |  |  | 930.16
|  |  | Custo Direto Total |  |  |  | 1118.94
|  |  | Taxa de BDI % |  | 1e-09 |  | 0
|  |  | Total da Composição |  |  |  | 1118.94
43.10.770 |  |  | Conjunto motor-bomba (centrífuga) 40 cv, monoestágio trifásico, Hman= 45 a 75 mca e Q= 120 a 75 m³/h | un |  |  |  | 17841.89 | Custo Unit. vinculado à Col. Z da Planilha (base CPOS - valor dos Serviços)
| 1 | B.01.000.010115 | Eletricista | h | 2 | 10.03 | 20.06
| 1 | B.01.000.010116 | Ajudante eletricista | h | 4 | 6.88 | 27.52
| 1 | B.01.000.010118 | Encanador | h | 2 | 10.03 | 20.06
| 1 | B.01.000.010119 | Ajudante de encanador | h | 4 | 6.88 | 27.52
|  |  | Sub-Total de MÃO DE OBRA |  |  |  | 95.16
|  |  | Encargos Sociais % |  | 98.38 |  | 93.62
|  |  | Total Mão de Obra com Encargos Sociais |  |  |  | 188.78
| 2 | E.03.000.026513 | Chumbador Fischer Bolt diâmetro = 1/2´ e comprimento = 4´ | un | 4 | 2.86 | 11.44
| 2 | P.11.000.066172 | Conjunto motor-bomba (centrífuga), monoestágio, potência de 40 CV, trifásico, Hman= 45 a 75 MCA, Q= 120 a 75 m³/h , referência RL-26B da empresa THEBE ou equivalente | un | 1 | 17641.65 | 17641.65
|  |  | Sub-Total de MATERIAIS |  |  |  | 17653.09
|  |  | Custo Direto Total |  |  |  | 17841.87
|  |  | Taxa de BDI % |  | 1e-09 |  | 0
|  |  | Total da Composição |  |  |  | 17841.87
43.10.780 |  |  | Conjunto motor-bomba (centrífuga) 50 cv, monoestágio trifásico, Hman= 61 a 81 mca e Q= 170 a 80 m³/h | un |  |  |  | 18792.66 | Custo Unit. vinculado à Col. Z da Planilha (base CPOS - valor dos Serviços)
| 1 | B.01.000.010115 | Eletricista | h | 2 | 10.03 | 20.06
| 1 | B.01.000.010116 | Ajudante eletricista | h | 4 | 6.88 | 27.52
| 1 | B.01.000.010118 | Encanador | h | 2 | 10.03 | 20.06
| 1 | B.01.000.010119 | Ajudante de encanador | h | 4 | 6.88 | 27.52
|  |  | Sub-Total de MÃO DE OBRA |  |  |  | 95.16
|  |  | Encargos Sociais % |  | 98.38 |  | 93.62
|  |  | Total Mão de Obra com Encargos Sociais |  |  |  | 188.78
| 2 | E.03.000.026513 | Chumbador Fischer Bolt diâmetro = 1/2´ e comprimento = 4´ | un | 4 | 2.86 | 11.44
| 2 | O.05.000.066226 | Conjunto motor-bomba (centrífuga) 50cv, monoestágio, Hman= 61 a 81 mca, Q= 170 a 80 m³/h, ref. modelo Norm Bloc TH-65-200 Thebe, ou equivalente | un | 1 | 18592.42 | 18592.42
|  |  | Sub-Total de MATERIAIS |  |  |  | 18603.86
|  |  | Custo Direto Total |  |  |  | 18792.64
|  |  | Taxa de BDI % |  | 1e-09 |  | 0
|  |  | Total da Composição |  |  |  | 18792.64
43.10.790 |  |  | Conjunto motor-bomba (centrífuga) 1 cv, multiestágio trifásico, Hman= 15 a 30 mca, Q= 6,5 a 4,2 m³/h | un |  |  |  | 1418.16 | Custo Unit. vinculado à Col. Z da Planilha (base CPOS - valor dos Serviços)
| 1 | B.01.000.010115 | Eletricista | h | 2 | 10.03 | 20.06
| 1 | B.01.000.010116 | Ajudante eletricista | h | 4 | 6.88 | 27.52
| 1 | B.01.000.010118 | Encanador | h | 2 | 10.03 | 20.06
| 1 | B.01.000.010119 | Ajudante de encanador | h | 4 | 6.88 | 27.52
|  |  | Sub-Total de MÃO DE OBRA |  |  |  | 95.16
|  |  | Encargos Sociais % |  | 98.38 |  | 93.62
|  |  | Total Mão de Obra com Encargos Sociais |  |  |  | 188.78
| 2 | E.03.000.026513 | Chumbador Fischer Bolt diâmetro = 1/2´ e comprimento = 4´ | un | 4 | 2.86 | 11.44
| 2 | P.11.000.066627 | Conjunto motor-bomba (centrífuga) 1 cv multiestágio, trifásica, Hman= 15 a 30 mca, Q=6,5 a 4,2m³/h, ref. ME 1210 da Schneider ou equivalente | un | 1 | 1217.92 | 1217.92
|  |  | Sub-Total de MATERIAIS |  |  |  | 1229.36
|  |  | Custo Direto Total |  |  |  | 1418.14
|  |  | Taxa de BDI % |  | 1e-09 |  | 0
|  |  | Total da Composição |  |  |  | 1418.14
43.10.794 |  |  | Conjunto motor-bomba (centrífuga) 1 cv, multiestágio trifásico, Hman= 70 a 115 mca e Q= 1,0 a 1,6 m³/h | un |  |  |  | 2107.29 | Custo Unit. vinculado à Col. Z da Planilha (base CPOS - valor dos Serviços)
| 1 | B.01.000.010115 | Eletricista | h | 2 | 10.03 | 20.06
| 1 | B.01.000.010116 | Ajudante eletricista | h | 4 | 6.88 | 27.52
| 1 | B.01.000.010118 | Encanador | h | 2 | 10.03 | 20.06
| 1 | B.01.000.010119 | Ajudante de encanador | h | 4 | 6.88 | 27.52
|  |  | Sub-Total de MÃO DE OBRA |  |  |  | 95.16
|  |  | Encargos Sociais % |  | 98.38 |  | 93.62
|  |  | Total Mão de Obra com Encargos Sociais |  |  |  | 188.78
| 2 | E.03.000.026513 | Chumbador Fischer Bolt diâmetro = 1/2´ e comprimento = 4´ | un | 4 | 2.86 | 11.44
| 2 | P.11.000.066626 | Conjunto motor-bomba (centrífuga) 1 cv multiestágio, trifásica, Hman= 70 a 115 mca, Q= 1,0 a 1,6 m³/h, ref. P-11/5NR da Thebe ou equivalente | un | 1 | 1907.05 | 1907.05
|  |  | Sub-Total de MATERIAIS |  |  |  | 1918.49
|  |  | Custo Direto Total |  |  |  | 2107.27
|  |  | Taxa de BDI % |  | 1e-09 |  | 0
|  |  | Total da Composição |  |  |  | 2107.27
43.11.050 |  |  | Conjunto motor-bomba submersível para poço profundo de 6´, Q= 10 a 20m³/h, Hman= 80 a 48 mca, até 6 HP | un |  |  |  | 5732.37 | Custo Unit. vinculado à Col. Z da Planilha (base CPOS - valor dos Serviços)
| 1 | B.01.000.010115 | Eletricista | h | 8 | 10.03 | 80.24
| 1 | B.01.000.010116 | Ajudante eletricista | h | 8 | 6.88 | 55.04
| 1 | B.01.000.010118 | Encanador | h | 4 | 10.03 | 40.12
| 1 | B.01.000.010119 | Ajudante de encanador | h | 4 | 6.88 | 27.52
|  |  | Sub-Total de MÃO DE OBRA |  |  |  | 202.92
|  |  | Encargos Sociais % |  | 98.38 |  | 199.63
|  |  | Total Mão de Obra com Encargos Sociais |  |  |  | 402.55
| 2 | P.11.000.066575 | Motor-bomba de 6´/6HP, Q= 10 a 20m³/h, Hm= 80 a 48mca | un | 1 | 5329.77 | 5329.77
|  |  | Sub-Total de MATERIAIS |  |  |  | 5329.77
|  |  | Custo Direto Total |  |  |  | 5732.32
|  |  | Taxa de BDI % |  | 1e-09 |  | 0
|  |  | Total da Composição |  |  |  | 5732.32
43.11.060 |  |  | Conjunto motor-bomba submersível para poço profundo de 6´, Q= 10 a 20m³/h, Hman= 108 a 64,5 mca, 8 HP | un |  |  |  | 6289.95 | Custo Unit. vinculado à Col. Z da Planilha (base CPOS - valor dos Serviços)
| 1 | B.01.000.010115 | Eletricista | h | 8 | 10.03 | 80.24
| 1 | B.01.000.010116 | Ajudante eletricista | h | 8 | 6.88 | 55.04
| 1 | B.01.000.010118 | Encanador | h | 4 | 10.03 | 40.12
| 1 | B.01.000.010119 | Ajudante de encanador | h | 4 | 6.88 | 27.52
|  |  | Sub-Total de MÃO DE OBRA |  |  |  | 202.92
|  |  | Encargos Sociais % |  | 98.38 |  | 199.63
|  |  | Total Mão de Obra com Encargos Sociais |  |  |  | 402.55
| 2 | P.11.000.066576 | Motor-bomba de 6´/8HP, Q= 10 a 20m³/h, Hm= 108 a 64,5mca | un | 1 | 5887.35 | 5887.35
|  |  | Sub-Total de MATERIAIS |  |  |  | 5887.35
|  |  | Custo Direto Total |  |  |  | 6289.9
|  |  | Taxa de BDI % |  | 1e-09 |  | 0
|  |  | Total da Composição |  |  |  | 6289.9
43.11.100 |  |  | Conjunto motor-bomba submersível para poço profundo de 6´, Q= 10 a 20m³/h, Hman= 274 a 170 mca, 20 HP | un |  |  |  | 13868.3 | Custo Unit. vinculado à Col. Z da Planilha (base CPOS - valor dos Serviços)
| 1 | B.01.000.010115 | Eletricista | h | 8 | 10.03 | 80.24
| 1 | B.01.000.010116 | Ajudante eletricista | h | 8 | 6.88 | 55.04
| 1 | B.01.000.010118 | Encanador | h | 4 | 10.03 | 40.12
| 1 | B.01.000.010119 | Ajudante de encanador | h | 4 | 6.88 | 27.52
|  |  | Sub-Total de MÃO DE OBRA |  |  |  | 202.92
|  |  | Encargos Sociais % |  | 98.38 |  | 199.63
|  |  | Total Mão de Obra com Encargos Sociais |  |  |  | 402.55
| 2 | P.11.000.066580 | Motor-bomba de 6´/20HP, Q= 10 a 20m³/h, Hm= 274 a 170mca | un | 1 | 13465.7 | 13465.7
|  |  | Sub-Total de MATERIAIS |  |  |  | 13465.7
|  |  | Custo Direto Total |  |  |  | 13868.25
|  |  | Taxa de BDI % |  | 1e-09 |  | 0
|  |  | Total da Composição |  |  |  | 13868.25
43.11.110 |  |  | Conjunto motor-bomba submersível para poço profundo de 6´, Q= 20 a 34m³/h, Hman= 56,5 a 32 mca, até 8 HP | un |  |  |  | 6039.85 | Custo Unit. vinculado à Col. Z da Planilha (base CPOS - valor dos Serviços)
| 1 | B.01.000.010115 | Eletricista | h | 8 | 10.03 | 80.24
| 1 | B.01.000.010116 | Ajudante eletricista | h | 8 | 6.88 | 55.04
| 1 | B.01.000.010118 | Encanador | h | 4 | 10.03 | 40.12
| 1 | B.01.000.010119 | Ajudante de encanador | h | 4 | 6.88 | 27.52
|  |  | Sub-Total de MÃO DE OBRA |  |  |  | 202.92
|  |  | Encargos Sociais % |  | 98.38 |  | 199.63
|  |  | Total Mão de Obra com Encargos Sociais |  |  |  | 402.55
| 2 | P.11.000.066581 | Motor-bomba de 6´/8HP, Q= 20 a 34m³/h, Hm= 56,5 a 32mca | un | 1 | 5637.25 | 5637.25
|  |  | Sub-Total de MATERIAIS |  |  |  | 5637.25
|  |  | Custo Direto Total |  |  |  | 6039.8
|  |  | Taxa de BDI % |  | 1e-09 |  | 0
|  |  | Total da Composição |  |  |  | 6039.8
43.11.130 |  |  | Conjunto motor-bomba submersível para poço profundo de 6´, Q= 20 a 34m³/h, Hman= 92,5 a 53 mca, 12,5 HP | un |  |  |  | 7059.91 | Custo Unit. vinculado à Col. Z da Planilha (base CPOS - valor dos Serviços)
| 1 | B.01.000.010115 | Eletricista | h | 8 | 10.03 | 80.24
| 1 | B.01.000.010116 | Ajudante eletricista | h | 8 | 6.88 | 55.04
| 1 | B.01.000.010118 | Encanador | h | 4 | 10.03 | 40.12
| 1 | B.01.000.010119 | Ajudante de encanador | h | 4 | 6.88 | 27.52
|  |  | Sub-Total de MÃO DE OBRA |  |  |  | 202.92
|  |  | Encargos Sociais % |  | 98.38 |  | 199.63
|  |  | Total Mão de Obra com Encargos Sociais |  |  |  | 402.55
| 2 | P.11.000.066571 | Motor-bomba de 6´/12,5HP, Q= 20 a 34m³/h, Hm= 92,5 a 53mca | un | 1 | 6657.31 | 6657.31
|  |  | Sub-Total de MATERIAIS |  |  |  | 6657.31
|  |  | Custo Direto Total |  |  |  | 7059.86
|  |  | Taxa de BDI % |  | 1e-09 |  | 0
|  |  | Total da Composição |  |  |  | 7059.86
43.11.150 |  |  | Conjunto motor-bomba submersível para poço profundo de 6´, Q= 20 a 34m³/h, Hman= 152 a 88 mca, 20 HP | un |  |  |  | 12165.09 | Custo Unit. vinculado à Col. Z da Planilha (base CPOS - valor dos Serviços)
| 1 | B.01.000.010115 | Eletricista | h | 8 | 10.03 | 80.24
| 1 | B.01.000.010116 | Ajudante eletricista | h | 8 | 6.88 | 55.04
| 1 | B.01.000.010118 | Encanador | h | 4 | 10.03 | 40.12
| 1 | B.01.000.010119 | Ajudante de encanador | h | 4 | 6.88 | 27.52
|  |  | Sub-Total de MÃO DE OBRA |  |  |  | 202.92
|  |  | Encargos Sociais % |  | 98.38 |  | 199.63
|  |  | Total Mão de Obra com Encargos Sociais |  |  |  | 402.55
| 2 | P.11.000.066567 | Motor-bomba de 6´/20HP, Q= 20 a 34m³/h, Hm= 152 a 88mca | un | 1 | 11762.49 | 11762.49
|  |  | Sub-Total de MATERIAIS |  |  |  | 11762.49
|  |  | Custo Direto Total |  |  |  | 12165.04
|  |  | Taxa de BDI % |  | 1e-09 |  | 0
|  |  | Total da Composição |  |  |  | 12165.04
43.11.320 |  |  | Conjunto motor-bomba submersível vertical para esgoto, Q= 4,8 a 25,8 m³/h, Hmam= 19 a 5 mca, potência 1 cv, diâmetro de sólidos até 20mm | un |  |  |  | 4211.87 | Custo Unit. vinculado à Col. Z da Planilha (base CPOS - valor dos Serviços)
| 1 | B.01.000.010115 | Eletricista | h | 4 | 10.03 | 40.12
| 1 | B.01.000.010116 | Ajudante eletricista | h | 4 | 6.88 | 27.52
| 1 | B.01.000.010118 | Encanador | h | 4 | 10.03 | 40.12
| 1 | B.01.000.010119 | Ajudante de encanador | h | 4 | 6.88 | 27.52
|  |  | Sub-Total de MÃO DE OBRA |  |  |  | 135.28
|  |  | Encargos Sociais % |  | 98.38 |  | 133.09
|  |  | Total Mão de Obra com Encargos Sociais |  |  |  | 268.37
| 2 | P.11.000.090217 | Conjunto motor-bomba submersível para esgoto, ref. ROB 400T-SI (SESI 10D) ABS | un | 1 | 3943.47 | 3943.47
|  |  | Sub-Total de MATERIAIS |  |  |  | 3943.47
|  |  | Custo Direto Total |  |  |  | 4211.84
|  |  | Taxa de BDI % |  | 1e-09 |  | 0
|  |  | Total da Composição |  |  |  | 4211.84
43.11.330 |  |  | Conjunto motor-bomba submersível vertical para esgoto, Q= 4,6 a 57,2 m³/h, Hman= 13 a 4 mca, potência 2 a 3,5 cv, diâmetro de sólidos até 50mm | un |  |  |  | 5626.16 | Custo Unit. vinculado à Col. Z da Planilha (base CPOS - valor dos Serviços)
| 1 | B.01.000.010115 | Eletricista | h | 4 | 10.03 | 40.12
| 1 | B.01.000.010116 | Ajudante eletricista | h | 4 | 6.88 | 27.52
| 1 | B.01.000.010118 | Encanador | h | 4 | 10.03 | 40.12
| 1 | B.01.000.010119 | Ajudante de encanador | h | 4 | 6.88 | 27.52
|  |  | Sub-Total de MÃO DE OBRA |  |  |  | 135.28
|  |  | Encargos Sociais % |  | 98.38 |  | 133.09
|  |  | Total Mão de Obra com Encargos Sociais |  |  |  | 268.37
| 2 | P.11.000.090218 | Conjunto motor-bomba submersível para esgoto, ref. ROB 8OOT-SI (SJSI 20D) ABS | un | 1 | 5357.76 | 5357.76
|  |  | Sub-Total de MATERIAIS |  |  |  | 5357.76
|  |  | Custo Direto Total |  |  |  | 5626.13
|  |  | Taxa de BDI % |  | 1e-09 |  | 0
|  |  | Total da Composição |  |  |  | 5626.13
43.11.360 |  |  | Conjunto motor-bomba submersível vertical para águas residuais, Q= 2 a16 m³/h, Hman= 12 a 2 mca, potência de 0,5 cv | un |  |  |  | 1846.51 | Custo Unit. vinculado à Col. Z da Planilha (base CPOS - valor dos Serviços)
| 1 | B.01.000.010115 | Eletricista | h | 4 | 10.03 | 40.12
| 1 | B.01.000.010116 | Ajudante eletricista | h | 4 | 6.88 | 27.52
| 1 | B.01.000.010118 | Encanador | h | 4 | 10.03 | 40.12
| 1 | B.01.000.010119 | Ajudante de encanador | h | 4 | 6.88 | 27.52
|  |  | Sub-Total de MÃO DE OBRA |  |  |  | 135.28
|  |  | Encargos Sociais % |  | 98.38 |  | 133.09
|  |  | Total Mão de Obra com Encargos Sociais |  |  |  | 268.37
| 2 | P.11.000.092025 | Conjunto motor-bomba submersível, ref.UNI 300T-SI / ABS | un | 1 | 1578.11 | 1578.11
|  |  | Sub-Total de MATERIAIS |  |  |  | 1578.11
|  |  | Custo Direto Total |  |  |  | 1846.48
|  |  | Taxa de BDI % |  | 1e-09 |  | 0
|  |  | Total da Composição |  |  |  | 1846.48
43.11.370 |  |  | Conjunto motor-bomba submersível vertical para águas residuais, Q= 3 a 20 m³/h, Hman= 13 a 5 mca, potência de 1 cv | un |  |  |  | 2113.3 | Custo Unit. vinculado à Col. Z da Planilha (base CPOS - valor dos Serviços)
| 1 | B.01.000.010115 | Eletricista | h | 4 | 10.03 | 40.12
| 1 | B.01.000.010116 | Ajudante eletricista | h | 4 | 6.88 | 27.52
| 1 | B.01.000.010118 | Encanador | h | 4 | 10.03 | 40.12
| 1 | B.01.000.010119 | Ajudante de encanador | h | 4 | 6.88 | 27.52
|  |  | Sub-Total de MÃO DE OBRA |  |  |  | 135.28
|  |  | Encargos Sociais % |  | 98.38 |  | 133.09
|  |  | Total Mão de Obra com Encargos Sociais |  |  |  | 268.37
| 2 | P.11.000.092026 | Conjunto motor-bomba submersível, ref.UNI 500T-SI / ABS | un | 1 | 1844.9 | 1844.9
|  |  | Sub-Total de MATERIAIS |  |  |  | 1844.9
|  |  | Custo Direto Total |  |  |  | 2113.27
|  |  | Taxa de BDI % |  | 1e-09 |  | 0
|  |  | Total da Composição |  |  |  | 2113.27
43.11.380 |  |  | Conjunto motor-bomba submersível vertical para águas residuais, Q= 10 a 50 m³/h, Hman= 22 a 4 mca, potência 4 cv | un |  |  |  | 4478.41 | Custo Unit. vinculado à Col. Z da Planilha (base CPOS - valor dos Serviços)
| 1 | B.01.000.010115 | Eletricista | h | 4 | 10.03 | 40.12
| 1 | B.01.000.010116 | Ajudante eletricista | h | 4 | 6.88 | 27.52
| 1 | B.01.000.010118 | Encanador | h | 4 | 10.03 | 40.12
| 1 | B.01.000.010119 | Ajudante de encanador | h | 4 | 6.88 | 27.52
|  |  | Sub-Total de MÃO DE OBRA |  |  |  | 135.28
|  |  | Encargos Sociais % |  | 98.38 |  | 133.09
|  |  | Total Mão de Obra com Encargos Sociais |  |  |  | 268.37
| 2 | P.11.000.066546 | Motor-bomba submersível de 4,0cv, ref. UNI-1000T da ABS | un | 1 | 4210.01 | 4210.01
|  |  | Sub-Total de MATERIAIS |  |  |  | 4210.01
|  |  | Custo Direto Total |  |  |  | 4478.38
|  |  | Taxa de BDI % |  | 1e-09 |  | 0
|  |  | Total da Composição |  |  |  | 4478.38
43.11.390 |  |  | Conjunto motor-bomba submersível vertical para águas residuais, Q= 8 a 45 m³/h, Hman= 10,5 a 3,5 mca, potência 1,5 cv | un |  |  |  | 2946.76 | Custo Unit. vinculado à Col. Z da Planilha (base CPOS - valor dos Serviços)
| 1 | B.01.000.010115 | Eletricista | h | 4 | 10.03 | 40.12
| 1 | B.01.000.010116 | Ajudante eletricista | h | 4 | 6.88 | 27.52
| 1 | B.01.000.010118 | Encanador | h | 4 | 10.03 | 40.12
| 1 | B.01.000.010119 | Ajudante de encanador | h | 4 | 6.88 | 27.52
|  |  | Sub-Total de MÃO DE OBRA |  |  |  | 135.28
|  |  | Encargos Sociais % |  | 98.38 |  | 133.09
|  |  | Total Mão de Obra com Encargos Sociais |  |  |  | 268.37
| 2 | P.11.000.066585 | Motor-bomba submersível, potência de 1,5cv, ref. KSB KRT Drainer 1500T ou equivalente | un | 1 | 2678.36 | 2678.36
|  |  | Sub-Total de MATERIAIS |  |  |  | 2678.36
|  |  | Custo Direto Total |  |  |  | 2946.73
|  |  | Taxa de BDI % |  | 1e-09 |  | 0
|  |  | Total da Composição |  |  |  | 2946.73
43.11.400 |  |  | Conjunto motor-bomba submersível vertical para esgoto, Q= 3,4 a 86,3 m³/h, Hman= 14 a 5 mca, potência 5 cv | un |  |  |  | 10309.92 | Custo Unit. vinculado à Col. Z da Planilha (base CPOS - valor dos Serviços)
| 1 | B.01.000.010115 | Eletricista | h | 4 | 10.03 | 40.12
| 1 | B.01.000.010116 | Ajudante eletricista | h | 4 | 6.88 | 27.52
| 1 | B.01.000.010118 | Encanador | h | 4 | 10.03 | 40.12
| 1 | B.01.000.010119 | Ajudante de encanador | h | 4 | 6.88 | 27.52
|  |  | Sub-Total de MÃO DE OBRA |  |  |  | 135.28
|  |  | Encargos Sociais % |  | 98.38 |  | 133.09
|  |  | Total Mão de Obra com Encargos Sociais |  |  |  | 268.37
| 2 | P.11.000.066587 | Motor-bomba submersível, pot. 5cv ref. KSB KRT F80-200/190/34XG | un | 1 | 10041.52 | 10041.52
|  |  | Sub-Total de MATERIAIS |  |  |  | 10041.52
|  |  | Custo Direto Total |  |  |  | 10309.89
|  |  | Taxa de BDI % |  | 1e-09 |  | 0
|  |  | Total da Composição |  |  |  | 10309.89
43.11.410 |  |  | Conjunto motor-bomba submersível vertical para esgoto, Q= 9,1 a 113,6m³/h, Hman= 20 a 15 mca, potência 10 cv | un |  |  |  | 18137.12 | Custo Unit. vinculado à Col. Z da Planilha (base CPOS - valor dos Serviços)
| 1 | B.01.000.010115 | Eletricista | h | 4 | 10.03 | 40.12
| 1 | B.01.000.010116 | Ajudante eletricista | h | 4 | 6.88 | 27.52
| 1 | B.01.000.010118 | Encanador | h | 4 | 10.03 | 40.12
| 1 | B.01.000.010119 | Ajudante de encanador | h | 4 | 6.88 | 27.52
|  |  | Sub-Total de MÃO DE OBRA |  |  |  | 135.28
|  |  | Encargos Sociais % |  | 98.38 |  | 133.09
|  |  | Total Mão de Obra com Encargos Sociais |  |  |  | 268.37
| 2 | P.11.000.066588 | Motor-bomba submersível, pot.10cv ref. KSB/KRT K100-251/74XG | un | 1 | 17868.72 | 17868.72
|  |  | Sub-Total de MATERIAIS |  |  |  | 17868.72
|  |  | Custo Direto Total |  |  |  | 18137.09
|  |  | Taxa de BDI % |  | 1e-09 |  | 0
|  |  | Total da Composição |  |  |  | 18137.09
43.11.420 |  |  | Conjunto motor-bomba submersível vertical para esgoto, Q=9,3 a 69,0 m³/h, Hman=15 a 7 mca, potência 3cv, diâmetro de sólidos 50/65mm | un |  |  |  | 4738.95 | Custo Unit. vinculado à Col. Z da Planilha (base CPOS - valor dos Serviços)
| 1 | B.01.000.010115 | Eletricista | h | 4 | 10.03 | 40.12
| 1 | B.01.000.010116 | Ajudante eletricista | h | 4 | 6.88 | 27.52
| 1 | B.01.000.010118 | Encanador | h | 4 | 10.03 | 40.12
| 1 | B.01.000.010119 | Ajudante de encanador | h | 4 | 6.88 | 27.52
|  |  | Sub-Total de MÃO DE OBRA |  |  |  | 135.28
|  |  | Encargos Sociais % |  | 98.38 |  | 133.09
|  |  | Total Mão de Obra com Encargos Sociais |  |  |  | 268.37
| 2 | P.11.000.066590 | Motor-bomba submersível para esgoto, pot. 3cv, ref. 851T SBS/EG 1000-F SPV | un | 1 | 4470.55 | 4470.55
|  |  | Sub-Total de MATERIAIS |  |  |  | 4470.55
|  |  | Custo Direto Total |  |  |  | 4738.92
|  |  | Taxa de BDI % |  | 1e-09 |  | 0
|  |  | Total da Composição |  |  |  | 4738.92
43.11.460 |  |  | Conjunto motor-bomba submersível vertical para esgoto, Q= 40 m³/h, Hman= 40 mca, diâmetro de sólidos até 50 mm | un |  |  |  | 18364.9 | Custo Unit. vinculado à Col. Z da Planilha (base CPOS - valor dos Serviços)
| 1 | B.01.000.010115 | Eletricista | h | 4 | 10.03 | 40.12
| 1 | B.01.000.010116 | Ajudante eletricista | h | 4 | 6.88 | 27.52
| 1 | B.01.000.010118 | Encanador | h | 4 | 10.03 | 40.12
| 1 | B.01.000.010119 | Ajudante de encanador | h | 4 | 6.88 | 27.52
|  |  | Sub-Total de MÃO DE OBRA |  |  |  | 135.28
|  |  | Encargos Sociais % |  | 98.38 |  | 133.09
|  |  | Total Mão de Obra com Encargos Sociais |  |  |  | 268.37
| 2 | P.11.000.066539 | Conjunto motor-bomba submersível vertical trifásica, para esgoto, Q= 40 m³/h, Hman= 40 mca, diâmetro de sólidos até 50mm, ref DS-122/4 da Darka ou equivalente | un | 1 | 18096.5 | 18096.5
|  |  | Sub-Total de MATERIAIS |  |  |  | 18096.5
|  |  | Custo Direto Total |  |  |  | 18364.87
|  |  | Taxa de BDI % |  | 1e-09 |  | 0
|  |  | Total da Composição |  |  |  | 18364.87
43.12.500 |  |  | Filtro de areia com carga de areia filtrante, vazão de 16,9 m³/h | un |  |  |  | 2579.28 | Custo Unit. vinculado à Col. Z da Planilha (base CPOS - valor dos Serviços)
| 1 | B.01.000.010118 | Encanador | h | 2 | 10.03 | 20.06
| 1 | B.01.000.010119 | Ajudante de encanador | h | 4 | 6.88 | 27.52
|  |  | Sub-Total de MÃO DE OBRA |  |  |  | 47.58
|  |  | Encargos Sociais % |  | 98.38 |  | 46.81
|  |  | Total Mão de Obra com Encargos Sociais |  |  |  | 94.39
| 2 | P.11.000.032005 | Filtro de areia com vazão de 16,9 m³/h e carga de areia filtrante; ref. DFR-30 da Dancor ou equivalente | un | 1 | 2484.88 | 2484.88
|  |  | Sub-Total de MATERIAIS |  |  |  | 2484.88
|  |  | Custo Direto Total |  |  |  | 2579.27
|  |  | Taxa de BDI % |  | 1e-09 |  | 0
|  |  | Total da Composição |  |  |  | 2579.27
43.20.130 |  |  | Caixa de passagem para condicionamento de ar tipo Split, com saída de dreno único na vertical - 39 x 22 x 6 cm | un |  |  |  | 27.97 | Custo Unit. vinculado à Col. Z da Planilha (base CPOS - valor dos Serviços)
| 1 | B.01.000.010139 | Pedreiro | h | 0.3 | 8.37 | 2.51
| 1 | B.01.000.010146 | Servente | h | 0.3 | 6.88 | 2.06
|  |  | Sub-Total de MÃO DE OBRA |  |  |  | 4.57
|  |  | Encargos Sociais % |  | 98.38 |  | 4.5
|  |  | Total Mão de Obra com Encargos Sociais |  |  |  | 9.07
| 2 | P.13.000.045064 | Caixa de passagem para condicionamento de ar tipo Split de 39 x 22 x 6 cm, com saída de dreno único na vertical, sem tampa, ref. CPP-00-5U, Poloar ou equivalente | un | 1 | 18.9 | 18.9
|  |  | Sub-Total de MATERIAIS |  |  |  | 18.9
|  |  | Custo Direto Total |  |  |  | 27.97
|  |  | Taxa de BDI % |  | 1e-09 |  | 0
|  |  | Total da Composição |  |  |  | 27.97
43.20.140 |  |  | Bomba de remoção de condensados para condicionadores de ar | un |  |  |  | 704.48 | Custo Unit. vinculado à Col. Z da Planilha (base CPOS - valor dos Serviços)
| 1 | B.01.000.010115 | Eletricista | h | 1 | 10.03 | 10.03
| 1 | B.01.000.010116 | Ajudante eletricista | h | 1 | 6.88 | 6.88
|  |  | Sub-Total de MÃO DE OBRA |  |  |  | 16.91
|  |  | Encargos Sociais % |  | 98.38 |  | 16.64
|  |  | Total Mão de Obra com Encargos Sociais |  |  |  | 33.55
| 2 | P.11.000.032311 | Bomba de remoção de condensados para condicionadores de ar, tipo Split, janela ou Hi Wall até 24.000 BTs | un | 1 | 670.93 | 670.93
|  |  | Sub-Total de MATERIAIS |  |  |  | 670.93
|  |  | Custo Direto Total |  |  |  | 704.48
|  |  | Taxa de BDI % |  | 1e-09 |  | 0
|  |  | Total da Composição |  |  |  | 704.48
43.20.200 |  |  | Controlador de temperatura analógico | un |  |  |  | 170.89 | Custo Unit. vinculado à Col. Z da Planilha (base CPOS - valor dos Serviços)
| 1 | B.01.000.010115 | Eletricista | h | 0.5 | 10.03 | 5.02
| 1 | B.01.000.010116 | Ajudante eletricista | h | 0.5 | 6.88 | 3.44
|  |  | Sub-Total de MÃO DE OBRA |  |  |  | 8.46
|  |  | Encargos Sociais % |  | 98.38 |  | 8.32
|  |  | Total Mão de Obra com Encargos Sociais |  |  |  | 16.78
| 2 | O.17.000.047608 | Controlador diferencial de temperatura para sistema de aquecimento solar, ref. Anasol ou equivalente | un | 1 | 154.1 | 154.1
|  |  | Sub-Total de MATERIAIS |  |  |  | 154.1
|  |  | Custo Direto Total |  |  |  | 170.88
|  |  | Taxa de BDI % |  | 1e-09 |  | 0
|  |  | Total da Composição |  |  |  | 170.88
43.20.210 |  |  | Bomba de circulação para água quente | un |  |  |  | 505.13 | Custo Unit. vinculado à Col. Z da Planilha (base CPOS - valor dos Serviços)
| 1 | B.01.000.010115 | Eletricista | h | 0.5 | 10.03 | 5.02
| 1 | B.01.000.010116 | Ajudante eletricista | h | 0.5 | 6.88 | 3.44
|  |  | Sub-Total de MÃO DE OBRA |  |  |  | 8.46
|  |  | Encargos Sociais % |  | 98.38 |  | 8.32
|  |  | Total Mão de Obra com Encargos Sociais |  |  |  | 16.78
| 2 | O.17.000.047609 | Bomba de circulação para aquecimento solar, ref. GP 100C da Inova, ou equivalente | un | 1 | 488.34 | 488.34
|  |  | Sub-Total de MATERIAIS |  |  |  | 488.34
|  |  | Custo Direto Total |  |  |  | 505.12
|  |  | Taxa de BDI % |  | 1e-09 |  | 0
|  |  | Total da Composição |  |  |  | 505.12
44.01.030 |  |  | Bacia turca de louça - 6 litros | un |  |  |  | 390.42 | Custo Unit. vinculado à Col. Z da Planilha (base CPOS - valor dos Serviços)
| 1 | B.01.000.010118 | Encanador | h | 1 | 10.03 | 10.03
| 1 | B.01.000.010119 | Ajudante de encanador | h | 1.5 | 6.88 | 10.32
|  |  | Sub-Total de MÃO DE OBRA |  |  |  | 20.35
|  |  | Encargos Sociais % |  | 98.38 |  | 20.02
|  |  | Total Mão de Obra com Encargos Sociais |  |  |  | 40.37
| 2 | B.04.000.020503 | Areia média lavada (a granel caçamba fechada) | m³ | 0.0125 | 96.57 | 1.21
| 2 | B.02.000.020508 | Cimento CPII-E-32 (sacos de 50 kg) | kg | 4.116 | 0.39 | 1.61
| 2 | O.10.000.065506 | Bacia turca de louça branca, 6 litros com sifão, linha Institucional da Celite ou equivalente | un | 1 | 313.92 | 313.92
| 2 | O.12.000.066053 | Tubo de ligação com canopla para sanitários | un | 1 | 33.3 | 33.3
|  |  | Sub-Total de MATERIAIS |  |  |  | 350.04
|  |  | Custo Direto Total |  |  |  | 390.41
|  |  | Taxa de BDI % |  | 1e-09 |  | 0
|  |  | Total da Composição |  |  |  | 390.41
44.01.050 |  |  | Bacia sifonada de louça sem tampa - 6 litros | un |  |  |  | 192.78 | Custo Unit. vinculado à Col. Z da Planilha (base CPOS - valor dos Serviços)
| 1 | B.01.000.010118 | Encanador | h | 1 | 10.03 | 10.03
| 1 | B.01.000.010119 | Ajudante de encanador | h | 1.5 | 6.88 | 10.32
|  |  | Sub-Total de MÃO DE OBRA |  |  |  | 20.35
|  |  | Encargos Sociais % |  | 98.38 |  | 20.02
|  |  | Total Mão de Obra com Encargos Sociais |  |  |  | 40.37
| 2 | E.03.000.026733 | Parafusos niquelados para sanitários | un | 2 | 5.19 | 10.38
| 2 | B.02.000.037043 | Massa para vidro comum branca e/ou cinza | kg | 0.25 | 2.63 | 0.66
| 2 | O.10.000.065502 | Bacia sifonada de louça branca 6 litros, linha Sabará ou Diamantina da Icasa, linha Ravena da Deca, ou equivalente | un | 1 | 89.46 | 89.46
| 2 | O.12.000.066053 | Tubo de ligação com canopla para sanitários | un | 1 | 33.3 | 33.3
| 2 | O.12.000.069503 | Bolsa de borracha para bacia sifonada | un | 1 | 4.27 | 4.27
| 2 | O.12.000.069555 | Anel borracha expansão para ligação em bacia sifonada, 100 mm (4´) | un | 1 | 14.33 | 14.33
|  |  | Sub-Total de MATERIAIS |  |  |  | 152.4
|  |  | Custo Direto Total |  |  |  | 192.77
|  |  | Taxa de BDI % |  | 1e-09 |  | 0
|  |  | Total da Composição |  |  |  | 192.77
44.01.070 |  |  | Bacia sifonada de louça sem tampa com saída horizontal - 6 litros | un |  |  |  | 353.61 | Custo Unit. vinculado à Col. Z da Planilha (base CPOS - valor dos Serviços)
| 1 | B.01.000.010118 | Encanador | h | 1 | 10.03 | 10.03
| 1 | B.01.000.010119 | Ajudante de encanador | h | 1.5 | 6.88 | 10.32
|  |  | Sub-Total de MÃO DE OBRA |  |  |  | 20.35
|  |  | Encargos Sociais % |  | 98.38 |  | 20.02
|  |  | Total Mão de Obra com Encargos Sociais |  |  |  | 40.37
| 2 | E.03.000.026733 | Parafusos niquelados para sanitários | un | 2 | 5.19 | 10.38
| 2 | B.02.000.037043 | Massa para vidro comum branca e/ou cinza | kg | 0.25 | 2.63 | 0.66
| 2 | O.10.000.065522 | Bacia sifonada de louça com saída horizontal, linha Ravena da Deca, ou equivalente | un | 1 | 254.56 | 254.56
| 2 | O.12.000.066053 | Tubo de ligação com canopla para sanitários | un | 1 | 33.3 | 33.3
| 2 | O.12.000.069555 | Anel borracha expansão para ligação em bacia sifonada, 100 mm (4´) | un | 1 | 14.33 | 14.33
|  |  | Sub-Total de MATERIAIS |  |  |  | 313.23
|  |  | Custo Direto Total |  |  |  | 353.6
|  |  | Taxa de BDI % |  | 1e-09 |  | 0
|  |  | Total da Composição |  |  |  | 353.6
44.01.100 |  |  | Lavatório de louça sem coluna | un |  |  |  | 107.61 | Custo Unit. vinculado à Col. Z da Planilha (base CPOS - valor dos Serviços)
| 1 | B.01.000.010118 | Encanador | h | 1 | 10.03 | 10.03
| 1 | B.01.000.010119 | Ajudante de encanador | h | 2 | 6.88 | 13.76
|  |  | Sub-Total de MÃO DE OBRA |  |  |  | 23.79
|  |  | Encargos Sociais % |  | 98.38 |  | 23.4
|  |  | Total Mão de Obra com Encargos Sociais |  |  |  | 47.19
| 2 | O.10.000.065509 | Lavatório de louça, sem coluna de 46 x 36 cm, ref. Icasa, Sabara, Deca Ravena | un | 1 | 49.61 | 49.61
| 2 | B.07.000.069552 | Fita teflon de 18 mm | m | 0.5 | 0.17 | 0.09
| 2 | E.03.000.069568 | Parafuso e bucha de 8´ para fixação de louça sanitária | par | 1 | 10.71 | 10.71
|  |  | Sub-Total de MATERIAIS |  |  |  | 60.41
|  |  | Custo Direto Total |  |  |  | 107.6
|  |  | Taxa de BDI % |  | 1e-09 |  | 0
|  |  | Total da Composição |  |  |  | 107.6
44.01.110 |  |  | Lavatório de louça com coluna | un |  |  |  | 229.27 | Custo Unit. vinculado à Col. Z da Planilha (base CPOS - valor dos Serviços)
| 1 | B.01.000.010118 | Encanador | h | 1 | 10.03 | 10.03
| 1 | B.01.000.010119 | Ajudante de encanador | h | 2 | 6.88 | 13.76
|  |  | Sub-Total de MÃO DE OBRA |  |  |  | 23.79
|  |  | Encargos Sociais % |  | 98.38 |  | 23.4
|  |  | Total Mão de Obra com Encargos Sociais |  |  |  | 47.19
| 2 | O.10.000.065508 | Lavatório de louça, branco, com coluna de 46x56cm, ref. Icasa, Deca Ravena | un | 1 | 171.19 | 171.19
| 2 | B.07.000.069552 | Fita teflon de 18 mm | m | 1 | 0.17 | 0.17
| 2 | E.03.000.069568 | Parafuso e bucha de 8´ para fixação de louça sanitária | par | 1 | 10.71 | 10.71
|  |  | Sub-Total de MATERIAIS |  |  |  | 182.07
|  |  | Custo Direto Total |  |  |  | 229.26
|  |  | Taxa de BDI % |  | 1e-09 |  | 0
|  |  | Total da Composição |  |  |  | 229.26
44.01.160 |  |  | Lavatório de louça pequeno com coluna suspensa - linha especial | un |  |  |  | 462.97 | Custo Unit. vinculado à Col. Z da Planilha (base CPOS - valor dos Serviços)
| 1 | B.01.000.010118 | Encanador | h | 1 | 10.03 | 10.03
| 1 | B.01.000.010119 | Ajudante de encanador | h | 2 | 6.88 | 13.76
|  |  | Sub-Total de MÃO DE OBRA |  |  |  | 23.79
|  |  | Encargos Sociais % |  | 98.38 |  | 23.4
|  |  | Total Mão de Obra com Encargos Sociais |  |  |  | 47.19
| 2 | O.10.000.065534 | Lavatório pequeno e coluna suspena, Vogue Plus | cj | 1 | 404.89 | 404.89
| 2 | B.07.000.069552 | Fita teflon de 18 mm | m | 1 | 0.17 | 0.17
| 2 | E.03.000.069568 | Parafuso e bucha de 8´ para fixação de louça sanitária | par | 1 | 10.71 | 10.71
|  |  | Sub-Total de MATERIAIS |  |  |  | 415.77
|  |  | Custo Direto Total |  |  |  | 462.96
|  |  | Taxa de BDI % |  | 1e-09 |  | 0
|  |  | Total da Composição |  |  |  | 462.96
44.01.170 |  |  | Lavatório em polipropileno | un |  |  |  | 41.88 | Custo Unit. vinculado à Col. Z da Planilha (base CPOS - valor dos Serviços)
| 1 | B.01.000.010118 | Encanador | h | 0.5 | 10.03 | 5.02
| 1 | B.01.000.010119 | Ajudante de encanador | h | 0.5 | 6.88 | 3.44
|  |  | Sub-Total de MÃO DE OBRA |  |  |  | 8.46
|  |  | Encargos Sociais % |  | 98.38 |  | 8.32
|  |  | Total Mão de Obra com Encargos Sociais |  |  |  | 16.78
| 2 | O.12.000.065543 | Lavatório em polipropileno de 36x26cm, ref. Astra ou equivalente | un | 1 | 25.09 | 25.09
|  |  | Sub-Total de MATERIAIS |  |  |  | 25.09
|  |  | Custo Direto Total |  |  |  | 41.87
|  |  | Taxa de BDI % |  | 1e-09 |  | 0
|  |  | Total da Composição |  |  |  | 41.87
44.01.200 |  |  | Mictório de louça sifonado auto aspirante | un |  |  |  | 424.53 | Custo Unit. vinculado à Col. Z da Planilha (base CPOS - valor dos Serviços)
| 1 | B.01.000.010118 | Encanador | h | 1 | 10.03 | 10.03
| 1 | B.01.000.010119 | Ajudante de encanador | h | 2 | 6.88 | 13.76
|  |  | Sub-Total de MÃO DE OBRA |  |  |  | 23.79
|  |  | Encargos Sociais % |  | 98.38 |  | 23.4
|  |  | Total Mão de Obra com Encargos Sociais |  |  |  | 47.19
| 2 | O.10.000.065538 | Mictório auto sifonado de louça, branco, ref. Icasa, Celite ou equivalente | un | 1 | 355.83 | 355.83
| 2 | B.07.000.069552 | Fita teflon de 18 mm | m | 0.47 | 0.17 | 0.08
| 2 | E.03.000.069568 | Parafuso e bucha de 8´ para fixação de louça sanitária | par | 2 | 10.71 | 21.42
|  |  | Sub-Total de MATERIAIS |  |  |  | 377.33
|  |  | Custo Direto Total |  |  |  | 424.52
|  |  | Taxa de BDI % |  | 1e-09 |  | 0
|  |  | Total da Composição |  |  |  | 424.52
44.01.240 |  |  | Lavatório em louça com coluna suspensa | un |  |  |  | 365.5 | Custo Unit. vinculado à Col. Z da Planilha (base CPOS - valor dos Serviços)
| 1 | B.01.000.010118 | Encanador | h | 1 | 10.03 | 10.03
| 1 | B.01.000.010119 | Ajudante de encanador | h | 2 | 6.88 | 13.76
|  |  | Sub-Total de MÃO DE OBRA |  |  |  | 23.79
|  |  | Encargos Sociais % |  | 98.38 |  | 23.4
|  |  | Total Mão de Obra com Encargos Sociais |  |  |  | 47.19
| 2 | O.10.000.065559 | Lavatório de louça com coluna suspensa, ref. L18 CS 1G Linha Village da Deca ou equivalente | un | 1 | 307.42 | 307.42
| 2 | B.07.000.069552 | Fita teflon de 18 mm | m | 1 | 0.17 | 0.17
| 2 | E.03.000.069568 | Parafuso e bucha de 8´ para fixação de louça sanitária | par | 1 | 10.71 | 10.71
|  |  | Sub-Total de MATERIAIS |  |  |  | 318.3
|  |  | Custo Direto Total |  |  |  | 365.49
|  |  | Taxa de BDI % |  | 1e-09 |  | 0
|  |  | Total da Composição |  |  |  | 365.49
44.01.270 |  |  | Cuba de louça de embutir oval | un |  |  |  | 86.51 | Custo Unit. vinculado à Col. Z da Planilha (base CPOS - valor dos Serviços)
| 1 | B.01.000.010118 | Encanador | h | 0.5 | 10.03 | 5.02
| 1 | B.01.000.010119 | Ajudante de encanador | h | 0.5 | 6.88 | 3.44
|  |  | Sub-Total de MÃO DE OBRA |  |  |  | 8.46
|  |  | Encargos Sociais % |  | 98.38 |  | 8.32
|  |  | Total Mão de Obra com Encargos Sociais |  |  |  | 16.78
| 2 | B.02.000.037501 | Massa plástica | kg | 0.5 | 26.21 | 13.11
| 2 | O.10.000.065556 | Cuba de louça de embutir oval, 40x30cm, ref. Deca L 59 ou equivalente | un | 1 | 56.61 | 56.61
|  |  | Sub-Total de MATERIAIS |  |  |  | 69.72
|  |  | Custo Direto Total |  |  |  | 86.5
|  |  | Taxa de BDI % |  | 1e-09 |  | 0
|  |  | Total da Composição |  |  |  | 86.5
44.01.310 |  |  | Tanque de louça com coluna de 30 litros | un |  |  |  | 525.32 | Custo Unit. vinculado à Col. Z da Planilha (base CPOS - valor dos Serviços)
| 1 | B.01.000.010118 | Encanador | h | 3 | 10.03 | 30.09
| 1 | B.01.000.010119 | Ajudante de encanador | h | 3 | 6.88 | 20.64
|  |  | Sub-Total de MÃO DE OBRA |  |  |  | 50.73
|  |  | Encargos Sociais % |  | 98.38 |  | 49.91
|  |  | Total Mão de Obra com Encargos Sociais |  |  |  | 100.64
| 2 | O.10.000.065570 | Tanque louça branca com coluna, 30 litros Celite | un | 1 | 383.81 | 383.81
| 2 | E.03.000.069519 | Conjunto para fixação de tanque | un | 1 | 40.73 | 40.73
| 2 | B.07.000.069552 | Fita teflon de 18 mm | m | 0.75 | 0.17 | 0.13
|  |  | Sub-Total de MATERIAIS |  |  |  | 424.67
|  |  | Custo Direto Total |  |  |  | 525.31
|  |  | Taxa de BDI % |  | 1e-09 |  | 0
|  |  | Total da Composição |  |  |  | 525.31
44.01.340 |  |  | #N/A | #N/A |  |  |  | #N/A | Custo Unit. vinculado à Col. Z da Planilha (base CPOS - valor dos Serviços)
| 1 | B.01.000.010118 | Encanador | h | 1 | 10.03 | 10.03
| 1 | B.01.000.010119 | Ajudante de encanador | h | 1 | 6.88 | 6.88
|  |  | Sub-Total de MÃO DE OBRA |  |  |  | 16.91
|  |  | Encargos Sociais % |  | 98.38 |  | 16.64
|  |  | Total Mão de Obra com Encargos Sociais |  |  |  | 33.55
| 2 | B.04.000.020503 | Areia média lavada (a granel caçamba fechada) | m³ | 0.0067 | 96.57 | 0.65
| 2 | B.02.000.020508 | Cimento CPII-E-32 (sacos de 50 kg) | kg | 2.1952 | 0.39 | 0.86
| 2 | O.13.000.065551 | #N/A | #N/A | 1 | #N/A | #N/A
| 2 | B.07.000.069552 | Fita teflon de 18 mm | m | 0.75 | 0.17 | 0.13
|  |  | Sub-Total de MATERIAIS |  |  |  | #N/A
|  |  | Custo Direto Total |  |  |  | #N/A
|  |  | Taxa de BDI % |  | 1e-09 |  | #N/A
|  |  | Total da Composição |  |  |  | #N/A
44.01.360 |  |  | Tanque de louça com coluna de 18 a 20 litros | un |  |  |  | 465.94 | Custo Unit. vinculado à Col. Z da Planilha (base CPOS - valor dos Serviços)
| 1 | B.01.000.010118 | Encanador | h | 3 | 10.03 | 30.09
| 1 | B.01.000.010119 | Ajudante de encanador | h | 3 | 6.88 | 20.64
|  |  | Sub-Total de MÃO DE OBRA |  |  |  | 50.73
|  |  | Encargos Sociais % |  | 98.38 |  | 49.91
|  |  | Total Mão de Obra com Encargos Sociais |  |  |  | 100.64
| 2 | O.10.000.065528 | Tanque de louça com coluna de 18 a 20 litros, ref. Celite, Icasa, Incepa ou equivalente | un | 1 | 324.43 | 324.43
| 2 | E.03.000.069519 | Conjunto para fixação de tanque | un | 1 | 40.73 | 40.73
| 2 | B.07.000.069552 | Fita teflon de 18 mm | m | 0.75 | 0.17 | 0.13
|  |  | Sub-Total de MATERIAIS |  |  |  | 365.29
|  |  | Custo Direto Total |  |  |  | 465.93
|  |  | Taxa de BDI % |  | 1e-09 |  | 0
|  |  | Total da Composição |  |  |  | 465.93
44.01.370 |  |  | Tanque em granito sintético, linha comercial - sem pertences | un |  |  |  | 177.69 | Custo Unit. vinculado à Col. Z da Planilha (base CPOS - valor dos Serviços)
| 1 | B.01.000.010118 | Encanador | h | 1 | 10.03 | 10.03
| 1 | B.01.000.010119 | Ajudante de encanador | h | 1 | 6.88 | 6.88
|  |  | Sub-Total de MÃO DE OBRA |  |  |  | 16.91
|  |  | Encargos Sociais % |  | 98.38 |  | 16.64
|  |  | Total Mão de Obra com Encargos Sociais |  |  |  | 33.55
| 2 | N.03.000.065537 | Tanque simples em granito sintético, ref. T60 Marsinty | un | 1 | 144.01 | 144.01
| 2 | B.07.000.069552 | Fita teflon de 18 mm | m | 0.75 | 0.17 | 0.13
|  |  | Sub-Total de MATERIAIS |  |  |  | 144.14
|  |  | Custo Direto Total |  |  |  | 177.69
|  |  | Taxa de BDI % |  | 1e-09 |  | 0
|  |  | Total da Composição |  |  |  | 177.69
44.01.610 |  |  | Lavatório de louça para canto, sem coluna - sem pertences | un |  |  |  | 148.29 | Custo Unit. vinculado à Col. Z da Planilha (base CPOS - valor dos Serviços)
| 1 | B.01.000.010118 | Encanador | h | 0.5 | 10.03 | 5.02
| 1 | B.01.000.010119 | Ajudante de encanador | h | 0.5 | 6.88 | 3.44
|  |  | Sub-Total de MÃO DE OBRA |  |  |  | 8.46
|  |  | Encargos Sociais % |  | 98.38 |  | 8.32
|  |  | Total Mão de Obra com Encargos Sociais |  |  |  | 16.78
| 2 | E.03.000.026735 | Conjunto de fixação para lavatório (dois parafusos, duas buchas e quatro arruelas), ref. SP 7 01 da Deca | cj | 1 | 11.53 | 11.53
| 2 | O.10.000.066152 | Lavatório de louça para canto de 300 x 300 x 300 mm, branco gelo, ref. L 101 linha Izi da Deca ou equivalente | un | 1 | 119.97 | 119.97
|  |  | Sub-Total de MATERIAIS |  |  |  | 131.5
|  |  | Custo Direto Total |  |  |  | 148.28
|  |  | Taxa de BDI % |  | 1e-09 |  | 0
|  |  | Total da Composição |  |  |  | 148.28
44.01.670 |  |  | #N/A | #N/A |  |  |  | #N/A | Custo Unit. vinculado à Col. Z da Planilha (base CPOS - valor dos Serviços)
| 1 | B.01.000.010118 | Encanador | h | 0.33 | 10.03 | 3.31
| 1 | B.01.000.010119 | Ajudante de encanador | h | 0.33 | 6.88 | 2.27
|  |  | Sub-Total de MÃO DE OBRA |  |  |  | 5.58
|  |  | Encargos Sociais % |  | 98.38 |  | 5.49
|  |  | Total Mão de Obra com Encargos Sociais |  |  |  | 11.07
| 2 | O.02.000.062549 | Tubo descarga em PVC de 1 1/2´ longo | un | 1 | 10.62 | 10.62
| 2 | O.12.000.064179 | #N/A | #N/A | 1 | #N/A | #N/A
| 2 | O.12.000.066029 | Engate flexível de PVC DN= 1/2´x 30 / 40 cm | un | 1 | 4.59 | 4.59
|  |  | Sub-Total de MATERIAIS |  |  |  | #N/A
|  |  | Custo Direto Total |  |  |  | #N/A
|  |  | Taxa de BDI % |  | 1e-09 |  | #N/A
|  |  | Total da Composição |  |  |  | #N/A
44.01.680 |  |  | Caixa de descarga em plástico, de sobrepor, capacidade 9 litros com engate flexível | un |  |  |  | 52.87 | Custo Unit. vinculado à Col. Z da Planilha (base CPOS - valor dos Serviços)
| 1 | B.01.000.010118 | Encanador | h | 0.33 | 10.03 | 3.31
| 1 | B.01.000.010119 | Ajudante de encanador | h | 0.33 | 6.88 | 2.27
|  |  | Sub-Total de MÃO DE OBRA |  |  |  | 5.58
|  |  | Encargos Sociais % |  | 98.38 |  | 5.49
|  |  | Total Mão de Obra com Encargos Sociais |  |  |  | 11.07
| 2 | O.02.000.062549 | Tubo descarga em PVC de 1 1/2´ longo | un | 1 | 10.62 | 10.62
| 2 | O.12.000.065023 | Caixa de descarga, capacidade 9 litros em plástico, de sobrepor com engate flexível e acessórios | un | 1 | 31.18 | 31.18
|  |  | Sub-Total de MATERIAIS |  |  |  | 41.8
|  |  | Custo Direto Total |  |  |  | 52.87
|  |  | Taxa de BDI % |  | 1e-09 |  | 0
|  |  | Total da Composição |  |  |  | 52.87
44.01.690 |  |  | Tanque de louça sem coluna de 30 litros | un |  |  |  | 435.32 | Custo Unit. vinculado à Col. Z da Planilha (base CPOS - valor dos Serviços)
| 1 | B.01.000.010118 | Encanador | h | 3 | 10.03 | 30.09
| 1 | B.01.000.010119 | Ajudante de encanador | h | 3 | 6.88 | 20.64
|  |  | Sub-Total de MÃO DE OBRA |  |  |  | 50.73
|  |  | Encargos Sociais % |  | 98.38 |  | 49.91
|  |  | Total Mão de Obra com Encargos Sociais |  |  |  | 100.64
| 2 | O.10.000.065672 | Tanque de louça sem coluna, médio, capacidade 30 litros, ref. TQ.02.30l, branco (17) da Deca, ou equivalente | un | 1 | 293.81 | 293.81
| 2 | E.03.000.069519 | Conjunto para fixação de tanque | un | 1 | 40.73 | 40.73
| 2 | B.07.000.069552 | Fita teflon de 18 mm | m | 0.75 | 0.17 | 0.13
|  |  | Sub-Total de MATERIAIS |  |  |  | 334.67
|  |  | Custo Direto Total |  |  |  | 435.31
|  |  | Taxa de BDI % |  | 1e-09 |  | 0
|  |  | Total da Composição |  |  |  | 435.31
44.01.700 |  |  | #N/A | #N/A |  |  |  | #N/A | Custo Unit. vinculado à Col. Z da Planilha (base CPOS - valor dos Serviços)
| 1 | B.01.000.010118 | Encanador | h | 2.1 | 10.03 | 21.06
| 1 | B.01.000.010119 | Ajudante de encanador | h | 2.1 | 6.88 | 14.45
|  |  | Sub-Total de MÃO DE OBRA |  |  |  | 35.51
|  |  | Encargos Sociais % |  | 98.38 |  | 34.93
|  |  | Total Mão de Obra com Encargos Sociais |  |  |  | 70.44
| 2 | O.11.000.064004 | Válvula de escoamento cromada de 1 1/2', ref. 1606C da Deca ou equivalente | un | 1 | 69.82 | 69.82
| 2 | B.07.000.069552 | Fita teflon de 18 mm | m | 2.82 | 0.17 | 0.48
| 2 | O.18.000.093460 | #N/A | #N/A | 1 | #N/A | #N/A
|  |  | Sub-Total de MATERIAIS |  |  |  | #N/A
|  |  | Custo Direto Total |  |  |  | #N/A
|  |  | Taxa de BDI % |  | 1e-09 |  | #N/A
|  |  | Total da Composição |  |  |  | #N/A
44.01.800 |  |  | Bacia sifonada com caixa de descarga acoplada sem tampa - 6 litros | cj |  |  |  | 478.81 | Custo Unit. vinculado à Col. Z da Planilha (base CPOS - valor dos Serviços)
| 1 | B.01.000.010118 | Encanador | h | 1 | 10.03 | 10.03
| 1 | B.01.000.010119 | Ajudante de encanador | h | 1.5 | 6.88 | 10.32
|  |  | Sub-Total de MÃO DE OBRA |  |  |  | 20.35
|  |  | Encargos Sociais % |  | 98.38 |  | 20.02
|  |  | Total Mão de Obra com Encargos Sociais |  |  |  | 40.37
| 2 | E.03.000.026733 | Parafusos niquelados para sanitários | un | 2 | 5.19 | 10.38
| 2 | B.02.000.037043 | Massa para vidro comum branca e/ou cinza | kg | 0.25 | 2.63 | 0.66
| 2 | O.10.000.065555 | Bacia louça branca 6 litros, com caixa descarga acoplada, linha Ravena da Deca, linha Diamantina, Azálea da Celite, ou equivalente | cj | 1 | 375.49 | 375.49
| 2 | O.12.000.066053 | Tubo de ligação com canopla para sanitários | un | 1 | 33.3 | 33.3
| 2 | O.12.000.069503 | Bolsa de borracha para bacia sifonada | un | 1 | 4.27 | 4.27
| 2 | O.12.000.069555 | Anel borracha expansão para ligação em bacia sifonada, 100 mm (4´) | un | 1 | 14.33 | 14.33
|  |  | Sub-Total de MATERIAIS |  |  |  | 438.43
|  |  | Custo Direto Total |  |  |  | 478.8
|  |  | Taxa de BDI % |  | 1e-09 |  | 0
|  |  | Total da Composição |  |  |  | 478.8
44.01.850 |  |  | Cuba de louça de embutir redonda | un |  |  |  | 93.49 | Custo Unit. vinculado à Col. Z da Planilha (base CPOS - valor dos Serviços)
| 1 | B.01.000.010118 | Encanador | h | 0.5 | 10.03 | 5.02
| 1 | B.01.000.010119 | Ajudante de encanador | h | 0.5 | 6.88 | 3.44
|  |  | Sub-Total de MÃO DE OBRA |  |  |  | 8.46
|  |  | Encargos Sociais % |  | 98.38 |  | 8.32
|  |  | Total Mão de Obra com Encargos Sociais |  |  |  | 16.78
| 2 | B.02.000.037501 | Massa plástica | kg | 0.5 | 26.21 | 13.11
| 2 | O.10.000.065544 | Cuba de louça de embutir redonda, de 36cm, branca, ref. Icasa, Deca ou equivalente | un | 1 | 63.59 | 63.59
|  |  | Sub-Total de MATERIAIS |  |  |  | 76.7
|  |  | Custo Direto Total |  |  |  | 93.48
|  |  | Taxa de BDI % |  | 1e-09 |  | 0
|  |  | Total da Composição |  |  |  | 93.48
44.02.062 |  |  | Tampo/bancada em granito, com frontão, espessura de 2 cm, acabamento polido | m² |  |  |  | 392.52 | Custo Unit. vinculado à Col. Z da Planilha (base CPOS - valor dos Serviços)
| 1 | B.01.000.010124 | Graniteiro | h | 1.8688 | 10.03 | 18.74
| 1 | B.01.000.010146 | Servente | h | 1.3376 | 6.88 | 9.2
|  |  | Sub-Total de MÃO DE OBRA |  |  |  | 27.94
|  |  | Encargos Sociais % |  | 98.38 |  | 27.49
|  |  | Total Mão de Obra com Encargos Sociais |  |  |  | 55.43
| 2 | B.02.000.037501 | Massa plástica | kg | 0.5865 | 26.21 | 15.37
| 2 | B.02.000.039056 | Argamassa colante industrializada, elevada resistência química e térmicas, tipo AC-III. Ref. Argamassa Ligamax Gold Performance Branca da Eliane ou equivalente | kg | 0.0393 | 2.46 | 0.1
| 2 | K.02.000.032502 | Tampo (com frontão) em granito, com espessura de 2 cm, com furo para 1 cuba simples, nas cores Andorinha, Corumbá, acabamento polido | m² | 1.005 | 320 | 321.6
|  |  | Sub-Total de MATERIAIS |  |  |  | 337.07
|  |  | Custo Direto Total |  |  |  | 392.5
|  |  | Taxa de BDI % |  | 1e-09 |  | 0
|  |  | Total da Composição |  |  |  | 392.5
44.02.100 |  |  | Tampo/bancada em mármore nacional espessura de 3 cm | m² |  |  |  | 1119.88 | Custo Unit. vinculado à Col. Z da Planilha (base CPOS - valor dos Serviços)
| 1 | B.01.000.010139 | Pedreiro | h | 2 | 8.37 | 16.74
| 1 | B.01.000.010146 | Servente | h | 2 | 6.88 | 13.76
|  |  | Sub-Total de MÃO DE OBRA |  |  |  | 30.5
|  |  | Encargos Sociais % |  | 98.38 |  | 30.01
|  |  | Total Mão de Obra com Encargos Sociais |  |  |  | 60.51
| 2 | B.04.000.020503 | Areia média lavada (a granel caçamba fechada) | m³ | 0.05 | 96.57 | 4.83
| 2 | B.02.000.020508 | Cimento CPII-E-32 (sacos de 50 kg) | kg | 2 | 0.39 | 0.78
| 2 | K.02.000.065652 | Tampo (com frontão) para pia em mármore Espírito Santo; e= 3,0cm; dim. 0,60x1,50; furo para 1 cuba simples colocado | m² | 1 | 1053.77 | 1053.77
|  |  | Sub-Total de MATERIAIS |  |  |  | 1059.38
|  |  | Custo Direto Total |  |  |  | 1119.89
|  |  | Taxa de BDI % |  | 1e-09 |  | 0
|  |  | Total da Composição |  |  |  | 1119.89
44.02.200 |  |  | Tampo/bancada em concreto armado, revestido em aço inoxidável fosco polido | m² |  |  |  | 959.98 | Custo Unit. vinculado à Col. Z da Planilha (base CPOS - valor dos Serviços)
| 1 | B.01.000.010111 | Carpinteiro | h | 1.5 | 8.37 | 12.56
| 1 | B.01.000.010112 | Ajudante de carpinteiro | h | 1.5 | 6.88 | 10.32
| 1 | B.01.000.010121 | Ferreiro/armador | h | 0.1 | 8.37 | 0.84
| 1 | B.01.000.010122 | Ajudante de ferreiro | h | 0.1 | 6.88 | 0.69
| 1 | B.01.000.010139 | Pedreiro | h | 2 | 8.37 | 16.74
| 1 | B.01.000.010146 | Servente | h | 3 | 6.88 | 20.64
|  |  | Sub-Total de MÃO DE OBRA |  |  |  | 61.79
|  |  | Encargos Sociais % |  | 98.38 |  | 60.79
|  |  | Total Mão de Obra com Encargos Sociais |  |  |  | 122.58
| 2 | C.04.000.020530 | Concreto usinado fck= 15 MPa, slump 5 ± 1cm, brita 1 e 2 | m³ | 0.05 | 255.46 | 12.77
| 2 | D.02.000.021014 | Sarrafo de cedrinho 2,5 x 5 cm | m | 5 | 2.48 | 12.4
| 2 | D.03.000.021032 | Chapa compensada cola PVA resinada de 12mm (2,20 x 1,10)m | m² | 0.33 | 15.12 | 4.99
| 2 | E.02.000.026760 | Prego diversas bitolas (referência 18 x 27) | kg | 0.2 | 8.11 | 1.62
| 2 | F.12.000.028008 | Desmoldante para formas | l | 0.1 | 8.23 | 0.82
| 2 | E.18.000.036519 | Revestimento em aço inoxidável AISI304, liga18,8 em chapa 20 com espessura de 1mm, acabamento escovado - colocado | m² | 1 | 798.92 | 798.92
| 2 | B.06.000.042302 | Tela aco soldada nervurada CA-60, Q-61, diâmetro do fio = 3,4mm, espaçamento da malha = 15x15cm - (0,97 kg/m²) | m² | 1.05 | 5.61 | 5.89
|  |  | Sub-Total de MATERIAIS |  |  |  | 837.41
|  |  | Custo Direto Total |  |  |  | 959.99
|  |  | Taxa de BDI % |  | 1e-09 |  | 0
|  |  | Total da Composição |  |  |  | 959.99
44.02.300 |  |  | Superfície sólido mineral para bancadas, saias, frontões e/ou cubas | m² |  |  |  | 1747.06 | Custo Unit. vinculado à Col. Z da Planilha (base CPOS - valor dos Serviços)
| 2 | N.03.000.094235 | Superfície sólido mineral para bancadas, saias e frontões, não poroso e homogêneo composto de resina acrílica e minerais naturais; ref. Corian da Dupont ou equivalente | m² | 1 | 1747.06 | 1747.06
|  |  | Sub-Total de MATERIAIS |  |  |  | 1747.06
|  |  | Custo Direto Total |  |  |  | 1747.06
|  |  | Taxa de BDI % |  | 1e-09 |  | 0
|  |  | Total da Composição |  |  |  | 1747.06
44.03.010 |  |  | Dispenser toalheiro em ABS e policarbonato para bobina de 20 cm x 200 m, com alavanca | un |  |  |  | 185.48 | Custo Unit. vinculado à Col. Z da Planilha (base CPOS - valor dos Serviços)
| 1 | B.01.000.010139 | Pedreiro | h | 0.25 | 8.37 | 2.09
|  |  | Sub-Total de MÃO DE OBRA |  |  |  | 2.09
|  |  | Encargos Sociais % |  | 98.38 |  | 2.06
|  |  | Total Mão de Obra com Encargos Sociais |  |  |  | 4.15
| 2 | O.12.000.092034 | Dispenser toalheiro em ABS e policarbonato para bobina de 20cm x 200m com alavanca. Ref. Jofel, Exaccta, Alwin ou equivalente | un | 1 | 181.33 | 181.33
|  |  | Sub-Total de MATERIAIS |  |  |  | 181.33
|  |  | Custo Direto Total |  |  |  | 185.48
|  |  | Taxa de BDI % |  | 1e-09 |  | 0
|  |  | Total da Composição |  |  |  | 185.48
44.03.020 |  |  | Meia saboneteira de louça de embutir | un |  |  |  | 32.51 | Custo Unit. vinculado à Col. Z da Planilha (base CPOS - valor dos Serviços)
| 1 | B.01.000.010139 | Pedreiro | h | 0.33 | 8.37 | 2.76
| 1 | B.01.000.010146 | Servente | h | 0.33 | 6.88 | 2.27
|  |  | Sub-Total de MÃO DE OBRA |  |  |  | 5.03
|  |  | Encargos Sociais % |  | 98.38 |  | 4.95
|  |  | Total Mão de Obra com Encargos Sociais |  |  |  | 9.98
| 2 | B.04.000.020503 | Areia média lavada (a granel caçamba fechada) | m³ | 0.001 | 96.57 | 0.1
| 2 | B.02.000.020508 | Cimento CPII-E-32 (sacos de 50 kg) | kg | 0.1 | 0.39 | 0.04
| 2 | B.02.000.020509 | Cimento branco comum (sacos de 20 kg) | kg | 0.0002 | 1.65 | 0
| 2 | O.10.000.065516 | Meia saboneteira de louça de embutir 7,5x15cm / 10,5x17,5cm, ref. Deca, Celite, Hervy ou equivalente | un | 1 | 22.39 | 22.39
|  |  | Sub-Total de MATERIAIS |  |  |  | 22.53
|  |  | Custo Direto Total |  |  |  | 32.51
|  |  | Taxa de BDI % |  | 1e-09 |  | 0
|  |  | Total da Composição |  |  |  | 32.51
44.03.030 |  |  | Dispenser toalheiro metálico esmaltado para bobina de 25cm x 50m, sem alavanca | un |  |  |  | 46.42 | Custo Unit. vinculado à Col. Z da Planilha (base CPOS - valor dos Serviços)
| 1 | B.01.000.010139 | Pedreiro | h | 0.25 | 8.37 | 2.09
|  |  | Sub-Total de MÃO DE OBRA |  |  |  | 2.09
|  |  | Encargos Sociais % |  | 98.38 |  | 2.06
|  |  | Total Mão de Obra com Encargos Sociais |  |  |  | 4.15
| 2 | O.11.000.092035 | Dispenser tipo toalheiro metálico esmaltado para bobina de 25cm x 50m, sem alavanca, ref. 1855 da Ideal, Aurimar 86 da Guarani ou equivalente | un | 1 | 42.27 | 42.27
|  |  | Sub-Total de MATERIAIS |  |  |  | 42.27
|  |  | Custo Direto Total |  |  |  | 46.42
|  |  | Taxa de BDI % |  | 1e-09 |  | 0
|  |  | Total da Composição |  |  |  | 46.42
44.03.040 |  |  | Saboneteira de louça de embutir | un |  |  |  | 39.73 | Custo Unit. vinculado à Col. Z da Planilha (base CPOS - valor dos Serviços)
| 1 | B.01.000.010139 | Pedreiro | h | 0.33 | 8.37 | 2.76
| 1 | B.01.000.010146 | Servente | h | 0.33 | 6.88 | 2.27
|  |  | Sub-Total de MÃO DE OBRA |  |  |  | 5.03
|  |  | Encargos Sociais % |  | 98.38 |  | 4.95
|  |  | Total Mão de Obra com Encargos Sociais |  |  |  | 9.98
| 2 | B.04.000.020503 | Areia média lavada (a granel caçamba fechada) | m³ | 0.001 | 96.57 | 0.1
| 2 | B.02.000.020508 | Cimento CPII-E-32 (sacos de 50 kg) | kg | 0.1 | 0.39 | 0.04
| 2 | B.02.000.020509 | Cimento branco comum (sacos de 20 kg) | kg | 0.0002 | 1.65 | 0
| 2 | O.10.000.065518 | Saboneteira de louça de embutir 15x15cm / 18x18cm, ref. Deca, Celite, Hervy ou equivalente | un | 1 | 29.61 | 29.61
|  |  | Sub-Total de MATERIAIS |  |  |  | 29.75
|  |  | Custo Direto Total |  |  |  | 39.73
|  |  | Taxa de BDI % |  | 1e-09 |  | 0
|  |  | Total da Composição |  |  |  | 39.73
44.03.050 |  |  | Dispenser papel higiênico em ABS para rolão 300 / 600 m, com visor | un |  |  |  | 54.81 | Custo Unit. vinculado à Col. Z da Planilha (base CPOS - valor dos Serviços)
| 1 | B.01.000.010139 | Pedreiro | h | 0.25 | 8.37 | 2.09
|  |  | Sub-Total de MÃO DE OBRA |  |  |  | 2.09
|  |  | Encargos Sociais % |  | 98.38 |  | 2.06
|  |  | Total Mão de Obra com Encargos Sociais |  |  |  | 4.15
| 2 | O.12.000.092036 | Dispenser papel higiênico em ABS para rolão 300/600m, com visor. Ref. Unik JSN, Trilha ou equivalente | un | 1 | 50.66 | 50.66
|  |  | Sub-Total de MATERIAIS |  |  |  | 50.66
|  |  | Custo Direto Total |  |  |  | 54.81
|  |  | Taxa de BDI % |  | 1e-09 |  | 0
|  |  | Total da Composição |  |  |  | 54.81
44.03.080 |  |  | Porta-papel de louça de embutir | un |  |  |  | 39.97 | Custo Unit. vinculado à Col. Z da Planilha (base CPOS - valor dos Serviços)
| 1 | B.01.000.010139 | Pedreiro | h | 0.33 | 8.37 | 2.76
| 1 | B.01.000.010146 | Servente | h | 0.33 | 6.88 | 2.27
|  |  | Sub-Total de MÃO DE OBRA |  |  |  | 5.03
|  |  | Encargos Sociais % |  | 98.38 |  | 4.95
|  |  | Total Mão de Obra com Encargos Sociais |  |  |  | 9.98
| 2 | B.04.000.020503 | Areia média lavada (a granel caçamba fechada) | m³ | 0.001 | 96.57 | 0.1
| 2 | B.02.000.020508 | Cimento CPII-E-32 (sacos de 50 kg) | kg | 0.1 | 0.39 | 0.04
| 2 | O.10.000.065514 | Papeleira de louça de embutir, 15x15cm / 18x18cm, inclusive rolete de plástico, ref. Celite, Hervy, Deca ou equivalente | un | 1 | 29.85 | 29.85
|  |  | Sub-Total de MATERIAIS |  |  |  | 29.99
|  |  | Custo Direto Total |  |  |  | 39.97
|  |  | Taxa de BDI % |  | 1e-09 |  | 0
|  |  | Total da Composição |  |  |  | 39.97
44.03.090 |  |  | Cabide cromado para banheiro | un |  |  |  | 41.22 | Custo Unit. vinculado à Col. Z da Planilha (base CPOS - valor dos Serviços)
| 1 | B.01.000.010139 | Pedreiro | h | 0.25 | 8.37 | 2.09
|  |  | Sub-Total de MÃO DE OBRA |  |  |  | 2.09
|  |  | Encargos Sociais % |  | 98.38 |  | 2.06
|  |  | Total Mão de Obra com Encargos Sociais |  |  |  | 4.15
| 2 | O.11.000.092038 | Cabide cromado para banheiro simples, ref. Remma plus rp08, Versailles 08v, Requint 108rsk ou equivalente | un | 1 | 37.07 | 37.07
|  |  | Sub-Total de MATERIAIS |  |  |  | 37.07
|  |  | Custo Direto Total |  |  |  | 41.22
|  |  | Taxa de BDI % |  | 1e-09 |  | 0
|  |  | Total da Composição |  |  |  | 41.22
44.03.130 |  |  | Saboneteira tipo dispenser, para refil de 800 ml | un |  |  |  | 28.47 | Custo Unit. vinculado à Col. Z da Planilha (base CPOS - valor dos Serviços)
| 1 | B.01.000.010139 | Pedreiro | h | 0.25 | 8.37 | 2.09
|  |  | Sub-Total de MÃO DE OBRA |  |  |  | 2.09
|  |  | Encargos Sociais % |  | 98.38 |  | 2.06
|  |  | Total Mão de Obra com Encargos Sociais |  |  |  | 4.15
| 2 | O.12.000.065513 | Saboneteira em ABS, tipo dispenser, para refil de 800ml, ref. Columbus SG 4000 ou equivalente | un | 1 | 24.32 | 24.32
|  |  | Sub-Total de MATERIAIS |  |  |  | 24.32
|  |  | Custo Direto Total |  |  |  | 28.47
|  |  | Taxa de BDI % |  | 1e-09 |  | 0
|  |  | Total da Composição |  |  |  | 28.47
44.03.180 |  |  | Dispenser toalheiro em ABS, para folhas | un |  |  |  | 41.74 | Custo Unit. vinculado à Col. Z da Planilha (base CPOS - valor dos Serviços)
| 1 | B.01.000.010139 | Pedreiro | h | 0.25 | 8.37 | 2.09
|  |  | Sub-Total de MÃO DE OBRA |  |  |  | 2.09
|  |  | Encargos Sociais % |  | 98.38 |  | 2.06
|  |  | Total Mão de Obra com Encargos Sociais |  |  |  | 4.15
| 2 | O.12.000.092309 | Toalheiro plástico em ABS branco tipo dispenser para papel | un | 1 | 37.59 | 37.59
|  |  | Sub-Total de MATERIAIS |  |  |  | 37.59
|  |  | Custo Direto Total |  |  |  | 41.74
|  |  | Taxa de BDI % |  | 1e-09 |  | 0
|  |  | Total da Composição |  |  |  | 41.74
44.03.210 |  |  | Ducha cromada simples | un |  |  |  | 62.8 | Custo Unit. vinculado à Col. Z da Planilha (base CPOS - valor dos Serviços)
| 1 | B.01.000.010118 | Encanador | h | 0.5 | 10.03 | 5.02
| 1 | B.01.000.010119 | Ajudante de encanador | h | 0.5 | 6.88 | 3.44
|  |  | Sub-Total de MÃO DE OBRA |  |  |  | 8.46
|  |  | Encargos Sociais % |  | 98.38 |  | 8.32
|  |  | Total Mão de Obra com Encargos Sociais |  |  |  | 16.78
| 2 | O.11.000.066039 | Ducha cromada simples, água fria, sem desviador, referência Fria Fitt 7000 F16 Fortti Cromada da Lorenzetti ou equivalente | un | 1 | 45.84 | 45.84
| 2 | B.07.000.069552 | Fita teflon de 18 mm | m | 1 | 0.17 | 0.17
|  |  | Sub-Total de MATERIAIS |  |  |  | 46.01
|  |  | Custo Direto Total |  |  |  | 62.79
|  |  | Taxa de BDI % |  | 1e-09 |  | 0
|  |  | Total da Composição |  |  |  | 62.79
44.03.260 |  |  | Armário de plástico de embutir, para lavatório | un |  |  |  | 102.5 | Custo Unit. vinculado à Col. Z da Planilha (base CPOS - valor dos Serviços)
| 1 | B.01.000.010139 | Pedreiro | h | 1 | 8.37 | 8.37
| 1 | B.01.000.010146 | Servente | h | 1 | 6.88 | 6.88
|  |  | Sub-Total de MÃO DE OBRA |  |  |  | 15.25
|  |  | Encargos Sociais % |  | 98.38 |  | 15
|  |  | Total Mão de Obra com Encargos Sociais |  |  |  | 30.25
| 2 | B.04.000.020503 | Areia média lavada (a granel caçamba fechada) | m³ | 0.0038 | 96.57 | 0.37
| 2 | B.02.000.020508 | Cimento CPII-E-32 (sacos de 50 kg) | kg | 1 | 0.39 | 0.39
| 2 | B.02.000.020509 | Cimento branco comum (sacos de 20 kg) | kg | 0.0005 | 1.65 | 0
| 2 | N.03.000.065539 | Armário plástico para lavatório embutir/sobrepor; referência modelo A43 fabricação Astra ou equivalente | un | 1 | 71.49 | 71.49
|  |  | Sub-Total de MATERIAIS |  |  |  | 72.25
|  |  | Custo Direto Total |  |  |  | 102.5
|  |  | Taxa de BDI % |  | 1e-09 |  | 0
|  |  | Total da Composição |  |  |  | 102.5
44.03.300 |  |  | Torneira volante tipo alavanca | un |  |  |  | 220.98 | Custo Unit. vinculado à Col. Z da Planilha (base CPOS - valor dos Serviços)
| 1 | B.01.000.010118 | Encanador | h | 0.3 | 10.03 | 3.01
| 1 | B.01.000.010119 | Ajudante de encanador | h | 0.5 | 6.88 | 3.44
|  |  | Sub-Total de MÃO DE OBRA |  |  |  | 6.45
|  |  | Encargos Sociais % |  | 98.38 |  | 6.35
|  |  | Total Mão de Obra com Encargos Sociais |  |  |  | 12.8
| 2 | O.11.000.066025 | Torneira clínica profissional, parede ou mesa tipo alavanca, fabricada em metal cromado com bico arejador. | un | 1 | 208.13 | 208.13
| 2 | B.07.000.069552 | Fita teflon de 18 mm | m | 0.28 | 0.17 | 0.05
|  |  | Sub-Total de MATERIAIS |  |  |  | 208.18
|  |  | Custo Direto Total |  |  |  | 220.98
|  |  | Taxa de BDI % |  | 1e-09 |  | 0
|  |  | Total da Composição |  |  |  | 220.98
44.03.310 |  |  | Torneira de mesa para lavatório, acionamento hidromecânico, com registro integrado regulador de vazão, em latão cromado, DN= 1/2´ | un |  |  |  | 628.68 | Custo Unit. vinculado à Col. Z da Planilha (base CPOS - valor dos Serviços)
| 1 | B.01.000.010118 | Encanador | h | 0.3 | 10.03 | 3.01
| 1 | B.01.000.010119 | Ajudante de encanador | h | 0.5 | 6.88 | 3.44
|  |  | Sub-Total de MÃO DE OBRA |  |  |  | 6.45
|  |  | Encargos Sociais % |  | 98.38 |  | 6.35
|  |  | Total Mão de Obra com Encargos Sociais |  |  |  | 12.8
| 2 | O.11.000.066004 | Torneira mesa para lavatório acionamento hidromecânico, com registro integrado regulador, latão cromado, DN 1/2´, ref. Decamatic 1170C | un | 1 | 615.83 | 615.83
| 2 | B.07.000.069552 | Fita teflon de 18 mm | m | 0.28 | 0.17 | 0.05
|  |  | Sub-Total de MATERIAIS |  |  |  | 615.88
|  |  | Custo Direto Total |  |  |  | 628.68
|  |  | Taxa de BDI % |  | 1e-09 |  | 0
|  |  | Total da Composição |  |  |  | 628.68
44.03.360 |  |  | Ducha higiênica cromada | un |  |  |  | 340.72 | Custo Unit. vinculado à Col. Z da Planilha (base CPOS - valor dos Serviços)
| 1 | B.01.000.010118 | Encanador | h | 0.5 | 10.03 | 5.02
| 1 | B.01.000.010119 | Ajudante de encanador | h | 0.5 | 6.88 | 3.44
|  |  | Sub-Total de MÃO DE OBRA |  |  |  | 8.46
|  |  | Encargos Sociais % |  | 98.38 |  | 8.32
|  |  | Total Mão de Obra com Encargos Sociais |  |  |  | 16.78
| 2 | O.11.000.066023 | Ducha higiênica manual cromada, ref. linha activa cromada C40 da Deca, ou equivalente | un | 1 | 323.88 | 323.88
| 2 | B.07.000.069552 | Fita teflon de 18 mm | m | 0.28 | 0.17 | 0.05
|  |  | Sub-Total de MATERIAIS |  |  |  | 323.93
|  |  | Custo Direto Total |  |  |  | 340.71
|  |  | Taxa de BDI % |  | 1e-09 |  | 0
|  |  | Total da Composição |  |  |  | 340.71
44.03.370 |  |  | Torneira curta com rosca para uso geral, em latão fundido sem acabamento, DN= 1/2´ | un |  |  |  | 34.72 | Custo Unit. vinculado à Col. Z da Planilha (base CPOS - valor dos Serviços)
| 1 | B.01.000.010118 | Encanador | h | 0.25 | 10.03 | 2.51
| 1 | B.01.000.010119 | Ajudante de encanador | h | 0.5 | 6.88 | 3.44
|  |  | Sub-Total de MÃO DE OBRA |  |  |  | 5.95
|  |  | Encargos Sociais % |  | 98.38 |  | 5.85
|  |  | Total Mão de Obra com Encargos Sociais |  |  |  | 11.8
| 2 | O.11.000.066002 | Torneira curta amarela de 1/2´ para jardim, ref. Chaveta 1128A da Metais Poly ou equivalente | un | 1 | 22.86 | 22.86
| 2 | B.07.000.069552 | Fita teflon de 18 mm | m | 0.28 | 0.17 | 0.05
|  |  | Sub-Total de MATERIAIS |  |  |  | 22.91
|  |  | Custo Direto Total |  |  |  | 34.71
|  |  | Taxa de BDI % |  | 1e-09 |  | 0
|  |  | Total da Composição |  |  |  | 34.71
44.03.380 |  |  | Torneira curta com rosca para uso geral, em latão fundido sem acabamento, DN= 3/4´ | un |  |  |  | 35.26 | Custo Unit. vinculado à Col. Z da Planilha (base CPOS - valor dos Serviços)
| 1 | B.01.000.010118 | Encanador | h | 0.25 | 10.03 | 2.51
| 1 | B.01.000.010119 | Ajudante de encanador | h | 0.5 | 6.88 | 3.44
|  |  | Sub-Total de MÃO DE OBRA |  |  |  | 5.95
|  |  | Encargos Sociais % |  | 98.38 |  | 5.85
|  |  | Total Mão de Obra com Encargos Sociais |  |  |  | 11.8
| 2 | O.11.000.066001 | Torneira curta amarela de 3/4´ para jardim, ref. Chaveta 1128A da Metais Poly ou equivalente | un | 1 | 23.4 | 23.4
| 2 | B.07.000.069552 | Fita teflon de 18 mm | m | 0.28 | 0.17 | 0.05
|  |  | Sub-Total de MATERIAIS |  |  |  | 23.45
|  |  | Custo Direto Total |  |  |  | 35.25
|  |  | Taxa de BDI % |  | 1e-09 |  | 0
|  |  | Total da Composição |  |  |  | 35.25
44.03.400 |  |  | Torneira curta com rosca para uso geral, em latão fundido cromado, DN= 3/4´ | un |  |  |  | 38.9 | Custo Unit. vinculado à Col. Z da Planilha (base CPOS - valor dos Serviços)
| 1 | B.01.000.010118 | Encanador | h | 0.25 | 10.03 | 2.51
| 1 | B.01.000.010119 | Ajudante de encanador | h | 0.5 | 6.88 | 3.44
|  |  | Sub-Total de MÃO DE OBRA |  |  |  | 5.95
|  |  | Encargos Sociais % |  | 98.38 |  | 5.85
|  |  | Total Mão de Obra com Encargos Sociais |  |  |  | 11.8
| 2 | O.11.000.066010 | Torneira curta cromada de 3/4´ para jardim, ref. Chaveta 1128C da Metais Poly, Linha C23 da Forusi ou equivalente | un | 1 | 27.04 | 27.04
| 2 | B.07.000.069552 | Fita teflon de 18 mm | m | 0.28 | 0.17 | 0.05
|  |  | Sub-Total de MATERIAIS |  |  |  | 27.09
|  |  | Custo Direto Total |  |  |  | 38.89
|  |  | Taxa de BDI % |  | 1e-09 |  | 0
|  |  | Total da Composição |  |  |  | 38.89
44.03.420 |  |  | Torneira curta sem rosca para uso geral, em latão fundido sem acabamento, DN= 3/4´ | un |  |  |  | 28.75 | Custo Unit. vinculado à Col. Z da Planilha (base CPOS - valor dos Serviços)
| 1 | B.01.000.010118 | Encanador | h | 0.25 | 10.03 | 2.51
| 1 | B.01.000.010119 | Ajudante de encanador | h | 0.5 | 6.88 | 3.44
|  |  | Sub-Total de MÃO DE OBRA |  |  |  | 5.95
|  |  | Encargos Sociais % |  | 98.38 |  | 5.85
|  |  | Total Mão de Obra com Encargos Sociais |  |  |  | 11.8
| 2 | O.11.000.066012 | Torneira amarela de 3/4´ para tanque, curta (aprox. 10 cm), sem rosca | un | 1 | 16.89 | 16.89
| 2 | B.07.000.069552 | Fita teflon de 18 mm | m | 0.28 | 0.17 | 0.05
|  |  | Sub-Total de MATERIAIS |  |  |  | 16.94
|  |  | Custo Direto Total |  |  |  | 28.74
|  |  | Taxa de BDI % |  | 1e-09 |  | 0
|  |  | Total da Composição |  |  |  | 28.74
44.03.430 |  |  | Torneira curta sem rosca para uso geral, em latão fundido cromado, DN= 1/2´ | un |  |  |  | 31.86 | Custo Unit. vinculado à Col. Z da Planilha (base CPOS - valor dos Serviços)
| 1 | B.01.000.010118 | Encanador | h | 0.25 | 10.03 | 2.51
| 1 | B.01.000.010119 | Ajudante de encanador | h | 0.5 | 6.88 | 3.44
|  |  | Sub-Total de MÃO DE OBRA |  |  |  | 5.95
|  |  | Encargos Sociais % |  | 98.38 |  | 5.85
|  |  | Total Mão de Obra com Encargos Sociais |  |  |  | 11.8
| 2 | O.11.000.066015 | Torneira curta cromada de 1/2´ para tanque, ref. Chaveta 1126C da Metais Poly, Linha C23 da Forusi ou equivalente | un | 1 | 20 | 20
| 2 | B.07.000.069552 | Fita teflon de 18 mm | m | 0.28 | 0.17 | 0.05
|  |  | Sub-Total de MATERIAIS |  |  |  | 20.05
|  |  | Custo Direto Total |  |  |  | 31.85
|  |  | Taxa de BDI % |  | 1e-09 |  | 0
|  |  | Total da Composição |  |  |  | 31.85
44.03.440 |  |  | Torneira curta sem rosca para uso geral, em latão fundido cromado, DN= 3/4´ | un |  |  |  | 35.1 | Custo Unit. vinculado à Col. Z da Planilha (base CPOS - valor dos Serviços)
| 1 | B.01.000.010118 | Encanador | h | 0.25 | 10.03 | 2.51
| 1 | B.01.000.010119 | Ajudante de encanador | h | 0.5 | 6.88 | 3.44
|  |  | Sub-Total de MÃO DE OBRA |  |  |  | 5.95
|  |  | Encargos Sociais % |  | 98.38 |  | 5.85
|  |  | Total Mão de Obra com Encargos Sociais |  |  |  | 11.8
| 2 | O.11.000.066016 | Torneira curta cromada de 3/4´ para tanque, ref. Chaveta 1126C da Metais Poly, Linha C23 da Forusi ou equivalente | un | 1 | 23.24 | 23.24
| 2 | B.07.000.069552 | Fita teflon de 18 mm | m | 0.28 | 0.17 | 0.05
|  |  | Sub-Total de MATERIAIS |  |  |  | 23.29
|  |  | Custo Direto Total |  |  |  | 35.09
|  |  | Taxa de BDI % |  | 1e-09 |  | 0
|  |  | Total da Composição |  |  |  | 35.09
44.03.450 |  |  | Torneira longa sem rosca para uso geral, em latão fundido cromado | un |  |  |  | 52.2 | Custo Unit. vinculado à Col. Z da Planilha (base CPOS - valor dos Serviços)
| 1 | B.01.000.010118 | Encanador | h | 0.25 | 10.03 | 2.51
| 1 | B.01.000.010119 | Ajudante de encanador | h | 0.5 | 6.88 | 3.44
|  |  | Sub-Total de MÃO DE OBRA |  |  |  | 5.95
|  |  | Encargos Sociais % |  | 98.38 |  | 5.85
|  |  | Total Mão de Obra com Encargos Sociais |  |  |  | 11.8
| 2 | O.11.000.066018 | Torneira longa de 1/2´ ou 3/4´ para pia com arejador, ref. Spagna, 2159 C24 da Metais Poly, Linha C23 da Forusi ou equivalente | un | 1 | 40.34 | 40.34
| 2 | B.07.000.069552 | Fita teflon de 18 mm | m | 0.28 | 0.17 | 0.05
|  |  | Sub-Total de MATERIAIS |  |  |  | 40.39
|  |  | Custo Direto Total |  |  |  | 52.19
|  |  | Taxa de BDI % |  | 1e-09 |  | 0
|  |  | Total da Composição |  |  |  | 52.19
44.03.460 |  |  | #N/A | #N/A |  |  |  | #N/A | Custo Unit. vinculado à Col. Z da Planilha (base CPOS - valor dos Serviços)
| 1 | B.01.000.010118 | Encanador | h | 0.3 | 10.03 | 3.01
| 1 | B.01.000.010119 | Ajudante de encanador | h | 0.5 | 6.88 | 3.44
|  |  | Sub-Total de MÃO DE OBRA |  |  |  | 6.45
|  |  | Encargos Sociais % |  | 98.38 |  | 6.35
|  |  | Total Mão de Obra com Encargos Sociais |  |  |  | 12.8
| 2 | O.11.000.066022 | #N/A | #N/A | 1 | #N/A | #N/A
| 2 | B.07.000.069552 | Fita teflon de 18 mm | m | 0.28 | 0.17 | 0.05
|  |  | Sub-Total de MATERIAIS |  |  |  | #N/A
|  |  | Custo Direto Total |  |  |  | #N/A
|  |  | Taxa de BDI % |  | 1e-09 |  | #N/A
|  |  | Total da Composição |  |  |  | #N/A
44.03.470 |  |  | Torneira de parede para pia com bica móvel e arejador, em latão fundido cromado | un |  |  |  | 73.08 | Custo Unit. vinculado à Col. Z da Planilha (base CPOS - valor dos Serviços)
| 1 | B.01.000.010118 | Encanador | h | 0.25 | 10.03 | 2.51
| 1 | B.01.000.010119 | Ajudante de encanador | h | 0.5 | 6.88 | 3.44
|  |  | Sub-Total de MÃO DE OBRA |  |  |  | 5.95
|  |  | Encargos Sociais % |  | 98.38 |  | 5.85
|  |  | Total Mão de Obra com Encargos Sociais |  |  |  | 11.8
| 2 | O.11.000.066024 | Torneira de parede (de metal) para pia com bica móvel, arejador, de 1/2´ ou 3/4´, ref. 3159 Linha Belle Époque CR da Forusi ou equivalente | un | 1 | 61.22 | 61.22
| 2 | B.07.000.069552 | Fita teflon de 18 mm | m | 0.28 | 0.17 | 0.05
|  |  | Sub-Total de MATERIAIS |  |  |  | 61.27
|  |  | Custo Direto Total |  |  |  | 73.07
|  |  | Taxa de BDI % |  | 1e-09 |  | 0
|  |  | Total da Composição |  |  |  | 73.07
44.03.480 |  |  | Torneira de mesa para lavatório compacta, acionamento hidromecânico, em latão cromado, DN= 1/2´ | un |  |  |  | 169.64 | Custo Unit. vinculado à Col. Z da Planilha (base CPOS - valor dos Serviços)
| 1 | B.01.000.010118 | Encanador | h | 0.3 | 10.03 | 3.01
| 1 | B.01.000.010119 | Ajudante de encanador | h | 0.5 | 6.88 | 3.44
|  |  | Sub-Total de MÃO DE OBRA |  |  |  | 6.45
|  |  | Encargos Sociais % |  | 98.38 |  | 6.35
|  |  | Total Mão de Obra com Encargos Sociais |  |  |  | 12.8
| 2 | O.11.000.066026 | Torneira de mesa para lavatório compacta, acionamento hidromecânico, latão cromado, DN 1/2´, ref. Presmatic | un | 1 | 156.79 | 156.79
| 2 | B.07.000.069552 | Fita teflon de 18 mm | m | 0.28 | 0.17 | 0.05
|  |  | Sub-Total de MATERIAIS |  |  |  | 156.84
|  |  | Custo Direto Total |  |  |  | 169.64
|  |  | Taxa de BDI % |  | 1e-09 |  | 0
|  |  | Total da Composição |  |  |  | 169.64
44.03.500 |  |  | Aparelho misturador de parede, para pia, com bica móvel, acabamento cromado | un |  |  |  | 498.4 | Custo Unit. vinculado à Col. Z da Planilha (base CPOS - valor dos Serviços)
| 1 | B.01.000.010118 | Encanador | h | 1.4 | 10.03 | 14.04
| 1 | B.01.000.010119 | Ajudante de encanador | h | 1.4 | 6.88 | 9.63
|  |  | Sub-Total de MÃO DE OBRA |  |  |  | 23.67
|  |  | Encargos Sociais % |  | 98.38 |  | 23.29
|  |  | Total Mão de Obra com Encargos Sociais |  |  |  | 46.96
| 2 | O.11.000.066050 | Misturador de parede para pia com bica movel, com acabamento cromado, ref. linha Prata C50 da Forusi, 1258 da Fabrimar ou equivalente | un | 1 | 451.27 | 451.27
| 2 | B.07.000.069552 | Fita teflon de 18 mm | m | 0.94 | 0.17 | 0.16
|  |  | Sub-Total de MATERIAIS |  |  |  | 451.43
|  |  | Custo Direto Total |  |  |  | 498.39
|  |  | Taxa de BDI % |  | 1e-09 |  | 0
|  |  | Total da Composição |  |  |  | 498.39
44.03.510 |  |  | Torneira de parede antivandalismo, DN= 3/4´ | un |  |  |  | 315.45 | Custo Unit. vinculado à Col. Z da Planilha (base CPOS - valor dos Serviços)
| 1 | B.01.000.010118 | Encanador | h | 0.7 | 10.03 | 7.02
| 1 | B.01.000.010119 | Ajudante de encanador | h | 0.95 | 6.88 | 6.54
|  |  | Sub-Total de MÃO DE OBRA |  |  |  | 13.56
|  |  | Encargos Sociais % |  | 98.38 |  | 13.34
|  |  | Total Mão de Obra com Encargos Sociais |  |  |  | 26.9
| 2 | O.11.000.066037 | Torneira de parede antivandalismo de 3/4´ de alta/baixa pressão, acabamento cromado, ref. Chrome da Docol de 135 mm, Biopress da Fabrimar ou equivalente | un | 1 | 288.44 | 288.44
| 2 | B.07.000.069552 | Fita teflon de 18 mm | m | 0.64 | 0.17 | 0.11
|  |  | Sub-Total de MATERIAIS |  |  |  | 288.55
|  |  | Custo Direto Total |  |  |  | 315.45
|  |  | Taxa de BDI % |  | 1e-09 |  | 0
|  |  | Total da Composição |  |  |  | 315.45
44.03.590 |  |  | Torneira de mesa para pia com bica móvel e arejador em latão fundido cromado | un |  |  |  | 134.34 | Custo Unit. vinculado à Col. Z da Planilha (base CPOS - valor dos Serviços)
| 1 | B.01.000.010118 | Encanador | h | 0.3 | 10.03 | 3.01
| 1 | B.01.000.010119 | Ajudante de encanador | h | 0.5 | 6.88 | 3.44
|  |  | Sub-Total de MÃO DE OBRA |  |  |  | 6.45
|  |  | Encargos Sociais % |  | 98.38 |  | 6.35
|  |  | Total Mão de Obra com Encargos Sociais |  |  |  | 12.8
| 2 | O.11.000.066059 | Torneria de mesa (de metal) com bica móvel e arejador, de 1/2´ ou 3/4´, ref. Docol/00111506 ou equivalente | un | 1 | 121.49 | 121.49
| 2 | B.07.000.069552 | Fita teflon de 18 mm | m | 0.28 | 0.17 | 0.05
|  |  | Sub-Total de MATERIAIS |  |  |  | 121.54
|  |  | Custo Direto Total |  |  |  | 134.34
|  |  | Taxa de BDI % |  | 1e-09 |  | 0
|  |  | Total da Composição |  |  |  | 134.34
44.03.630 |  |  | Torneira de acionamento restrito em latão cromado, DN= 1/2´ com adaptador para 3/4´ | un |  |  |  | 52.05 | Custo Unit. vinculado à Col. Z da Planilha (base CPOS - valor dos Serviços)
| 1 | B.01.000.010118 | Encanador | h | 0.25 | 10.03 | 2.51
| 1 | B.01.000.010119 | Ajudante de encanador | h | 0.5 | 6.88 | 3.44
|  |  | Sub-Total de MÃO DE OBRA |  |  |  | 5.95
|  |  | Encargos Sociais % |  | 98.38 |  | 5.85
|  |  | Total Mão de Obra com Encargos Sociais |  |  |  | 11.8
| 2 | O.11.000.066063 | Torneira de acionamento, registro 1/2´ ou 3/4´ em latão cromado; referência comercial 20000806 (1/2´), 20000906 (3/4´) linha Pressmatic Antivandalismo da Docol ou equivalente | un | 1 | 40.19 | 40.19
| 2 | B.07.000.069552 | Fita teflon de 18 mm | m | 0.28 | 0.17 | 0.05
|  |  | Sub-Total de MATERIAIS |  |  |  | 40.24
|  |  | Custo Direto Total |  |  |  | 52.04
|  |  | Taxa de BDI % |  | 1e-09 |  | 0
|  |  | Total da Composição |  |  |  | 52.04
44.03.640 |  |  | Torneira de parede acionamento hidromecânico, em latão cromado, DN= 1/2´ ou 3/4´ | un |  |  |  | 308.15 | Custo Unit. vinculado à Col. Z da Planilha (base CPOS - valor dos Serviços)
| 1 | B.01.000.010118 | Encanador | h | 0.25 | 10.03 | 2.51
| 1 | B.01.000.010119 | Ajudante de encanador | h | 0.5 | 6.88 | 3.44
|  |  | Sub-Total de MÃO DE OBRA |  |  |  | 5.95
|  |  | Encargos Sociais % |  | 98.38 |  | 5.85
|  |  | Total Mão de Obra com Encargos Sociais |  |  |  | 11.8
| 2 | O.11.000.066064 | Torneira de parede p/lavatório acionamento hidromecânico latão fundido cromado, DN 1/2´/3/4´ cod.17160706, Presmatic 120 da Docol, equivalente | un | 1 | 296.29 | 296.29
| 2 | B.07.000.069552 | Fita teflon de 18 mm | m | 0.28 | 0.17 | 0.05
|  |  | Sub-Total de MATERIAIS |  |  |  | 296.34
|  |  | Custo Direto Total |  |  |  | 308.14
|  |  | Taxa de BDI % |  | 1e-09 |  | 0
|  |  | Total da Composição |  |  |  | 308.14
44.03.670 |  |  | Caixa de descarga de embutir, acionamento frontal, completa | cj |  |  |  | 592.79 | Custo Unit. vinculado à Col. Z da Planilha (base CPOS - valor dos Serviços)
| 1 | B.01.000.010118 | Encanador | h | 0.5 | 10.03 | 5.02
| 1 | B.01.000.010119 | Ajudante de encanador | h | 0.5 | 6.88 | 3.44
| 1 | B.01.000.010139 | Pedreiro | h | 1 | 8.37 | 8.37
| 1 | B.01.000.010146 | Servente | h | 1 | 6.88 | 6.88
|  |  | Sub-Total de MÃO DE OBRA |  |  |  | 23.71
|  |  | Encargos Sociais % |  | 98.38 |  | 23.33
|  |  | Total Mão de Obra com Encargos Sociais |  |  |  | 47.04
| 2 | O.12.000.065055 | Caixa de descarga, volume regulável 6 a 9 litros, de embutir, com engate flexível, acionamento por botão acabamento cromado, ref. 9000C Montreal da Montana, 2500 CX.MC.AF da Deca ou equivalente | cj | 1 | 545.75 | 545.75
|  |  | Sub-Total de MATERIAIS |  |  |  | 545.75
|  |  | Custo Direto Total |  |  |  | 592.79
|  |  | Taxa de BDI % |  | 1e-09 |  | 0
|  |  | Total da Composição |  |  |  | 592.79
44.03.690 |  |  | Torneira de parede em ABS, DN 1/2´ ou 3/4´, 10cm | un |  |  |  | 14.27 | Custo Unit. vinculado à Col. Z da Planilha (base CPOS - valor dos Serviços)
| 1 | B.01.000.010118 | Encanador | h | 0.25 | 10.03 | 2.51
| 1 | B.01.000.010119 | Ajudante de encanador | h | 0.5 | 6.88 | 3.44
|  |  | Sub-Total de MÃO DE OBRA |  |  |  | 5.95
|  |  | Encargos Sociais % |  | 98.38 |  | 5.85
|  |  | Total Mão de Obra com Encargos Sociais |  |  |  | 11.8
| 2 | O.11.000.066066 | Torneira de parede para tanque em plástico (ABS e/ou polipropileno), DN 1/2´ ou 3/4´, 10 cm, sem rosca, ref. 1126 Herc ou equivalente | un | 1 | 2.41 | 2.41
| 2 | B.07.000.069552 | Fita teflon de 18 mm | m | 0.28 | 0.17 | 0.05
|  |  | Sub-Total de MATERIAIS |  |  |  | 2.46
|  |  | Custo Direto Total |  |  |  | 14.26
|  |  | Taxa de BDI % |  | 1e-09 |  | 0
|  |  | Total da Composição |  |  |  | 14.26
44.03.700 |  |  | Torneira de parede em ABS, DN 1/2´ ou 3/4´, 15cm | un |  |  |  | 14.45 | Custo Unit. vinculado à Col. Z da Planilha (base CPOS - valor dos Serviços)
| 1 | B.01.000.010118 | Encanador | h | 0.25 | 10.03 | 2.51
| 1 | B.01.000.010119 | Ajudante de encanador | h | 0.5 | 6.88 | 3.44
|  |  | Sub-Total de MÃO DE OBRA |  |  |  | 5.95
|  |  | Encargos Sociais % |  | 98.38 |  | 5.85
|  |  | Total Mão de Obra com Encargos Sociais |  |  |  | 11.8
| 2 | O.11.000.066067 | Torneira de parede para tanque em plástico (ABS e/ou polipropileno), DN 1/2´ ou 3/4´, 15 cm, sem rosca, ref. 1158 Herc ou equivalente | un | 1 | 2.59 | 2.59
| 2 | B.07.000.069552 | Fita teflon de 18 mm | m | 0.28 | 0.17 | 0.05
|  |  | Sub-Total de MATERIAIS |  |  |  | 2.64
|  |  | Custo Direto Total |  |  |  | 14.44
|  |  | Taxa de BDI % |  | 1e-09 |  | 0
|  |  | Total da Composição |  |  |  | 14.44
44.03.720 |  |  | Torneira de mesa para lavatório, acionamento hidromecânico com alavanca, registro integrado regulador de vazão, em latão cromado, DN= 1/2´ | un |  |  |  | 452.97 | Custo Unit. vinculado à Col. Z da Planilha (base CPOS - valor dos Serviços)
| 1 | B.01.000.010118 | Encanador | h | 0.3 | 10.03 | 3.01
| 1 | B.01.000.010119 | Ajudante de encanador | h | 0.5 | 6.88 | 3.44
|  |  | Sub-Total de MÃO DE OBRA |  |  |  | 6.45
|  |  | Encargos Sociais % |  | 98.38 |  | 6.35
|  |  | Total Mão de Obra com Encargos Sociais |  |  |  | 12.8
| 2 | O.11.000.066072 | Torneira de mesa para lavatório acionamento hidromecânico com alavanca, registro integrado reguladro, latão cromado, ref. linha DocolMatc 185106 da Docol | un | 1 | 440.12 | 440.12
| 2 | B.07.000.069552 | Fita teflon de 18 mm | m | 0.28 | 0.17 | 0.05
|  |  | Sub-Total de MATERIAIS |  |  |  | 440.17
|  |  | Custo Direto Total |  |  |  | 452.97
|  |  | Taxa de BDI % |  | 1e-09 |  | 0
|  |  | Total da Composição |  |  |  | 452.97
44.03.825 |  |  | Misturador termostato para chuveiro ou ducha, acabamento cromado | un |  |  |  | 1112.32 | Custo Unit. vinculado à Col. Z da Planilha (base CPOS - valor dos Serviços)
| 1 | B.01.000.010118 | Encanador | h | 1.4 | 10.03 | 14.04
| 1 | B.01.000.010119 | Ajudante de encanador | h | 1.4 | 6.88 | 9.63
|  |  | Sub-Total de MÃO DE OBRA |  |  |  | 23.67
|  |  | Encargos Sociais % |  | 98.38 |  | 23.29
|  |  | Total Mão de Obra com Encargos Sociais |  |  |  | 46.96
| 2 | O.11.000.021000 | Misturador termostato com acabamento cromado, para chuveiros e duchas, com dois volantes, trava de segurança a 38°C, ref. Decaterm 2430 C034 da Deca ou equivalente | un | 1 | 1065.19 | 1065.19
| 2 | B.07.000.069552 | Fita teflon de 18 mm | m | 0.94 | 0.17 | 0.16
|  |  | Sub-Total de MATERIAIS |  |  |  | 1065.35
|  |  | Custo Direto Total |  |  |  | 1112.31
|  |  | Taxa de BDI % |  | 1e-09 |  | 0
|  |  | Total da Composição |  |  |  | 1112.31
44.03.870 |  |  | #N/A | #N/A |  |  |  | #N/A | Custo Unit. vinculado à Col. Z da Planilha (base CPOS - valor dos Serviços)
| 1 | B.01.000.010118 | Encanador | h | 0.5 | 10.03 | 5.02
| 1 | B.01.000.010119 | Ajudante de encanador | h | 0.5 | 6.88 | 3.44
|  |  | Sub-Total de MÃO DE OBRA |  |  |  | 8.46
|  |  | Encargos Sociais % |  | 98.38 |  | 8.32
|  |  | Total Mão de Obra com Encargos Sociais |  |  |  | 16.78
| 2 | S.03.000.066170 | #N/A | #N/A | 1 | #N/A | #N/A
| 2 | B.07.000.069552 | Fita teflon de 18 mm | m | 1 | 0.17 | 0.17
|  |  | Sub-Total de MATERIAIS |  |  |  | #N/A
|  |  | Custo Direto Total |  |  |  | #N/A
|  |  | Taxa de BDI % |  | 1e-09 |  | #N/A
|  |  | Total da Composição |  |  |  | #N/A
44.03.900 |  |  | Secador de mãos em ABS | un |  |  |  | 782.88 | Custo Unit. vinculado à Col. Z da Planilha (base CPOS - valor dos Serviços)
| 1 | B.01.000.010139 | Pedreiro | h | 0.25 | 8.37 | 2.09
|  |  | Sub-Total de MÃO DE OBRA |  |  |  | 2.09
|  |  | Encargos Sociais % |  | 98.38 |  | 2.06
|  |  | Total Mão de Obra com Encargos Sociais |  |  |  | 4.15
| 2 | O.12.000.065595 | Secador de mãos em ABS, fluxo de ar 70 l/s, resistência 1350 W, tensão de 220 V, ref. CR-108B da Brakey ou equivalente | un | 1 | 778.73 | 778.73
|  |  | Sub-Total de MATERIAIS |  |  |  | 778.73
|  |  | Custo Direto Total |  |  |  | 782.88
|  |  | Taxa de BDI % |  | 1e-09 |  | 0
|  |  | Total da Composição |  |  |  | 782.88
44.03.920 |  |  | Ducha higiênica com registro | un |  |  |  | 289.49 | Custo Unit. vinculado à Col. Z da Planilha (base CPOS - valor dos Serviços)
| 1 | B.01.000.010118 | Encanador | h | 0.5 | 10.03 | 5.02
| 1 | B.01.000.010119 | Ajudante de encanador | h | 0.5 | 6.88 | 3.44
|  |  | Sub-Total de MÃO DE OBRA |  |  |  | 8.46
|  |  | Encargos Sociais % |  | 98.38 |  | 8.32
|  |  | Total Mão de Obra com Encargos Sociais |  |  |  | 16.78
| 2 | S.04.000.066171 | Ducha higiênica com registro, ref. Belle Epoque Light 1984 C51 da Deca, Delicatta 10906 da Docol, Aquarius 2195-A da Fabrimar | un | 1 | 272.53 | 272.53
| 2 | B.07.000.069552 | Fita teflon de 18 mm | m | 1 | 0.17 | 0.17
|  |  | Sub-Total de MATERIAIS |  |  |  | 272.7
|  |  | Custo Direto Total |  |  |  | 289.48
|  |  | Taxa de BDI % |  | 1e-09 |  | 0
|  |  | Total da Composição |  |  |  | 289.48
44.03.931 |  |  | Desviador para duchas e chuveiros | un |  |  |  | 54.97 | Custo Unit. vinculado à Col. Z da Planilha (base CPOS - valor dos Serviços)
| 1 | B.01.000.010118 | Encanador | h | 1 | 10.03 | 10.03
|  |  | Sub-Total de MÃO DE OBRA |  |  |  | 10.03
|  |  | Encargos Sociais % |  | 98.38 |  | 9.87
|  |  | Total Mão de Obra com Encargos Sociais |  |  |  | 19.9
| 2 | O.12.000.066105 | Desviador para ducha e chuveiro, com mangueira de 2,20m de comprimento; referência comercial 8010 da Lorenzetti ou equivalente | un | 1 | 35.07 | 35.07
|  |  | Sub-Total de MATERIAIS |  |  |  | 35.07
|  |  | Custo Direto Total |  |  |  | 54.97
|  |  | Taxa de BDI % |  | 1e-09 |  | 0
|  |  | Total da Composição |  |  |  | 54.97
44.03.940 |  |  | Válvula dupla para bancada de laboratório, uso em GLP, com bico para mangueira - diâmetro de 1/4´ a 1/2´ | un |  |  |  | 320.4 | Custo Unit. vinculado à Col. Z da Planilha (base CPOS - valor dos Serviços)
| 1 | B.01.000.010118 | Encanador | h | 0.5 | 10.03 | 5.02
| 1 | B.01.000.010119 | Ajudante de encanador | h | 0.5 | 6.88 | 3.44
|  |  | Sub-Total de MÃO DE OBRA |  |  |  | 8.46
|  |  | Encargos Sociais % |  | 98.38 |  | 8.32
|  |  | Total Mão de Obra com Encargos Sociais |  |  |  | 16.78
| 2 | O.05.000.064213 | Válvula dupla em latão cromado, para bancada de laboratório, uso em GLP, bico para mangueira, de 1/4´ a 1/2´, ref. PV120 Pecinox, JV109 Juval, ou equivalente | un | 1 | 303.56 | 303.56
| 2 | B.07.000.069552 | Fita teflon de 18 mm | m | 0.32 | 0.17 | 0.05
|  |  | Sub-Total de MATERIAIS |  |  |  | 303.61
|  |  | Custo Direto Total |  |  |  | 320.39
|  |  | Taxa de BDI % |  | 1e-09 |  | 0
|  |  | Total da Composição |  |  |  | 320.39
44.03.950 |  |  | Válvula para cuba de laboratório, com nuca giratória e bico escalonado para mangueira | un |  |  |  | 355.08 | Custo Unit. vinculado à Col. Z da Planilha (base CPOS - valor dos Serviços)
| 1 | B.01.000.010118 | Encanador | h | 0.5 | 10.03 | 5.02
| 1 | B.01.000.010119 | Ajudante de encanador | h | 0.5 | 6.88 | 3.44
|  |  | Sub-Total de MÃO DE OBRA |  |  |  | 8.46
|  |  | Encargos Sociais % |  | 98.38 |  | 8.32
|  |  | Total Mão de Obra com Encargos Sociais |  |  |  | 16.78
| 2 | O.05.000.064214 | Válvula latão cromado, para cuba de laboratório, bico arejado/escalonado e nuca alta giratória, para mangueira, ref. PV-140 Pecinox, JV203 Juval, ou equivalente | un | 1 | 338.24 | 338.24
| 2 | B.07.000.069552 | Fita teflon de 18 mm | m | 0.32 | 0.17 | 0.05
|  |  | Sub-Total de MATERIAIS |  |  |  | 338.29
|  |  | Custo Direto Total |  |  |  | 355.07
|  |  | Taxa de BDI % |  | 1e-09 |  | 0
|  |  | Total da Composição |  |  |  | 355.07
44.04.030 |  |  | Prateleira em granito com espessura de 2 cm | m² |  |  |  | 364.32 | Custo Unit. vinculado à Col. Z da Planilha (base CPOS - valor dos Serviços)
| 1 | B.01.000.010139 | Pedreiro | h | 0.65 | 8.37 | 5.44
| 1 | B.01.000.010146 | Servente | h | 0.65 | 6.88 | 4.47
|  |  | Sub-Total de MÃO DE OBRA |  |  |  | 9.91
|  |  | Encargos Sociais % |  | 98.38 |  | 9.75
|  |  | Total Mão de Obra com Encargos Sociais |  |  |  | 19.66
| 2 | B.04.000.020503 | Areia média lavada (a granel caçamba fechada) | m³ | 0.05 | 96.57 | 4.83
| 2 | B.02.000.020508 | Cimento CPII-E-32 (sacos de 50 kg) | kg | 2 | 0.39 | 0.78
| 2 | S.04.000.032569 | Granito com espessura de 2cm e acabamento polido | m² | 1 | 339.05 | 339.05
|  |  | Sub-Total de MATERIAIS |  |  |  | 344.66
|  |  | Custo Direto Total |  |  |  | 364.32
|  |  | Taxa de BDI % |  | 1e-09 |  | 0
|  |  | Total da Composição |  |  |  | 364.32
44.04.040 |  |  | Prateleira em granilite | m² |  |  |  | 211.6 | Custo Unit. vinculado à Col. Z da Planilha (base CPOS - valor dos Serviços)
| 1 | B.01.000.010139 | Pedreiro | h | 2 | 8.37 | 16.74
| 1 | B.01.000.010146 | Servente | h | 2 | 6.88 | 13.76
|  |  | Sub-Total de MÃO DE OBRA |  |  |  | 30.5
|  |  | Encargos Sociais % |  | 98.38 |  | 30.01
|  |  | Total Mão de Obra com Encargos Sociais |  |  |  | 60.51
| 2 | B.04.000.020503 | Areia média lavada (a granel caçamba fechada) | m³ | 0.05 | 96.57 | 4.83
| 2 | B.02.000.020508 | Cimento CPII-E-32 (sacos de 50 kg) | kg | 2 | 0.39 | 0.78
| 2 | K.01.000.035531 | Placa granilite de 3 cm | m² | 1 | 145.49 | 145.49
|  |  | Sub-Total de MATERIAIS |  |  |  | 151.1
|  |  | Custo Direto Total |  |  |  | 211.61
|  |  | Taxa de BDI % |  | 1e-09 |  | 0
|  |  | Total da Composição |  |  |  | 211.61
44.04.050 |  |  | Prateleira em granito com espessura de 3 cm | m² |  |  |  | 618.97 | Custo Unit. vinculado à Col. Z da Planilha (base CPOS - valor dos Serviços)
| 1 | B.01.000.010139 | Pedreiro | h | 0.65 | 8.37 | 5.44
| 1 | B.01.000.010146 | Servente | h | 0.65 | 6.88 | 4.47
|  |  | Sub-Total de MÃO DE OBRA |  |  |  | 9.91
|  |  | Encargos Sociais % |  | 98.38 |  | 9.75
|  |  | Total Mão de Obra com Encargos Sociais |  |  |  | 19.66
| 2 | B.04.000.020503 | Areia média lavada (a granel caçamba fechada) | m³ | 0.05 | 96.57 | 4.83
| 2 | B.02.000.020508 | Cimento CPII-E-32 (sacos de 50 kg) | kg | 2 | 0.39 | 0.78
| 2 | S.04.000.032570 | Granito com espessura de 3cm e acabamento polido | m² | 1 | 593.7 | 593.7
|  |  | Sub-Total de MATERIAIS |  |  |  | 599.31
|  |  | Custo Direto Total |  |  |  | 618.97
|  |  | Taxa de BDI % |  | 1e-09 |  | 0
|  |  | Total da Composição |  |  |  | 618.97
44.06.010 |  |  | Lavatório coletivo em aço inoxidável | m |  |  |  | 879.5 | Custo Unit. vinculado à Col. Z da Planilha (base CPOS - valor dos Serviços)
| 1 | B.01.000.010118 | Encanador | h | 1 | 10.03 | 10.03
| 1 | B.01.000.010119 | Ajudante de encanador | h | 2 | 6.88 | 13.76
|  |  | Sub-Total de MÃO DE OBRA |  |  |  | 23.79
|  |  | Encargos Sociais % |  | 98.38 |  | 23.4
|  |  | Total Mão de Obra com Encargos Sociais |  |  |  | 47.19
| 2 | E.03.000.026548 | Parafuso cabeça chata com bucha plástica de 8 mm - 5,5 x 50 mm | un | 2 | 0.17 | 0.34
| 2 | B.07.000.069552 | Fita teflon de 18 mm | m | 0.94 | 0.17 | 0.16
| 2 | O.15.000.090259 | Lavatório/bebedouro coletivo de aço inoxidável AISI 304 chapa 20 (1,0mm) - (200 x 80) cm | m | 1 | 831.8 | 831.8
|  |  | Sub-Total de MATERIAIS |  |  |  | 832.3
|  |  | Custo Direto Total |  |  |  | 879.49
|  |  | Taxa de BDI % |  | 1e-09 |  | 0
|  |  | Total da Composição |  |  |  | 879.49
44.06.100 |  |  | Mictório coletivo em aço inoxidável | m |  |  |  | 591.62 | Custo Unit. vinculado à Col. Z da Planilha (base CPOS - valor dos Serviços)
| 1 | B.01.000.010118 | Encanador | h | 1 | 10.03 | 10.03
| 1 | B.01.000.010119 | Ajudante de encanador | h | 2 | 6.88 | 13.76
|  |  | Sub-Total de MÃO DE OBRA |  |  |  | 23.79
|  |  | Encargos Sociais % |  | 98.38 |  | 23.4
|  |  | Total Mão de Obra com Encargos Sociais |  |  |  | 47.19
| 2 | E.03.000.026548 | Parafuso cabeça chata com bucha plástica de 8 mm - 5,5 x 50 mm | un | 2 | 0.17 | 0.34
| 2 | O.15.000.065565 | Mictório coletivo em aço inoxidável AISI 304, liga 18,8, bitola 20, desenvolvimento 750 mm | m | 1 | 544 | 544
| 2 | B.07.000.069552 | Fita teflon de 18 mm | m | 0.47 | 0.17 | 0.08
|  |  | Sub-Total de MATERIAIS |  |  |  | 544.42
|  |  | Custo Direto Total |  |  |  | 591.61
|  |  | Taxa de BDI % |  | 1e-09 |  | 0
|  |  | Total da Composição |  |  |  | 591.61
44.06.200 |  |  | Tanque em aço inoxidável | un |  |  |  | 770.87 | Custo Unit. vinculado à Col. Z da Planilha (base CPOS - valor dos Serviços)
| 1 | B.01.000.010118 | Encanador | h | 3 | 10.03 | 30.09
| 1 | B.01.000.010119 | Ajudante de encanador | h | 3 | 6.88 | 20.64
|  |  | Sub-Total de MÃO DE OBRA |  |  |  | 50.73
|  |  | Encargos Sociais % |  | 98.38 |  | 49.91
|  |  | Total Mão de Obra com Encargos Sociais |  |  |  | 100.64
| 2 | O.15.000.065521 | Tanque em aço inoxidável, 60 x 60 x 30 / 64 x 53 x 28 cm | un | 1 | 629.36 | 629.36
| 2 | E.03.000.069519 | Conjunto para fixação de tanque | un | 1 | 40.73 | 40.73
| 2 | B.07.000.069552 | Fita teflon de 18 mm | m | 0.75 | 0.17 | 0.13
|  |  | Sub-Total de MATERIAIS |  |  |  | 670.22
|  |  | Custo Direto Total |  |  |  | 770.86
|  |  | Taxa de BDI % |  | 1e-09 |  | 0
|  |  | Total da Composição |  |  |  | 770.86
44.06.250 |  |  | Cuba em aço inoxidável simples de 300 x 140mm | un |  |  |  | 149.51 | Custo Unit. vinculado à Col. Z da Planilha (base CPOS - valor dos Serviços)
| 1 | B.01.000.010118 | Encanador | h | 0.5 | 10.03 | 5.02
| 1 | B.01.000.010119 | Ajudante de encanador | h | 0.5 | 6.88 | 3.44
|  |  | Sub-Total de MÃO DE OBRA |  |  |  | 8.46
|  |  | Encargos Sociais % |  | 98.38 |  | 8.32
|  |  | Total Mão de Obra com Encargos Sociais |  |  |  | 16.78
| 2 | B.02.000.037501 | Massa plástica | kg | 0.5 | 26.21 | 13.11
| 2 | O.15.000.065785 | Cuba em aço inoxidável redonda de 300 x 140mm, ref. Linha Standard da Tramontina ou equivalente | un | 1 | 119.61 | 119.61
|  |  | Sub-Total de MATERIAIS |  |  |  | 132.72
|  |  | Custo Direto Total |  |  |  | 149.5
|  |  | Taxa de BDI % |  | 1e-09 |  | 0
|  |  | Total da Composição |  |  |  | 149.5
44.06.300 |  |  | Cuba em aço inoxidável simples de 400x340x140mm | un |  |  |  | 164.84 | Custo Unit. vinculado à Col. Z da Planilha (base CPOS - valor dos Serviços)
| 1 | B.01.000.010118 | Encanador | h | 0.5 | 10.03 | 5.02
| 1 | B.01.000.010119 | Ajudante de encanador | h | 0.5 | 6.88 | 3.44
|  |  | Sub-Total de MÃO DE OBRA |  |  |  | 8.46
|  |  | Encargos Sociais % |  | 98.38 |  | 8.32
|  |  | Total Mão de Obra com Encargos Sociais |  |  |  | 16.78
| 2 | B.02.000.037501 | Massa plástica | kg | 0.5 | 26.21 | 13.11
| 2 | O.15.000.065606 | Cuba em aço inoxidável simples de 400x340x140mm, AISI 304, liga 18,8 e chapa 22 | un | 1 | 134.94 | 134.94
|  |  | Sub-Total de MATERIAIS |  |  |  | 148.05
|  |  | Custo Direto Total |  |  |  | 164.83
|  |  | Taxa de BDI % |  | 1e-09 |  | 0
|  |  | Total da Composição |  |  |  | 164.83
44.06.310 |  |  | Cuba em aço inoxidável simples de 465x300x140mm | un |  |  |  | 176.6 | Custo Unit. vinculado à Col. Z da Planilha (base CPOS - valor dos Serviços)
| 1 | B.01.000.010118 | Encanador | h | 0.5 | 10.03 | 5.02
| 1 | B.01.000.010119 | Ajudante de encanador | h | 0.5 | 6.88 | 3.44
|  |  | Sub-Total de MÃO DE OBRA |  |  |  | 8.46
|  |  | Encargos Sociais % |  | 98.38 |  | 8.32
|  |  | Total Mão de Obra com Encargos Sociais |  |  |  | 16.78
| 2 | B.02.000.037501 | Massa plástica | kg | 0.5 | 26.21 | 13.11
| 2 | O.15.000.065605 | Cuba em aço inoxidável simples de 465x300x140mm, AISI 304, liga 18,8 e chapa 22 | un | 1 | 146.7 | 146.7
|  |  | Sub-Total de MATERIAIS |  |  |  | 159.81
|  |  | Custo Direto Total |  |  |  | 176.59
|  |  | Taxa de BDI % |  | 1e-09 |  | 0
|  |  | Total da Composição |  |  |  | 176.59
44.06.320 |  |  | Cuba em aço inoxidável simples de 560x330x140mm | un |  |  |  | 211.23 | Custo Unit. vinculado à Col. Z da Planilha (base CPOS - valor dos Serviços)
| 1 | B.01.000.010118 | Encanador | h | 0.5 | 10.03 | 5.02
| 1 | B.01.000.010119 | Ajudante de encanador | h | 0.5 | 6.88 | 3.44
|  |  | Sub-Total de MÃO DE OBRA |  |  |  | 8.46
|  |  | Encargos Sociais % |  | 98.38 |  | 8.32
|  |  | Total Mão de Obra com Encargos Sociais |  |  |  | 16.78
| 2 | B.02.000.037501 | Massa plástica | kg | 0.5 | 26.21 | 13.11
| 2 | O.15.000.065608 | Cuba em aço inoxidável simples de 560x330x140mm, AISI 304, liga 18,8 e chapa 22 | un | 1 | 181.33 | 181.33
|  |  | Sub-Total de MATERIAIS |  |  |  | 194.44
|  |  | Custo Direto Total |  |  |  | 211.22
|  |  | Taxa de BDI % |  | 1e-09 |  | 0
|  |  | Total da Composição |  |  |  | 211.22
44.06.330 |  |  | Cuba em aço inoxidável simples de 500x400x400mm | un |  |  |  | 584.79 | Custo Unit. vinculado à Col. Z da Planilha (base CPOS - valor dos Serviços)
| 1 | B.01.000.010118 | Encanador | h | 0.5 | 10.03 | 5.02
| 1 | B.01.000.010119 | Ajudante de encanador | h | 0.5 | 6.88 | 3.44
|  |  | Sub-Total de MÃO DE OBRA |  |  |  | 8.46
|  |  | Encargos Sociais % |  | 98.38 |  | 8.32
|  |  | Total Mão de Obra com Encargos Sociais |  |  |  | 16.78
| 2 | B.02.000.037501 | Massa plástica | kg | 0.5 | 26.21 | 13.11
| 2 | O.15.000.065666 | Cuba de aço inoxidável simples de 500 x 400 x 400mm | un | 1 | 554.89 | 554.89
|  |  | Sub-Total de MATERIAIS |  |  |  | 568
|  |  | Custo Direto Total |  |  |  | 584.78
|  |  | Taxa de BDI % |  | 1e-09 |  | 0
|  |  | Total da Composição |  |  |  | 584.78
44.06.360 |  |  | Cuba em aço inoxidável simples de 500x400x200mm | un |  |  |  | 309.83 | Custo Unit. vinculado à Col. Z da Planilha (base CPOS - valor dos Serviços)
| 1 | B.01.000.010118 | Encanador | h | 0.5 | 10.03 | 5.02
| 1 | B.01.000.010119 | Ajudante de encanador | h | 0.5 | 6.88 | 3.44
|  |  | Sub-Total de MÃO DE OBRA |  |  |  | 8.46
|  |  | Encargos Sociais % |  | 98.38 |  | 8.32
|  |  | Total Mão de Obra com Encargos Sociais |  |  |  | 16.78
| 2 | B.02.000.037501 | Massa plástica | kg | 0.5 | 26.21 | 13.11
| 2 | O.15.000.065603 | Cuba em aço inoxidável simples de 500x400x200mm, AISI 304, liga 18,8 e chapa 22 | un | 1 | 279.93 | 279.93
|  |  | Sub-Total de MATERIAIS |  |  |  | 293.04
|  |  | Custo Direto Total |  |  |  | 309.82
|  |  | Taxa de BDI % |  | 1e-09 |  | 0
|  |  | Total da Composição |  |  |  | 309.82
44.06.370 |  |  | Cuba em aço inoxidável simples de 500x400x250mm | un |  |  |  | 402.79 | Custo Unit. vinculado à Col. Z da Planilha (base CPOS - valor dos Serviços)
| 1 | B.01.000.010118 | Encanador | h | 0.5 | 10.03 | 5.02
| 1 | B.01.000.010119 | Ajudante de encanador | h | 0.5 | 6.88 | 3.44
|  |  | Sub-Total de MÃO DE OBRA |  |  |  | 8.46
|  |  | Encargos Sociais % |  | 98.38 |  | 8.32
|  |  | Total Mão de Obra com Encargos Sociais |  |  |  | 16.78
| 2 | B.02.000.037501 | Massa plástica | kg | 0.5 | 26.21 | 13.11
| 2 | O.15.000.065619 | Cuba em aço inoxidável AISI304, simples, de 500x400x250mm, acabamento alto brilhante, referência mod. 50 da Tramontina, 304 da Tecnocuba, 314 da Strake, Projinox ou equivalente | un | 1 | 372.89 | 372.89
|  |  | Sub-Total de MATERIAIS |  |  |  | 386
|  |  | Custo Direto Total |  |  |  | 402.78
|  |  | Taxa de BDI % |  | 1e-09 |  | 0
|  |  | Total da Composição |  |  |  | 402.78
44.06.400 |  |  | Cuba em aço inoxidável simples de 500x400x300mm | un |  |  |  | 482.92 | Custo Unit. vinculado à Col. Z da Planilha (base CPOS - valor dos Serviços)
| 1 | B.01.000.010118 | Encanador | h | 0.5 | 10.03 | 5.02
| 1 | B.01.000.010119 | Ajudante de encanador | h | 0.5 | 6.88 | 3.44
|  |  | Sub-Total de MÃO DE OBRA |  |  |  | 8.46
|  |  | Encargos Sociais % |  | 98.38 |  | 8.32
|  |  | Total Mão de Obra com Encargos Sociais |  |  |  | 16.78
| 2 | B.02.000.037501 | Massa plástica | kg | 0.5 | 26.21 | 13.11
| 2 | O.15.000.065620 | Cuba em aço inoxidável simples de 500x400x300mm, AISI 304, liga 18,8 e chapa 22 | un | 1 | 453.02 | 453.02
|  |  | Sub-Total de MATERIAIS |  |  |  | 466.13
|  |  | Custo Direto Total |  |  |  | 482.91
|  |  | Taxa de BDI % |  | 1e-09 |  | 0
|  |  | Total da Composição |  |  |  | 482.91
44.06.410 |  |  | Cuba em aço inoxidável simples de 600x500x300mm | un |  |  |  | 612.5 | Custo Unit. vinculado à Col. Z da Planilha (base CPOS - valor dos Serviços)
| 1 | B.01.000.010118 | Encanador | h | 0.5 | 10.03 | 5.02
| 1 | B.01.000.010119 | Ajudante de encanador | h | 0.5 | 6.88 | 3.44
|  |  | Sub-Total de MÃO DE OBRA |  |  |  | 8.46
|  |  | Encargos Sociais % |  | 98.38 |  | 8.32
|  |  | Total Mão de Obra com Encargos Sociais |  |  |  | 16.78
| 2 | B.02.000.037501 | Massa plástica | kg | 0.5 | 26.21 | 13.11
| 2 | S.04.000.065610 | Cuba em aço inoxidável simples de 600x500x300mm, AISI 304, liga 18,8 e chapa 22 | un | 1 | 582.6 | 582.6
|  |  | Sub-Total de MATERIAIS |  |  |  | 595.71
|  |  | Custo Direto Total |  |  |  | 612.49
|  |  | Taxa de BDI % |  | 1e-09 |  | 0
|  |  | Total da Composição |  |  |  | 612.49
44.06.470 |  |  | Cuba em aço inoxidável simples de 600x500x350mm | un |  |  |  | 774.84 | Custo Unit. vinculado à Col. Z da Planilha (base CPOS - valor dos Serviços)
| 1 | B.01.000.010118 | Encanador | h | 0.5 | 10.03 | 5.02
| 1 | B.01.000.010119 | Ajudante de encanador | h | 0.5 | 6.88 | 3.44
|  |  | Sub-Total de MÃO DE OBRA |  |  |  | 8.46
|  |  | Encargos Sociais % |  | 98.38 |  | 8.32
|  |  | Total Mão de Obra com Encargos Sociais |  |  |  | 16.78
| 2 | B.02.000.037501 | Massa plástica | kg | 0.5 | 26.21 | 13.11
| 2 | O.15.000.065611 | Cuba em aço inoxidável simples de 600x500x350mm, AISI 304, liga 18,8 e chapa 20 | un | 1 | 744.94 | 744.94
|  |  | Sub-Total de MATERIAIS |  |  |  | 758.05
|  |  | Custo Direto Total |  |  |  | 774.83
|  |  | Taxa de BDI % |  | 1e-09 |  | 0
|  |  | Total da Composição |  |  |  | 774.83
44.06.520 |  |  | Cuba em aço inoxidável simples de 600x500x400mm | un |  |  |  | 728.25 | Custo Unit. vinculado à Col. Z da Planilha (base CPOS - valor dos Serviços)
| 1 | B.01.000.010118 | Encanador | h | 0.5 | 10.03 | 5.02
| 1 | B.01.000.010119 | Ajudante de encanador | h | 0.5 | 6.88 | 3.44
|  |  | Sub-Total de MÃO DE OBRA |  |  |  | 8.46
|  |  | Encargos Sociais % |  | 98.38 |  | 8.32
|  |  | Total Mão de Obra com Encargos Sociais |  |  |  | 16.78
| 2 | B.02.000.037501 | Massa plástica | kg | 0.5 | 26.21 | 13.11
| 2 | S.05.000.065621 | Cuba em aço inoxidável simples de 600x500x400mm, AISI 304, liga 18,8 e chapa 22 | un | 1 | 698.35 | 698.35
|  |  | Sub-Total de MATERIAIS |  |  |  | 711.46
|  |  | Custo Direto Total |  |  |  | 728.24
|  |  | Taxa de BDI % |  | 1e-09 |  | 0
|  |  | Total da Composição |  |  |  | 728.24
44.06.570 |  |  | Cuba em aço inoxidável simples de 700x600x450mm | un |  |  |  | 1116.19 | Custo Unit. vinculado à Col. Z da Planilha (base CPOS - valor dos Serviços)
| 1 | B.01.000.010118 | Encanador | h | 0.5 | 10.03 | 5.02
| 1 | B.01.000.010119 | Ajudante de encanador | h | 0.5 | 6.88 | 3.44
|  |  | Sub-Total de MÃO DE OBRA |  |  |  | 8.46
|  |  | Encargos Sociais % |  | 98.38 |  | 8.32
|  |  | Total Mão de Obra com Encargos Sociais |  |  |  | 16.78
| 2 | B.02.000.037501 | Massa plástica | kg | 0.5 | 26.21 | 13.11
| 2 | O.15.000.065622 | Cuba em aço inoxidável simples de 700x600x450mm, AISI 304, liga 18,8 e chapa 22 | un | 1 | 1086.29 | 1086.29
|  |  | Sub-Total de MATERIAIS |  |  |  | 1099.4
|  |  | Custo Direto Total |  |  |  | 1116.18
|  |  | Taxa de BDI % |  | 1e-09 |  | 0
|  |  | Total da Composição |  |  |  | 1116.18
44.06.600 |  |  | Cuba em aço inoxidável simples de 1400x900x500mm | un |  |  |  | 2802.81 | Custo Unit. vinculado à Col. Z da Planilha (base CPOS - valor dos Serviços)
| 1 | B.01.000.010118 | Encanador | h | 0.5 | 10.03 | 5.02
| 1 | B.01.000.010119 | Ajudante de encanador | h | 0.5 | 6.88 | 3.44
|  |  | Sub-Total de MÃO DE OBRA |  |  |  | 8.46
|  |  | Encargos Sociais % |  | 98.38 |  | 8.32
|  |  | Total Mão de Obra com Encargos Sociais |  |  |  | 16.78
| 2 | B.02.000.037501 | Massa plástica | kg | 1.25 | 26.21 | 32.76
| 2 | O.15.000.065670 | Tanque tipo cuba em aço inoxidável AISI 304, liga 18.8, de 1400 x 900 x 500 mm, acabamento polido, espessura de 1,2 a 1,5mm | un | 1 | 2753.26 | 2753.26
|  |  | Sub-Total de MATERIAIS |  |  |  | 2786.02
|  |  | Custo Direto Total |  |  |  | 2802.8
|  |  | Taxa de BDI % |  | 1e-09 |  | 0
|  |  | Total da Composição |  |  |  | 2802.8
44.06.610 |  |  | Cuba em aço inoxidável simples de 1100x600x400mm | un |  |  |  | 1300.2 | Custo Unit. vinculado à Col. Z da Planilha (base CPOS - valor dos Serviços)
| 1 | B.01.000.010118 | Encanador | h | 0.5 | 10.03 | 5.02
| 1 | B.01.000.010119 | Ajudante de encanador | h | 0.5 | 6.88 | 3.44
|  |  | Sub-Total de MÃO DE OBRA |  |  |  | 8.46
|  |  | Encargos Sociais % |  | 98.38 |  | 8.32
|  |  | Total Mão de Obra com Encargos Sociais |  |  |  | 16.78
| 2 | B.02.000.037501 | Massa plástica | kg | 0.9 | 26.21 | 23.59
| 2 | O.15.000.065616 | Cuba em aço inoxidável simples de 1100x600x400mm, AISI-304, liga 18,8 e chapa 20 | un | 1 | 1259.82 | 1259.82
|  |  | Sub-Total de MATERIAIS |  |  |  | 1283.41
|  |  | Custo Direto Total |  |  |  | 1300.19
|  |  | Taxa de BDI % |  | 1e-09 |  | 0
|  |  | Total da Composição |  |  |  | 1300.19
44.06.700 |  |  | Cuba em aço inoxidável dupla de 715x400x140mm | un |  |  |  | 412.34 | Custo Unit. vinculado à Col. Z da Planilha (base CPOS - valor dos Serviços)
| 1 | B.01.000.010118 | Encanador | h | 0.5 | 10.03 | 5.02
| 1 | B.01.000.010119 | Ajudante de encanador | h | 0.5 | 6.88 | 3.44
|  |  | Sub-Total de MÃO DE OBRA |  |  |  | 8.46
|  |  | Encargos Sociais % |  | 98.38 |  | 8.32
|  |  | Total Mão de Obra com Encargos Sociais |  |  |  | 16.78
| 2 | B.02.000.037501 | Massa plástica | kg | 0.9 | 26.21 | 23.59
| 2 | O.15.000.065609 | Cuba em aço inoxidável dupla de 715x400x140mm, AISI 304, liga 18,8 e chapa 22 | un | 1 | 371.96 | 371.96
|  |  | Sub-Total de MATERIAIS |  |  |  | 395.55
|  |  | Custo Direto Total |  |  |  | 412.33
|  |  | Taxa de BDI % |  | 1e-09 |  | 0
|  |  | Total da Composição |  |  |  | 412.33
44.06.710 |  |  | Cuba em aço inoxidável dupla de 835x340x140mm | un |  |  |  | 432.93 | Custo Unit. vinculado à Col. Z da Planilha (base CPOS - valor dos Serviços)
| 1 | B.01.000.010118 | Encanador | h | 0.5 | 10.03 | 5.02
| 1 | B.01.000.010119 | Ajudante de encanador | h | 0.5 | 6.88 | 3.44
|  |  | Sub-Total de MÃO DE OBRA |  |  |  | 8.46
|  |  | Encargos Sociais % |  | 98.38 |  | 8.32
|  |  | Total Mão de Obra com Encargos Sociais |  |  |  | 16.78
| 2 | B.02.000.037501 | Massa plástica | kg | 0.9 | 26.21 | 23.59
| 2 | O.15.000.065607 | Cuba em aço inoxidável dupla de 835x340x140mm, AISI 304, liga 18,8 e chapa 22 | un | 1 | 392.55 | 392.55
|  |  | Sub-Total de MATERIAIS |  |  |  | 416.14
|  |  | Custo Direto Total |  |  |  | 432.92
|  |  | Taxa de BDI % |  | 1e-09 |  | 0
|  |  | Total da Composição |  |  |  | 432.92
44.06.750 |  |  | Cuba em aço inoxidável dupla de 1020x400x250mm | un |  |  |  | 737.56 | Custo Unit. vinculado à Col. Z da Planilha (base CPOS - valor dos Serviços)
| 1 | B.01.000.010118 | Encanador | h | 0.5 | 10.03 | 5.02
| 1 | B.01.000.010119 | Ajudante de encanador | h | 0.5 | 6.88 | 3.44
|  |  | Sub-Total de MÃO DE OBRA |  |  |  | 8.46
|  |  | Encargos Sociais % |  | 98.38 |  | 8.32
|  |  | Total Mão de Obra com Encargos Sociais |  |  |  | 16.78
| 2 | B.02.000.037501 | Massa plástica | kg | 0.5 | 26.21 | 13.11
| 2 | O.15.000.065503 | Cuba em aço inoxidável dupla de 1020x400x250mm, AISI 304, liga 18,8 e chapa 22 | un | 1 | 707.66 | 707.66
|  |  | Sub-Total de MATERIAIS |  |  |  | 720.77
|  |  | Custo Direto Total |  |  |  | 737.55
|  |  | Taxa de BDI % |  | 1e-09 |  | 0
|  |  | Total da Composição |  |  |  | 737.55
44.20.010 |  |  | Sifão plástico sanfonado universal de 1´ | un |  |  |  | 22.17 | Custo Unit. vinculado à Col. Z da Planilha (base CPOS - valor dos Serviços)
| 1 | B.01.000.010118 | Encanador | h | 0.4 | 10.03 | 4.01
| 1 | B.01.000.010119 | Ajudante de encanador | h | 0.4 | 6.88 | 2.75
|  |  | Sub-Total de MÃO DE OBRA |  |  |  | 6.76
|  |  | Encargos Sociais % |  | 98.38 |  | 6.65
|  |  | Total Mão de Obra com Encargos Sociais |  |  |  | 13.41
| 2 | O.12.000.064504 | Sifão sanfonado universal de 1´ x 40mm e 50mm, ref. SSU e SSU40 da Astra | un | 1 | 8.66 | 8.66
| 2 | B.07.000.069552 | Fita teflon de 18 mm | m | 0.5 | 0.17 | 0.09
|  |  | Sub-Total de MATERIAIS |  |  |  | 8.75
|  |  | Custo Direto Total |  |  |  | 22.16
|  |  | Taxa de BDI % |  | 1e-09 |  | 0
|  |  | Total da Composição |  |  |  | 22.16
44.20.020 |  |  | Recolocação de torneiras | un |  |  |  | 16.84 | Custo Unit. vinculado à Col. Z da Planilha (base CPOS - valor dos Serviços)
| 1 | B.01.000.010118 | Encanador | h | 0.5 | 10.03 | 5.02
| 1 | B.01.000.010119 | Ajudante de encanador | h | 0.5 | 6.88 | 3.44
|  |  | Sub-Total de MÃO DE OBRA |  |  |  | 8.46
|  |  | Encargos Sociais % |  | 98.38 |  | 8.32
|  |  | Total Mão de Obra com Encargos Sociais |  |  |  | 16.78
| 2 | B.07.000.069552 | Fita teflon de 18 mm | m | 0.28 | 0.17 | 0.05
|  |  | Sub-Total de MATERIAIS |  |  |  | 0.05
|  |  | Custo Direto Total |  |  |  | 16.83
|  |  | Taxa de BDI % |  | 1e-09 |  | 0
|  |  | Total da Composição |  |  |  | 16.83
44.20.040 |  |  | Recolocação de sifões | un |  |  |  | 16.84 | Custo Unit. vinculado à Col. Z da Planilha (base CPOS - valor dos Serviços)
| 1 | B.01.000.010118 | Encanador | h | 0.5 | 10.03 | 5.02
| 1 | B.01.000.010119 | Ajudante de encanador | h | 0.5 | 6.88 | 3.44
|  |  | Sub-Total de MÃO DE OBRA |  |  |  | 8.46
|  |  | Encargos Sociais % |  | 98.38 |  | 8.32
|  |  | Total Mão de Obra com Encargos Sociais |  |  |  | 16.78
| 2 | B.07.000.069552 | Fita teflon de 18 mm | m | 0.3 | 0.17 | 0.05
|  |  | Sub-Total de MATERIAIS |  |  |  | 0.05
|  |  | Custo Direto Total |  |  |  | 16.83
|  |  | Taxa de BDI % |  | 1e-09 |  | 0
|  |  | Total da Composição |  |  |  | 16.83
44.20.060 |  |  | Recolocação de aparelhos sanitários, incluindo acessórios | un |  |  |  | 47.86 | Custo Unit. vinculado à Col. Z da Planilha (base CPOS - valor dos Serviços)
| 1 | B.01.000.010118 | Encanador | h | 1 | 10.03 | 10.03
| 1 | B.01.000.010119 | Ajudante de encanador | h | 2 | 6.88 | 13.76
|  |  | Sub-Total de MÃO DE OBRA |  |  |  | 23.79
|  |  | Encargos Sociais % |  | 98.38 |  | 23.4
|  |  | Total Mão de Obra com Encargos Sociais |  |  |  | 47.19
| 2 | B.02.000.037043 | Massa para vidro comum branca e/ou cinza | kg | 0.25 | 2.63 | 0.66
|  |  | Sub-Total de MATERIAIS |  |  |  | 0.66
|  |  | Custo Direto Total |  |  |  | 47.85
|  |  | Taxa de BDI % |  | 1e-09 |  | 0
|  |  | Total da Composição |  |  |  | 47.85
44.20.080 |  |  | Recolocação de caixas de descarga de sobrepor | un |  |  |  | 83.89 | Custo Unit. vinculado à Col. Z da Planilha (base CPOS - valor dos Serviços)
| 1 | B.01.000.010118 | Encanador | h | 2.5 | 10.03 | 25.08
| 1 | B.01.000.010119 | Ajudante de encanador | h | 2.5 | 6.88 | 17.2
|  |  | Sub-Total de MÃO DE OBRA |  |  |  | 42.28
|  |  | Encargos Sociais % |  | 98.38 |  | 41.6
|  |  | Total Mão de Obra com Encargos Sociais |  |  |  | 83.88
|  |  | Custo Direto Total |  |  |  | 83.88
|  |  | Taxa de BDI % |  | 1e-09 |  | 0
|  |  | Total da Composição |  |  |  | 83.88
44.20.100 |  |  | Engate flexível metálico DN= 1/2´ | un |  |  |  | 30.01 | Custo Unit. vinculado à Col. Z da Planilha (base CPOS - valor dos Serviços)
| 1 | B.01.000.010101 | Ajudante geral | h | 0.3 | 6.88 | 2.06
|  |  | Sub-Total de MÃO DE OBRA |  |  |  | 2.06
|  |  | Encargos Sociais % |  | 98.38 |  | 2.03
|  |  | Total Mão de Obra com Encargos Sociais |  |  |  | 4.09
| 2 | O.12.000.066028 | Ligação (engate) flexível metálico de 1/2´x 30cm / 40cm | un | 1 | 25.82 | 25.82
| 2 | B.07.000.069552 | Fita teflon de 18 mm | m | 0.56 | 0.17 | 0.1
|  |  | Sub-Total de MATERIAIS |  |  |  | 25.92
|  |  | Custo Direto Total |  |  |  | 30.01
|  |  | Taxa de BDI % |  | 1e-09 |  | 0
|  |  | Total da Composição |  |  |  | 30.01
44.20.110 |  |  | Engate flexível de PVC DN= 1/2´ | un |  |  |  | 8.78 | Custo Unit. vinculado à Col. Z da Planilha (base CPOS - valor dos Serviços)
| 1 | B.01.000.010101 | Ajudante geral | h | 0.3 | 6.88 | 2.06
|  |  | Sub-Total de MÃO DE OBRA |  |  |  | 2.06
|  |  | Encargos Sociais % |  | 98.38 |  | 2.03
|  |  | Total Mão de Obra com Encargos Sociais |  |  |  | 4.09
| 2 | O.12.000.066029 | Engate flexível de PVC DN= 1/2´x 30 / 40 cm | un | 1 | 4.59 | 4.59
| 2 | B.07.000.069552 | Fita teflon de 18 mm | m | 0.56 | 0.17 | 0.1
|  |  | Sub-Total de MATERIAIS |  |  |  | 4.69
|  |  | Custo Direto Total |  |  |  | 8.78
|  |  | Taxa de BDI % |  | 1e-09 |  | 0
|  |  | Total da Composição |  |  |  | 8.78
44.20.120 |  |  | Canopla para válvula de descarga | un |  |  |  | 87.62 | Custo Unit. vinculado à Col. Z da Planilha (base CPOS - valor dos Serviços)
| 1 | B.01.000.010119 | Ajudante de encanador | h | 0.17 | 6.88 | 1.17
|  |  | Sub-Total de MÃO DE OBRA |  |  |  | 1.17
|  |  | Encargos Sociais % |  | 98.38 |  | 1.15
|  |  | Total Mão de Obra com Encargos Sociais |  |  |  | 2.32
| 2 | O.11.000.069558 | Canopla para válvula de descarga, ref. Hidramax 2550 da Deca, ou Docol, ou Flux 3650 Fabrimar, ou equivalente | un | 1 | 85.3 | 85.3
|  |  | Sub-Total de MATERIAIS |  |  |  | 85.3
|  |  | Custo Direto Total |  |  |  | 87.62
|  |  | Taxa de BDI % |  | 1e-09 |  | 0
|  |  | Total da Composição |  |  |  | 87.62
44.20.121 |  |  | Arejador com articulador em ABS cromado para torneira padrão, completo | un |  |  |  | 26.98 | Custo Unit. vinculado à Col. Z da Planilha (base CPOS - valor dos Serviços)
| 1 | B.01.000.010101 | Ajudante geral | h | 0.1 | 6.88 | 0.69
|  |  | Sub-Total de MÃO DE OBRA |  |  |  | 0.69
|  |  | Encargos Sociais % |  | 98.38 |  | 0.68
|  |  | Total Mão de Obra com Encargos Sociais |  |  |  | 1.37
| 2 | O.11.000.031636 | Arejador com articulador em ABS cromado, completo, para torneira padrão, referência Blukit ou equivalente | un | 1 | 25.61 | 25.61
|  |  | Sub-Total de MATERIAIS |  |  |  | 25.61
|  |  | Custo Direto Total |  |  |  | 26.98
|  |  | Taxa de BDI % |  | 1e-09 |  | 0
|  |  | Total da Composição |  |  |  | 26.98
44.20.130 |  |  | Tubo de ligação para mictório, DN= 1/2´ | un |  |  |  | 54.11 | Custo Unit. vinculado à Col. Z da Planilha (base CPOS - valor dos Serviços)
| 1 | B.01.000.010101 | Ajudante geral | h | 0.3 | 6.88 | 2.06
|  |  | Sub-Total de MÃO DE OBRA |  |  |  | 2.06
|  |  | Encargos Sociais % |  | 98.38 |  | 2.03
|  |  | Total Mão de Obra com Encargos Sociais |  |  |  | 4.09
| 2 | O.12.000.066068 | Tubo de ligação em cobre acabamento cromado para mictório DN= 1/2´, comprimento 20 ou 30cm, ref. VLC 454 ou VLC 456 Esteves | un | 1 | 49.92 | 49.92
| 2 | B.07.000.069552 | Fita teflon de 18 mm | m | 0.56 | 0.17 | 0.1
|  |  | Sub-Total de MATERIAIS |  |  |  | 50.02
|  |  | Custo Direto Total |  |  |  | 54.11
|  |  | Taxa de BDI % |  | 1e-09 |  | 0
|  |  | Total da Composição |  |  |  | 54.11
44.20.150 |  |  | Acabamento cromado para registro | un |  |  |  | 37.05 | Custo Unit. vinculado à Col. Z da Planilha (base CPOS - valor dos Serviços)
| 1 | B.01.000.010119 | Ajudante de encanador | h | 0.17 | 6.88 | 1.17
|  |  | Sub-Total de MÃO DE OBRA |  |  |  | 1.17
|  |  | Encargos Sociais % |  | 98.38 |  | 1.15
|  |  | Total Mão de Obra com Encargos Sociais |  |  |  | 2.32
| 2 | O.11.000.069562 | Acabamento cromado para registro de pressão ou de gaveta, ref. linha Spot da Deca ou equivalente | un | 1 | 34.73 | 34.73
|  |  | Sub-Total de MATERIAIS |  |  |  | 34.73
|  |  | Custo Direto Total |  |  |  | 37.05
|  |  | Taxa de BDI % |  | 1e-09 |  | 0
|  |  | Total da Composição |  |  |  | 37.05
44.20.160 |  |  | Botão para válvula de descarga | un |  |  |  | 41.32 | Custo Unit. vinculado à Col. Z da Planilha (base CPOS - valor dos Serviços)
| 1 | B.01.000.010119 | Ajudante de encanador | h | 0.17 | 6.88 | 1.17
|  |  | Sub-Total de MÃO DE OBRA |  |  |  | 1.17
|  |  | Encargos Sociais % |  | 98.38 |  | 1.15
|  |  | Total Mão de Obra com Encargos Sociais |  |  |  | 2.32
| 2 | O.11.000.069556 | Botão para válvula descarga | un | 1 | 39 | 39
|  |  | Sub-Total de MATERIAIS |  |  |  | 39
|  |  | Custo Direto Total |  |  |  | 41.32
|  |  | Taxa de BDI % |  | 1e-09 |  | 0
|  |  | Total da Composição |  |  |  | 41.32
44.20.180 |  |  | Reparo para válvula de descarga | un |  |  |  | 75.56 | Custo Unit. vinculado à Col. Z da Planilha (base CPOS - valor dos Serviços)
| 1 | B.01.000.010118 | Encanador | h | 0.9 | 10.03 | 9.03
| 1 | B.01.000.010119 | Ajudante de encanador | h | 0.9 | 6.88 | 6.19
|  |  | Sub-Total de MÃO DE OBRA |  |  |  | 15.22
|  |  | Encargos Sociais % |  | 98.38 |  | 14.97
|  |  | Total Mão de Obra com Encargos Sociais |  |  |  | 30.19
| 2 | O.12.000.069547 | Reparo para válvula hidra | un | 1 | 45.37 | 45.37
|  |  | Sub-Total de MATERIAIS |  |  |  | 45.37
|  |  | Custo Direto Total |  |  |  | 75.56
|  |  | Taxa de BDI % |  | 1e-09 |  | 0
|  |  | Total da Composição |  |  |  | 75.56
44.20.200 |  |  | Sifão de metal cromado de 1 1/2´ x 2´ | un |  |  |  | 125.46 | Custo Unit. vinculado à Col. Z da Planilha (base CPOS - valor dos Serviços)
| 1 | B.01.000.010118 | Encanador | h | 0.5 | 10.03 | 5.02
| 1 | B.01.000.010119 | Ajudante de encanador | h | 0.5 | 6.88 | 3.44
|  |  | Sub-Total de MÃO DE OBRA |  |  |  | 8.46
|  |  | Encargos Sociais % |  | 98.38 |  | 8.32
|  |  | Total Mão de Obra com Encargos Sociais |  |  |  | 16.78
| 2 | O.11.000.064513 | Sifão metálico cromado 1 1/2´ x 2´, com tubo de ligação, ref. Fabrimar, Oriente ou equivalente | un | 1 | 108.58 | 108.58
| 2 | B.07.000.069552 | Fita teflon de 18 mm | m | 0.5 | 0.17 | 0.09
|  |  | Sub-Total de MATERIAIS |  |  |  | 108.67
|  |  | Custo Direto Total |  |  |  | 125.45
|  |  | Taxa de BDI % |  | 1e-09 |  | 0
|  |  | Total da Composição |  |  |  | 125.45
44.20.220 |  |  | Sifão de metal cromado de 1´ x 1 1/2´ | un |  |  |  | 143.8 | Custo Unit. vinculado à Col. Z da Planilha (base CPOS - valor dos Serviços)
| 1 | B.01.000.010118 | Encanador | h | 0.5 | 10.03 | 5.02
| 1 | B.01.000.010119 | Ajudante de encanador | h | 0.5 | 6.88 | 3.44
|  |  | Sub-Total de MÃO DE OBRA |  |  |  | 8.46
|  |  | Encargos Sociais % |  | 98.38 |  | 8.32
|  |  | Total Mão de Obra com Encargos Sociais |  |  |  | 16.78
| 2 | O.11.000.064503 | Sifão metálico cromado 1´ x 1 1/2´, com tubo de ligação ajustável; ref. Fabrimar, Esteves, ou equivalente | un | 1 | 126.92 | 126.92
| 2 | B.07.000.069552 | Fita teflon de 18 mm | m | 0.5 | 0.17 | 0.09
|  |  | Sub-Total de MATERIAIS |  |  |  | 127.01
|  |  | Custo Direto Total |  |  |  | 143.79
|  |  | Taxa de BDI % |  | 1e-09 |  | 0
|  |  | Total da Composição |  |  |  | 143.79
44.20.230 |  |  | Tubo de ligação para sanitário | un |  |  |  | 37.49 | Custo Unit. vinculado à Col. Z da Planilha (base CPOS - valor dos Serviços)
| 1 | B.01.000.010101 | Ajudante geral | h | 0.3 | 6.88 | 2.06
|  |  | Sub-Total de MÃO DE OBRA |  |  |  | 2.06
|  |  | Encargos Sociais % |  | 98.38 |  | 2.03
|  |  | Total Mão de Obra com Encargos Sociais |  |  |  | 4.09
| 2 | O.12.000.066053 | Tubo de ligação com canopla para sanitários | un | 1 | 33.3 | 33.3
| 2 | B.07.000.069552 | Fita teflon de 18 mm | m | 0.56 | 0.17 | 0.1
|  |  | Sub-Total de MATERIAIS |  |  |  | 33.4
|  |  | Custo Direto Total |  |  |  | 37.49
|  |  | Taxa de BDI % |  | 1e-09 |  | 0
|  |  | Total da Composição |  |  |  | 37.49
44.20.240 |  |  | Sifão plástico com copo, rígido, de 1´ x 1 1/2´ | un |  |  |  | 28.27 | Custo Unit. vinculado à Col. Z da Planilha (base CPOS - valor dos Serviços)
| 1 | B.01.000.010118 | Encanador | h | 0.4 | 10.03 | 4.01
| 1 | B.01.000.010119 | Ajudante de encanador | h | 0.4 | 6.88 | 2.75
|  |  | Sub-Total de MÃO DE OBRA |  |  |  | 6.76
|  |  | Encargos Sociais % |  | 98.38 |  | 6.65
|  |  | Total Mão de Obra com Encargos Sociais |  |  |  | 13.41
| 2 | O.02.000.064510 | Sifão de PVC rígido tipo copo 1´ x 1 1/2´, com tubo de ligação ajustável; ref. Akros 43.003-2 ou equivalente | un | 1 | 14.76 | 14.76
| 2 | B.07.000.069552 | Fita teflon de 18 mm | m | 0.5 | 0.17 | 0.09
|  |  | Sub-Total de MATERIAIS |  |  |  | 14.85
|  |  | Custo Direto Total |  |  |  | 28.26
|  |  | Taxa de BDI % |  | 1e-09 |  | 0
|  |  | Total da Composição |  |  |  | 28.26
44.20.260 |  |  | Sifão plástico com copo, rígido, de 1 1/4´ x 2´ | un |  |  |  | 32.06 | Custo Unit. vinculado à Col. Z da Planilha (base CPOS - valor dos Serviços)
| 1 | B.01.000.010118 | Encanador | h | 0.4 | 10.03 | 4.01
| 1 | B.01.000.010119 | Ajudante de encanador | h | 0.4 | 6.88 | 2.75
|  |  | Sub-Total de MÃO DE OBRA |  |  |  | 6.76
|  |  | Encargos Sociais % |  | 98.38 |  | 6.65
|  |  | Total Mão de Obra com Encargos Sociais |  |  |  | 13.41
| 2 | O.12.000.064505 | Sifão de plástico rígido, tipo copo de 1 1/4´ x 2´, com tubo de ligação ajustável | un | 1 | 18.55 | 18.55
| 2 | B.07.000.069552 | Fita teflon de 18 mm | m | 0.5 | 0.17 | 0.09
|  |  | Sub-Total de MATERIAIS |  |  |  | 18.64
|  |  | Custo Direto Total |  |  |  | 32.05
|  |  | Taxa de BDI % |  | 1e-09 |  | 0
|  |  | Total da Composição |  |  |  | 32.05
44.20.280 |  |  | Tampa de plástico para bacia sanitária | un |  |  |  | 29.71 | Custo Unit. vinculado à Col. Z da Planilha (base CPOS - valor dos Serviços)
| 1 | B.01.000.010119 | Ajudante de encanador | h | 0.15 | 6.88 | 1.03
|  |  | Sub-Total de MÃO DE OBRA |  |  |  | 1.03
|  |  | Encargos Sociais % |  | 98.38 |  | 1.01
|  |  | Total Mão de Obra com Encargos Sociais |  |  |  | 2.04
| 2 | O.12.000.069550 | Tampa plástica para bacia sanitária | un | 1 | 27.66 | 27.66
|  |  | Sub-Total de MATERIAIS |  |  |  | 27.66
|  |  | Custo Direto Total |  |  |  | 29.7
|  |  | Taxa de BDI % |  | 1e-09 |  | 0
|  |  | Total da Composição |  |  |  | 29.7
44.20.300 |  |  | Bolsa para bacia sanitária | un |  |  |  | 9.98 | Custo Unit. vinculado à Col. Z da Planilha (base CPOS - valor dos Serviços)
| 1 | B.01.000.010118 | Encanador | h | 0.17 | 10.03 | 1.71
| 1 | B.01.000.010119 | Ajudante de encanador | h | 0.17 | 6.88 | 1.17
|  |  | Sub-Total de MÃO DE OBRA |  |  |  | 2.88
|  |  | Encargos Sociais % |  | 98.38 |  | 2.83
|  |  | Total Mão de Obra com Encargos Sociais |  |  |  | 5.71
| 2 | O.12.000.069503 | Bolsa de borracha para bacia sifonada | un | 1 | 4.27 | 4.27
|  |  | Sub-Total de MATERIAIS |  |  |  | 4.27
|  |  | Custo Direto Total |  |  |  | 9.98
|  |  | Taxa de BDI % |  | 1e-09 |  | 0
|  |  | Total da Composição |  |  |  | 9.98
44.20.310 |  |  | Filtro de pressão em ABS, para 360 l/h | un |  |  |  | 308.4 | Custo Unit. vinculado à Col. Z da Planilha (base CPOS - valor dos Serviços)
| 1 | B.01.000.010118 | Encanador | h | 0.5 | 10.03 | 5.02
| 1 | B.01.000.010119 | Ajudante de encanador | h | 1 | 6.88 | 6.88
|  |  | Sub-Total de MÃO DE OBRA |  |  |  | 11.9
|  |  | Encargos Sociais % |  | 98.38 |  | 11.71
|  |  | Total Mão de Obra com Encargos Sociais |  |  |  | 23.61
| 2 | O.12.000.064109 | Filtro de pressão em ABS para 360 l/h, ref. Cuno / Aqualar APL230 AP200LE | un | 1 | 284.45 | 284.45
| 2 | B.07.000.069552 | Fita teflon de 18 mm | m | 2 | 0.17 | 0.34
|  |  | Sub-Total de MATERIAIS |  |  |  | 284.79
|  |  | Custo Direto Total |  |  |  | 308.4
|  |  | Taxa de BDI % |  | 1e-09 |  | 0
|  |  | Total da Composição |  |  |  | 308.4
44.20.390 |  |  | Válvula de PVC para lavatório | un |  |  |  | 4.65 | Custo Unit. vinculado à Col. Z da Planilha (base CPOS - valor dos Serviços)
| 1 | B.01.000.010119 | Ajudante de encanador | h | 0.1 | 6.88 | 0.69
|  |  | Sub-Total de MÃO DE OBRA |  |  |  | 0.69
|  |  | Encargos Sociais % |  | 98.38 |  | 0.68
|  |  | Total Mão de Obra com Encargos Sociais |  |  |  | 1.37
| 2 | O.02.000.065572 | Válvula para lavatório em PVC- ref. Astra ou equivalente | un | 1 | 3.28 | 3.28
|  |  | Sub-Total de MATERIAIS |  |  |  | 3.28
|  |  | Custo Direto Total |  |  |  | 4.65
|  |  | Taxa de BDI % |  | 1e-09 |  | 0
|  |  | Total da Composição |  |  |  | 4.65
44.20.620 |  |  | Válvula americana | un |  |  |  | 39.73 | Custo Unit. vinculado à Col. Z da Planilha (base CPOS - valor dos Serviços)
| 1 | B.01.000.010146 | Servente | h | 0.1 | 6.88 | 0.69
|  |  | Sub-Total de MÃO DE OBRA |  |  |  | 0.69
|  |  | Encargos Sociais % |  | 98.38 |  | 0.68
|  |  | Total Mão de Obra com Encargos Sociais |  |  |  | 1.37
| 2 | O.11.000.064045 | Válvula cromada para pia, tipo americana de Ø 3 1/2 com cesta, sem unho, referência 1623 da Kimetais, Forusi, Esteves ou equivalente | un | 1 | 38.36 | 38.36
|  |  | Sub-Total de MATERIAIS |  |  |  | 38.36
|  |  | Custo Direto Total |  |  |  | 39.73
|  |  | Taxa de BDI % |  | 1e-09 |  | 0
|  |  | Total da Composição |  |  |  | 39.73
44.20.640 |  |  | Válvula de metal cromado de 1 1/2´ | un |  |  |  | 76.53 | Custo Unit. vinculado à Col. Z da Planilha (base CPOS - valor dos Serviços)
| 1 | B.01.000.010118 | Encanador | h | 0.2 | 10.03 | 2.01
| 1 | B.01.000.010119 | Ajudante de encanador | h | 0.2 | 6.88 | 1.38
|  |  | Sub-Total de MÃO DE OBRA |  |  |  | 3.39
|  |  | Encargos Sociais % |  | 98.38 |  | 3.34
|  |  | Total Mão de Obra com Encargos Sociais |  |  |  | 6.73
| 2 | O.11.000.064004 | Válvula de escoamento cromada de 1 1/2', ref. 1606C da Deca ou equivalente | un | 1 | 69.82 | 69.82
|  |  | Sub-Total de MATERIAIS |  |  |  | 69.82
|  |  | Custo Direto Total |  |  |  | 76.55
|  |  | Taxa de BDI % |  | 1e-09 |  | 0
|  |  | Total da Composição |  |  |  | 76.55
44.20.650 |  |  | Válvula de metal cromado de 1´ | un |  |  |  | 36.34 | Custo Unit. vinculado à Col. Z da Planilha (base CPOS - valor dos Serviços)
| 1 | B.01.000.010118 | Encanador | h | 0.2 | 10.03 | 2.01
| 1 | B.01.000.010119 | Ajudante de encanador | h | 0.2 | 6.88 | 1.38
|  |  | Sub-Total de MÃO DE OBRA |  |  |  | 3.39
|  |  | Encargos Sociais % |  | 98.38 |  | 3.34
|  |  | Total Mão de Obra com Encargos Sociais |  |  |  | 6.73
| 2 | O.11.000.064044 | Válvula de metal cromado para lavatório com acabamento cromado de 1´, ref. VVL216 da Esteves; 1602C da Deca ou equivalente | un | 1 | 29.63 | 29.63
|  |  | Sub-Total de MATERIAIS |  |  |  | 29.63
|  |  | Custo Direto Total |  |  |  | 36.36
|  |  | Taxa de BDI % |  | 1e-09 |  | 0
|  |  | Total da Composição |  |  |  | 36.36
45.01.020 |  |  | Entrada completa de água com abrigo e registro de gaveta, DN= 3/4´ | un |  |  |  | 963.2 | Custo Unit. vinculado à Col. Z da Planilha (base CPOS - valor dos Serviços)
| 1 | B.01.000.010118 | Encanador | h | 4 | 10.03 | 40.12
| 1 | B.01.000.010119 | Ajudante de encanador | h | 4 | 6.88 | 27.52
| 1 | B.01.000.010139 | Pedreiro | h | 6.69 | 8.37 | 56
| 1 | B.01.000.010140 | Pintor | h | 1.58 | 8.63 | 13.64
| 1 | B.01.000.010141 | Ajudante de pintor | h | 0.72 | 6.88 | 4.95
| 1 | B.01.000.010146 | Servente | h | 9.25 | 6.88 | 63.64
|  |  | Sub-Total de MÃO DE OBRA |  |  |  | 205.87
|  |  | Encargos Sociais % |  | 98.38 |  | 202.53
|  |  | Total Mão de Obra com Encargos Sociais |  |  |  | 408.4
| 2 | B.04.000.020503 | Areia média lavada (a granel caçamba fechada) | m³ | 0.153 | 96.57 | 14.78
| 2 | B.03.000.020505 | Cal hidratada (saco de 20 kg) | kg | 14.71 | 0.57 | 8.38
| 2 | B.02.000.020508 | Cimento CPII-E-32 (sacos de 50 kg) | kg | 37.24 | 0.39 | 14.52
| 2 | B.05.000.020518 | Pedra britada nº médios 1.2.3 e 4 (a granel) | m³ | 0.072 | 75.5 | 5.44
| 2 | D.02.000.021014 | Sarrafo de cedrinho 2,5 x 5 cm | m | 1.38 | 2.48 | 3.42
| 2 | D.02.000.021021 | Tábua cedrinho 25 mm x 300 mm de 3ª | m² | 0.35 | 49.67 | 17.38
| 2 | B.06.000.021538 | Aço CA-60-B $MD bitolas | kg | 2.6 | 4.4 | 11.44
| 2 | G.01.000.022515 | Tijolo comum maciço | un | 87 | 0.34 | 29.58
| 2 | J.02.000.028056 | Tinta esmalte sintético alto brilho, grafite metálico, para estrutura metálica, ref. Sherwin Willians, Metalatex, ou equivalente | l | 0.28 | 20.92 | 5.86
| 2 | H.03.000.031222 | Porta em chapa n° 14 com batente | m² | 0.5525 | 663.79 | 366.74
| 2 | B.03.000.038003 | Cal para pintura (saco de 8 kg) | kg | 1.23 | 0.99 | 1.22
| 2 | J.01.000.038012 | Lixa para ferro e metais Norton N° 80, ou equivalente | un | 0.56 | 2.36 | 1.32
| 2 | R.02.000.038018 | Óleo de linhaca | l | 0.02 | 11.69 | 0.23
| 2 | J.02.000.038028 | Zarcão, ref. Zarcoral fabricação Coral - Zarcão Internacional ou equivalente | l | 0.17 | 27.45 | 4.67
| 2 | O.06.000.060502 | Tubo galvanizado, DN= 3/4´ DIN 2440 classe média | m | 2.3 | 16.53 | 38.02
| 2 | O.07.000.063561 | Registro de gaveta amarelo de 3/4´ | un | 1 | 31.81 | 31.81
|  |  | Sub-Total de MATERIAIS |  |  |  | 554.81
|  |  | Custo Direto Total |  |  |  | 963.21
|  |  | Taxa de BDI % |  | 1e-09 |  | 0
|  |  | Total da Composição |  |  |  | 963.21
45.01.040 |  |  | Entrada completa de água com abrigo e registro de gaveta, DN= 1´ | un |  |  |  | 991.25 | Custo Unit. vinculado à Col. Z da Planilha (base CPOS - valor dos Serviços)
| 1 | B.01.000.010118 | Encanador | h | 4 | 10.03 | 40.12
| 1 | B.01.000.010119 | Ajudante de encanador | h | 4 | 6.88 | 27.52
| 1 | B.01.000.010139 | Pedreiro | h | 6.69 | 8.37 | 56
| 1 | B.01.000.010140 | Pintor | h | 1.58 | 8.63 | 13.64
| 1 | B.01.000.010141 | Ajudante de pintor | h | 0.72 | 6.88 | 4.95
| 1 | B.01.000.010146 | Servente | h | 9.25 | 6.88 | 63.64
|  |  | Sub-Total de MÃO DE OBRA |  |  |  | 205.87
|  |  | Encargos Sociais % |  | 98.38 |  | 202.53
|  |  | Total Mão de Obra com Encargos Sociais |  |  |  | 408.4
| 2 | B.04.000.020503 | Areia média lavada (a granel caçamba fechada) | m³ | 0.15 | 96.57 | 14.49
| 2 | B.03.000.020505 | Cal hidratada (saco de 20 kg) | kg | 14.71 | 0.57 | 8.38
| 2 | B.02.000.020508 | Cimento CPII-E-32 (sacos de 50 kg) | kg | 37.24 | 0.39 | 14.52
| 2 | B.05.000.020518 | Pedra britada nº médios 1.2.3 e 4 (a granel) | m³ | 0.072 | 75.5 | 5.44
| 2 | D.02.000.021014 | Sarrafo de cedrinho 2,5 x 5 cm | m | 1.38 | 2.48 | 3.42
| 2 | D.02.000.021021 | Tábua cedrinho 25 mm x 300 mm de 3ª | m² | 0.35 | 49.67 | 17.38
| 2 | B.06.000.021538 | Aço CA-60-B $MD bitolas | kg | 2.6 | 4.4 | 11.44
| 2 | G.01.000.022515 | Tijolo comum maciço | un | 87 | 0.34 | 29.58
| 2 | J.02.000.028056 | Tinta esmalte sintético alto brilho, grafite metálico, para estrutura metálica, ref. Sherwin Willians, Metalatex, ou equivalente | l | 0.28 | 20.92 | 5.86
| 2 | H.03.000.031222 | Porta em chapa n° 14 com batente | m² | 0.5525 | 663.79 | 366.74
| 2 | B.03.000.038003 | Cal para pintura (saco de 8 kg) | kg | 1.23 | 0.99 | 1.22
| 2 | J.01.000.038012 | Lixa para ferro e metais Norton N° 80, ou equivalente | un | 0.56 | 2.36 | 1.32
| 2 | R.02.000.038018 | Óleo de linhaca | l | 0.02 | 11.69 | 0.23
| 2 | J.02.000.038028 | Zarcão, ref. Zarcoral fabricação Coral - Zarcão Internacional ou equivalente | l | 0.17 | 27.45 | 4.67
| 2 | O.06.000.060503 | Tubo galvanizado, DN= 1´ DIN 2440 classe média | m | 2.3 | 24.23 | 55.73
| 2 | O.07.000.063562 | Registro de gaveta amarelo 1´ | un | 1 | 42.44 | 42.44
|  |  | Sub-Total de MATERIAIS |  |  |  | 582.86
|  |  | Custo Direto Total |  |  |  | 991.26
|  |  | Taxa de BDI % |  | 1e-09 |  | 0
|  |  | Total da Composição |  |  |  | 991.26
45.01.060 |  |  | Entrada completa de água com abrigo e registro de gaveta, DN= 1 1/2´ | un |  |  |  | 2394.96 | Custo Unit. vinculado à Col. Z da Planilha (base CPOS - valor dos Serviços)
| 1 | B.01.000.010118 | Encanador | h | 4 | 10.03 | 40.12
| 1 | B.01.000.010119 | Ajudante de encanador | h | 4 | 6.88 | 27.52
| 1 | B.01.000.010139 | Pedreiro | h | 13.38 | 8.37 | 111.99
| 1 | B.01.000.010140 | Pintor | h | 4.29 | 8.63 | 37.02
| 1 | B.01.000.010141 | Ajudante de pintor | h | 2.34 | 6.88 | 16.1
| 1 | B.01.000.010146 | Servente | h | 18.63 | 6.88 | 128.17
|  |  | Sub-Total de MÃO DE OBRA |  |  |  | 360.92
|  |  | Encargos Sociais % |  | 98.38 |  | 355.07
|  |  | Total Mão de Obra com Encargos Sociais |  |  |  | 715.99
| 2 | B.04.000.020503 | Areia média lavada (a granel caçamba fechada) | m³ | 0.298 | 96.57 | 28.78
| 2 | B.03.000.020505 | Cal hidratada (saco de 20 kg) | kg | 25.14 | 0.57 | 14.33
| 2 | B.02.000.020508 | Cimento CPII-E-32 (sacos de 50 kg) | kg | 84.39 | 0.39 | 32.91
| 2 | B.05.000.020518 | Pedra britada nº médios 1.2.3 e 4 (a granel) | m³ | 0.17 | 75.5 | 12.84
| 2 | D.02.000.021014 | Sarrafo de cedrinho 2,5 x 5 cm | m | 3.12 | 2.48 | 7.74
| 2 | D.02.000.021021 | Tábua cedrinho 25 mm x 300 mm de 3ª | m² | 0.78 | 49.67 | 38.74
| 2 | B.06.000.021538 | Aço CA-60-B $MD bitolas | kg | 7 | 4.4 | 30.8
| 2 | G.01.000.022515 | Tijolo comum maciço | un | 196 | 0.34 | 66.64
| 2 | J.02.000.028056 | Tinta esmalte sintético alto brilho, grafite metálico, para estrutura metálica, ref. Sherwin Willians, Metalatex, ou equivalente | l | 0.9 | 20.92 | 18.83
| 2 | H.03.000.031222 | Porta em chapa n° 14 com batente | m² | 1.8 | 663.79 | 1194.82
| 2 | B.03.000.038003 | Cal para pintura (saco de 8 kg) | kg | 1.4 | 0.99 | 1.39
| 2 | J.01.000.038012 | Lixa para ferro e metais Norton N° 80, ou equivalente | un | 1.8 | 2.36 | 4.25
| 2 | R.02.000.038018 | Óleo de linhaca | l | 0.06 | 11.69 | 0.7
| 2 | J.02.000.038028 | Zarcão, ref. Zarcoral fabricação Coral - Zarcão Internacional ou equivalente | l | 0.54 | 27.45 | 14.82
| 2 | O.06.000.060505 | Tubo galvanizado, DN= 1 1/2´ DIN 2440 classe média | m | 4 | 36.21 | 144.84
| 2 | O.07.000.063564 | Registro de gaveta amarelo 1 1/2´ | un | 1 | 66.54 | 66.54
|  |  | Sub-Total de MATERIAIS |  |  |  | 1678.97
|  |  | Custo Direto Total |  |  |  | 2394.96
|  |  | Taxa de BDI % |  | 1e-09 |  | 0
|  |  | Total da Composição |  |  |  | 2394.96
45.01.066 |  |  | Entrada completa de água com abrigo e registro de gaveta, DN= 2´ | un |  |  |  | 2477.03 | Custo Unit. vinculado à Col. Z da Planilha (base CPOS - valor dos Serviços)
| 1 | B.01.000.010118 | Encanador | h | 4 | 10.03 | 40.12
| 1 | B.01.000.010119 | Ajudante de encanador | h | 4 | 6.88 | 27.52
| 1 | B.01.000.010139 | Pedreiro | h | 13.38 | 8.37 | 111.99
| 1 | B.01.000.010140 | Pintor | h | 4.29 | 8.63 | 37.02
| 1 | B.01.000.010141 | Ajudante de pintor | h | 2.34 | 6.88 | 16.1
| 1 | B.01.000.010146 | Servente | h | 18.63 | 6.88 | 128.17
|  |  | Sub-Total de MÃO DE OBRA |  |  |  | 360.92
|  |  | Encargos Sociais % |  | 98.38 |  | 355.07
|  |  | Total Mão de Obra com Encargos Sociais |  |  |  | 715.99
| 2 | B.02.000.020508 | Cimento CPII-E-32 (sacos de 50 kg) | kg | 84.39 | 0.39 | 32.91
| 2 | B.05.000.020518 | Pedra britada nº médios 1.2.3 e 4 (a granel) | m³ | 0.17 | 75.5 | 12.84
| 2 | D.02.000.021014 | Sarrafo de cedrinho 2,5 x 5 cm | m | 3.12 | 2.48 | 7.74
| 2 | D.02.000.021021 | Tábua cedrinho 25 mm x 300 mm de 3ª | m² | 0.78 | 49.67 | 38.74
| 2 | B.06.000.021538 | Aço CA-60-B $MD bitolas | kg | 7 | 4.4 | 30.8
| 2 | G.01.000.022515 | Tijolo comum maciço | un | 196 | 0.34 | 66.64
| 2 | B.04.000.020503 | Areia média lavada (a granel caçamba fechada) | m³ | 0.298 | 96.57 | 28.78
| 2 | J.02.000.028056 | Tinta esmalte sintético alto brilho, grafite metálico, para estrutura metálica, ref. Sherwin Willians, Metalatex, ou equivalente | l | 0.9 | 20.92 | 18.83
| 2 | B.03.000.020505 | Cal hidratada (saco de 20 kg) | kg | 25.14 | 0.57 | 14.33
| 2 | H.03.000.031222 | Porta em chapa n° 14 com batente | m² | 1.8 | 663.79 | 1194.82
| 2 | B.03.000.038003 | Cal para pintura (saco de 8 kg) | kg | 1.4 | 0.99 | 1.39
| 2 | J.01.000.038012 | Lixa para ferro e metais Norton N° 80, ou equivalente | un | 1.8 | 2.36 | 4.25
| 2 | R.02.000.038018 | Óleo de linhaca | l | 0.06 | 11.69 | 0.7
| 2 | J.02.000.038028 | Zarcão, ref. Zarcoral fabricação Coral - Zarcão Internacional ou equivalente | l | 0.54 | 27.45 | 14.82
| 2 | O.06.000.060506 | Tubo galvanizado, DN= 2´ DIN 2440 classe média | m | 4 | 50.06 | 200.24
| 2 | O.07.000.063565 | Registro de gaveta amarelo 2´ | un | 1 | 93.21 | 93.21
|  |  | Sub-Total de MATERIAIS |  |  |  | 1761.04
|  |  | Custo Direto Total |  |  |  | 2477.03
|  |  | Taxa de BDI % |  | 1e-09 |  | 0
|  |  | Total da Composição |  |  |  | 2477.03
45.01.080 |  |  | Entrada completa de água com abrigo e registro de gaveta, DN= 2 1/2´ | un |  |  |  | 2673.23 | Custo Unit. vinculado à Col. Z da Planilha (base CPOS - valor dos Serviços)
| 1 | B.01.000.010118 | Encanador | h | 4 | 10.03 | 40.12
| 1 | B.01.000.010119 | Ajudante de encanador | h | 4 | 6.88 | 27.52
| 1 | B.01.000.010139 | Pedreiro | h | 13.38 | 8.37 | 111.99
| 1 | B.01.000.010140 | Pintor | h | 4.29 | 8.63 | 37.02
| 1 | B.01.000.010141 | Ajudante de pintor | h | 2.34 | 6.88 | 16.1
| 1 | B.01.000.010146 | Servente | h | 18.63 | 6.88 | 128.17
|  |  | Sub-Total de MÃO DE OBRA |  |  |  | 360.92
|  |  | Encargos Sociais % |  | 98.38 |  | 355.07
|  |  | Total Mão de Obra com Encargos Sociais |  |  |  | 715.99
| 2 | B.04.000.020503 | Areia média lavada (a granel caçamba fechada) | m³ | 0.298 | 96.57 | 28.78
| 2 | B.03.000.020505 | Cal hidratada (saco de 20 kg) | kg | 25.14 | 0.57 | 14.33
| 2 | B.02.000.020508 | Cimento CPII-E-32 (sacos de 50 kg) | kg | 84.39 | 0.39 | 32.91
| 2 | B.05.000.020518 | Pedra britada nº médios 1.2.3 e 4 (a granel) | m³ | 0.17 | 75.5 | 12.84
| 2 | D.02.000.021014 | Sarrafo de cedrinho 2,5 x 5 cm | m | 3.12 | 2.48 | 7.74
| 2 | D.02.000.021021 | Tábua cedrinho 25 mm x 300 mm de 3ª | m² | 0.78 | 49.67 | 38.74
| 2 | B.06.000.021538 | Aço CA-60-B $MD bitolas | kg | 7 | 4.4 | 30.8
| 2 | G.01.000.022515 | Tijolo comum maciço | un | 196 | 0.34 | 66.64
| 2 | J.02.000.028056 | Tinta esmalte sintético alto brilho, grafite metálico, para estrutura metálica, ref. Sherwin Willians, Metalatex, ou equivalente | l | 0.9 | 20.92 | 18.83
| 2 | H.03.000.031222 | Porta em chapa n° 14 com batente | m² | 1.8 | 663.79 | 1194.82
| 2 | B.03.000.038003 | Cal para pintura (saco de 8 kg) | kg | 1.4 | 0.99 | 1.39
| 2 | J.01.000.038012 | Lixa para ferro e metais Norton N° 80, ou equivalente | un | 1.8 | 2.36 | 4.25
| 2 | R.02.000.038018 | Óleo de linhaca | l | 0.06 | 11.69 | 0.7
| 2 | J.02.000.038028 | Zarcão, ref. Zarcoral fabricação Coral - Zarcão Internacional ou equivalente | l | 0.54 | 27.45 | 14.82
| 2 | O.06.000.060507 | Tubo galvanizado, DN= 2 1/2´ DIN 2440 classe média | m | 4 | 64.76 | 259.04
| 2 | O.07.000.063566 | Registro de gaveta amarelo 2 1/2´ | un | 1 | 230.61 | 230.61
|  |  | Sub-Total de MATERIAIS |  |  |  | 1957.24
|  |  | Custo Direto Total |  |  |  | 2673.23
|  |  | Taxa de BDI % |  | 1e-09 |  | 0
|  |  | Total da Composição |  |  |  | 2673.23
45.01.082 |  |  | Entrada completa de água com abrigo e registro de gaveta, DN= 3´ | un |  |  |  | 2853.27 | Custo Unit. vinculado à Col. Z da Planilha (base CPOS - valor dos Serviços)
| 1 | B.01.000.010118 | Encanador | h | 4 | 10.03 | 40.12
| 1 | B.01.000.010119 | Ajudante de encanador | h | 4 | 6.88 | 27.52
| 1 | B.01.000.010139 | Pedreiro | h | 13.38 | 8.37 | 111.99
| 1 | B.01.000.010140 | Pintor | h | 4.29 | 8.63 | 37.02
| 1 | B.01.000.010141 | Ajudante de pintor | h | 2.34 | 6.88 | 16.1
| 1 | B.01.000.010146 | Servente | h | 18.63 | 6.88 | 128.17
|  |  | Sub-Total de MÃO DE OBRA |  |  |  | 360.92
|  |  | Encargos Sociais % |  | 98.38 |  | 355.07
|  |  | Total Mão de Obra com Encargos Sociais |  |  |  | 715.99
| 2 | B.04.000.020503 | Areia média lavada (a granel caçamba fechada) | m³ | 0.298 | 96.57 | 28.78
| 2 | B.03.000.020505 | Cal hidratada (saco de 20 kg) | kg | 25.14 | 0.57 | 14.33
| 2 | B.02.000.020508 | Cimento CPII-E-32 (sacos de 50 kg) | kg | 84.39 | 0.39 | 32.91
| 2 | B.05.000.020518 | Pedra britada nº médios 1.2.3 e 4 (a granel) | m³ | 0.17 | 75.5 | 12.84
| 2 | D.02.000.021014 | Sarrafo de cedrinho 2,5 x 5 cm | m | 3.12 | 2.48 | 7.74
| 2 | D.02.000.021021 | Tábua cedrinho 25 mm x 300 mm de 3ª | m² | 0.78 | 49.67 | 38.74
| 2 | B.06.000.021538 | Aço CA-60-B $MD bitolas | kg | 7 | 4.4 | 30.8
| 2 | G.01.000.022515 | Tijolo comum maciço | un | 196 | 0.34 | 66.64
| 2 | J.02.000.028056 | Tinta esmalte sintético alto brilho, grafite metálico, para estrutura metálica, ref. Sherwin Willians, Metalatex, ou equivalente | l | 0.9 | 20.92 | 18.83
| 2 | H.03.000.031222 | Porta em chapa n° 14 com batente | m² | 1.8 | 663.79 | 1194.82
| 2 | B.03.000.038003 | Cal para pintura (saco de 8 kg) | kg | 1.4 | 0.99 | 1.39
| 2 | J.01.000.038012 | Lixa para ferro e metais Norton N° 80, ou equivalente | un | 1.8 | 2.36 | 4.25
| 2 | R.02.000.038018 | Óleo de linhaca | l | 0.06 | 11.69 | 0.7
| 2 | J.02.000.038028 | Zarcão, ref. Zarcoral fabricação Coral - Zarcão Internacional ou equivalente | l | 0.54 | 27.45 | 14.82
| 2 | O.06.000.060508 | Tubo galvanizado, DN= 3´ DIN 2440 classe média | m | 4 | 79.88 | 319.52
| 2 | O.07.000.063567 | Registro de gaveta amarelo 3´ | un | 1 | 350.17 | 350.17
|  |  | Sub-Total de MATERIAIS |  |  |  | 2137.28
|  |  | Custo Direto Total |  |  |  | 2853.27
|  |  | Taxa de BDI % |  | 1e-09 |  | 0
|  |  | Total da Composição |  |  |  | 2853.27
45.02.020 |  |  | Entrada completa de gás GLP domiciliar com 2 bujões de 13 kg | un |  |  |  | 1800.53 | Custo Unit. vinculado à Col. Z da Planilha (base CPOS - valor dos Serviços)
| 1 | B.01.000.010111 | Carpinteiro | h | 1.44 | 8.37 | 12.05
| 1 | B.01.000.010112 | Ajudante de carpinteiro | h | 1.44 | 6.88 | 9.91
| 1 | B.01.000.010121 | Ferreiro/armador | h | 0.38 | 8.37 | 3.18
| 1 | B.01.000.010122 | Ajudante de ferreiro | h | 0.38 | 6.88 | 2.61
| 1 | B.01.000.010139 | Pedreiro | h | 11.32 | 8.37 | 94.75
| 1 | B.01.000.010140 | Pintor | h | 3.03 | 8.63 | 26.15
| 1 | B.01.000.010141 | Ajudante de pintor | h | 0.5 | 6.88 | 3.44
| 1 | B.01.000.010146 | Servente | h | 15.83 | 6.88 | 108.91
|  |  | Sub-Total de MÃO DE OBRA |  |  |  | 261
|  |  | Encargos Sociais % |  | 98.38 |  | 256.77
|  |  | Total Mão de Obra com Encargos Sociais |  |  |  | 517.77
| 2 | B.04.000.020503 | Areia média lavada (a granel caçamba fechada) | m³ | 0.243 | 96.57 | 23.47
| 2 | B.03.000.020505 | Cal hidratada (saco de 20 kg) | kg | 29.79 | 0.57 | 16.98
| 2 | B.02.000.020508 | Cimento CPII-E-32 (sacos de 50 kg) | kg | 60.92 | 0.39 | 23.76
| 2 | B.05.000.020518 | Pedra britada nº médios 1.2.3 e 4 (a granel) | m³ | 0.113 | 75.5 | 8.53
| 2 | D.02.000.021021 | Tábua cedrinho 25 mm x 300 mm de 3ª | m² | 0.87 | 49.67 | 43.21
| 2 | B.06.000.021538 | Aço CA-60-B $MD bitolas | kg | 4.31 | 4.4 | 18.96
| 2 | G.01.000.022515 | Tijolo comum maciço | un | 133 | 0.34 | 45.22
| 2 | E.02.000.026760 | Prego diversas bitolas (referência 18 x 27) | kg | 0.22 | 8.11 | 1.78
| 2 | E.02.000.027010 | Arame recozido nº 18 BWG | kg | 0.08 | 8.27 | 0.66
| 2 | H.03.000.030355 | Porta veneziana completa para abrigo em chapa | m² | 0.83 | 979.57 | 813.04
| 2 | H.08.000.031719 | Cadeado com haste de aço, 35/36 mm, ref. CR35 da Papaiz, E35 da Pado ou equivalente | un | 1 | 20.5 | 20.5
| 2 | B.03.000.038003 | Cal para pintura (saco de 8 kg) | kg | 2.2 | 0.99 | 2.18
| 2 | J.01.000.038012 | Lixa para ferro e metais Norton N° 80, ou equivalente | un | 0.83 | 2.36 | 1.96
| 2 | R.02.000.038018 | Óleo de linhaca | l | 0.04 | 11.69 | 0.47
| 2 | J.02.000.038028 | Zarcão, ref. Zarcoral fabricação Coral - Zarcão Internacional ou equivalente | l | 0.25 | 27.45 | 6.86
| 2 | J.02.000.038034 | Tinta a óleo acabamento liso brilhante, ref. Óleo Coral (Coral), Suvinil Tinta Óleo (Glasurit) ou equivalente | l | 0.42 | 18.33 | 7.7
| 2 | O.11.000.068515 | Válvula e mangueira para gás domiciliar de 3/8´ | cj | 1 | 29.63 | 29.63
| 2 | O.07.000.068516 | Bico escalonado para gás 3/8´ em latão | un | 1 | 6.38 | 6.38
| 2 | A.06.000.068550 | Cilíndro de aço para gás GLP de 13kg com carga | un | 1 | 211.5 | 211.5
|  |  | Sub-Total de MATERIAIS |  |  |  | 1282.79
|  |  | Custo Direto Total |  |  |  | 1800.56
|  |  | Taxa de BDI % |  | 1e-09 |  | 0
|  |  | Total da Composição |  |  |  | 1800.56
45.02.040 |  |  | Entrada completa de gás GLP com 2 cilindros de 45 kg | un |  |  |  | 4311.66 | Custo Unit. vinculado à Col. Z da Planilha (base CPOS - valor dos Serviços)
| 1 | B.01.000.010111 | Carpinteiro | h | 5.18 | 8.37 | 43.36
| 1 | B.01.000.010112 | Ajudante de carpinteiro | h | 5.18 | 6.88 | 35.64
| 1 | B.01.000.010118 | Encanador | h | 2.64 | 10.03 | 26.48
| 1 | B.01.000.010119 | Ajudante de encanador | h | 2.64 | 6.88 | 18.16
| 1 | B.01.000.010121 | Ferreiro/armador | h | 0.93 | 8.37 | 7.78
| 1 | B.01.000.010122 | Ajudante de ferreiro | h | 0.93 | 6.88 | 6.4
| 1 | B.01.000.010139 | Pedreiro | h | 21.29 | 8.37 | 178.2
| 1 | B.01.000.010140 | Pintor | h | 3.76 | 8.63 | 32.45
| 1 | B.01.000.010146 | Servente | h | 30.94 | 6.88 | 212.87
|  |  | Sub-Total de MÃO DE OBRA |  |  |  | 561.34
|  |  | Encargos Sociais % |  | 98.38 |  | 552.25
|  |  | Total Mão de Obra com Encargos Sociais |  |  |  | 1113.59
| 2 | B.04.000.020503 | Areia média lavada (a granel caçamba fechada) | m³ | 0.577 | 96.57 | 55.72
| 2 | B.03.000.020505 | Cal hidratada (saco de 20 kg) | kg | 52.58 | 0.57 | 29.97
| 2 | B.02.000.020508 | Cimento CPII-E-32 (sacos de 50 kg) | kg | 154.04 | 0.39 | 60.08
| 2 | B.05.000.020518 | Pedra britada nº médios 1.2.3 e 4 (a granel) | m³ | 0.313 | 75.5 | 23.63
| 2 | D.02.000.021021 | Tábua cedrinho 25 mm x 300 mm de 3ª | m² | 0.26 | 49.67 | 12.91
| 2 | D.03.000.021032 | Chapa compensada cola PVA resinada de 12mm (2,20 x 1,10)m | m² | 0.85 | 15.12 | 12.85
| 2 | B.06.000.021525 | Aço CA-50-A $MD bitolas | kg | 3.05 | 3.85 | 11.74
| 2 | B.06.000.021538 | Aço CA-60-B $MD bitolas | kg | 7.62 | 4.4 | 33.53
| 2 | C.07.000.022510 | Bloco de concreto de vedação 9 x 19 x 39 cm, classe C (resistência > ou = 3 Mpa) | un | 70.72 | 1.54 | 108.91
| 2 | E.02.000.026760 | Prego diversas bitolas (referência 18 x 27) | kg | 0.52 | 8.11 | 4.22
| 2 | E.02.000.027010 | Arame recozido nº 18 BWG | kg | 0.32 | 8.27 | 2.65
| 2 | B.03.000.038003 | Cal para pintura (saco de 8 kg) | kg | 5.38 | 0.99 | 5.33
| 2 | R.02.000.038018 | Óleo de linhaca | l | 0.11 | 11.69 | 1.29
| 2 | O.06.000.060750 | Tubo em aço galvanizado 1/2´ SCH 80, sem costura | m | 0.4 | 30.14 | 12.06
| 2 | O.06.000.060751 | Tubo em aço galvanizado 3/4´ SCH 80, sem costura | m | 2 | 37.93 | 75.86
| 2 | O.04.000.068502 | CAP (tampão) em aço SCH 80, diâmetro de 3/4" soldável para tamponamento de tubulação | un | 2 | 6.71 | 13.42
| 2 | A.06.000.068502 | Cilíndro de aço para gás GLP de 45kg com carga | un | 2 | 735.2 | 1470.4
| 2 | O.07.000.068503 | Luva de redução de 3/4´x 1/2´ para entrada de gás em latão | un | 2 | 12.19 | 24.38
| 2 | O.07.000.068505 | Pigtail para manômetro em latão (rabo de porco), DN 1/2´ | un | 2 | 71.64 | 143.28
| 2 | O.11.000.068506 | Regulador de pressão, estágio único 12kg/h, ref. 76511- Aliança | un | 1 | 63.38 | 63.38
| 2 | O.04.000.068509 | Tê em aço SCH 80, diâmetro de 1/2", soldável | un | 1 | 19.64 | 19.64
| 2 | O.04.000.068508 | Válvula esfera monobloco em aço carbono, diâmetro de 1/2´, com passagem plena e rosca BSP | un | 2 | 42.1 | 84.2
| 2 | H.04.000.091169 | Portão 1 ou 2 folhas tubular com tela de arame galvanizado, completo até 2,50m | m² | 2.25 | 412.75 | 928.69
|  |  | Sub-Total de MATERIAIS |  |  |  | 3198.14
|  |  | Custo Direto Total |  |  |  | 4311.73
|  |  | Taxa de BDI % |  | 1e-09 |  | 0
|  |  | Total da Composição |  |  |  | 4311.73
45.02.060 |  |  | Entrada completa de gás GLP com 4 cilindros de 45 kg | un |  |  |  | 6910.83 | Custo Unit. vinculado à Col. Z da Planilha (base CPOS - valor dos Serviços)
| 1 | B.01.000.010111 | Carpinteiro | h | 7.12 | 8.37 | 59.59
| 1 | B.01.000.010112 | Ajudante de carpinteiro | h | 7.12 | 6.88 | 48.99
| 1 | B.01.000.010118 | Encanador | h | 3.52 | 10.03 | 35.31
| 1 | B.01.000.010119 | Ajudante de encanador | h | 3.52 | 6.88 | 24.22
| 1 | B.01.000.010121 | Ferreiro/armador | h | 1.21 | 8.37 | 10.13
| 1 | B.01.000.010122 | Ajudante de ferreiro | h | 1.21 | 6.88 | 8.32
| 1 | B.01.000.010139 | Pedreiro | h | 27.99 | 8.37 | 234.28
| 1 | B.01.000.010140 | Pintor | h | 4.89 | 8.63 | 42.2
| 1 | B.01.000.010146 | Servente | h | 40.26 | 6.88 | 276.99
|  |  | Sub-Total de MÃO DE OBRA |  |  |  | 740.03
|  |  | Encargos Sociais % |  | 98.38 |  | 728.04
|  |  | Total Mão de Obra com Encargos Sociais |  |  |  | 1468.07
| 2 | B.04.000.020503 | Areia média lavada (a granel caçamba fechada) | m³ | 0.753 | 96.57 | 72.72
| 2 | B.03.000.020505 | Cal hidratada (saco de 20 kg) | kg | 67.86 | 0.57 | 38.68
| 2 | B.02.000.020508 | Cimento CPII-E-32 (sacos de 50 kg) | kg | 200.54 | 0.39 | 78.21
| 2 | B.05.000.020518 | Pedra britada nº médios 1.2.3 e 4 (a granel) | m³ | 0.416 | 75.5 | 31.41
| 2 | D.02.000.021021 | Tábua cedrinho 25 mm x 300 mm de 3ª | m² | 0.36 | 49.67 | 17.88
| 2 | D.03.000.021032 | Chapa compensada cola PVA resinada de 12mm (2,20 x 1,10)m | m² | 1.17 | 15.12 | 17.69
| 2 | B.06.000.021525 | Aço CA-50-A $MD bitolas | kg | 2.65 | 3.85 | 10.2
| 2 | B.06.000.021538 | Aço CA-60-B $MD bitolas | kg | 10.83 | 4.4 | 47.65
| 2 | C.07.000.022510 | Bloco de concreto de vedação 9 x 19 x 39 cm, classe C (resistência > ou = 3 Mpa) | un | 88.4 | 1.54 | 136.14
| 2 | E.02.000.026760 | Prego diversas bitolas (referência 18 x 27) | kg | 0.71 | 8.11 | 5.76
| 2 | E.02.000.027010 | Arame recozido nº 18 BWG | kg | 0.4 | 8.27 | 3.31
| 2 | B.03.000.038003 | Cal para pintura (saco de 8 kg) | kg | 6.99 | 0.99 | 6.92
| 2 | R.02.000.038018 | Óleo de linhaca | l | 0.14 | 11.69 | 1.64
| 2 | O.06.000.060750 | Tubo em aço galvanizado 1/2´ SCH 80, sem costura | m | 0.4 | 30.14 | 12.06
| 2 | O.06.000.060751 | Tubo em aço galvanizado 3/4´ SCH 80, sem costura | m | 2.8 | 37.93 | 106.2
| 2 | O.04.000.068502 | CAP (tampão) em aço SCH 80, diâmetro de 3/4" soldável para tamponamento de tubulação | un | 2 | 6.71 | 13.42
| 2 | A.06.000.068502 | Cilíndro de aço para gás GLP de 45kg com carga | un | 4 | 735.2 | 2940.8
| 2 | O.07.000.068503 | Luva de redução de 3/4´x 1/2´ para entrada de gás em latão | un | 2 | 12.19 | 24.38
| 2 | O.07.000.068505 | Pigtail para manômetro em latão (rabo de porco), DN 1/2´ | un | 4 | 71.64 | 286.56
| 2 | O.11.000.068506 | Regulador de pressão, estágio único 12kg/h, ref. 76511- Aliança | un | 1 | 63.38 | 63.38
| 2 | O.04.000.068509 | Tê em aço SCH 80, diâmetro de 1/2", soldável | un | 1 | 19.64 | 19.64
| 2 | O.04.000.068508 | Válvula esfera monobloco em aço carbono, diâmetro de 1/2´, com passagem plena e rosca BSP | un | 2 | 42.1 | 84.2
| 2 | H.04.000.091169 | Portão 1 ou 2 folhas tubular com tela de arame galvanizado, completo até 2,50m | m² | 3.45 | 412.75 | 1423.99
|  |  | Sub-Total de MATERIAIS |  |  |  | 5442.84
|  |  | Custo Direto Total |  |  |  | 6910.91
|  |  | Taxa de BDI % |  | 1e-09 |  | 0
|  |  | Total da Composição |  |  |  | 6910.91
45.02.080 |  |  | Entrada completa de gás GLP com 6 cilindros de 45 kg | un |  |  |  | 9456.2 | Custo Unit. vinculado à Col. Z da Planilha (base CPOS - valor dos Serviços)
| 1 | B.01.000.010111 | Carpinteiro | h | 9.08 | 8.37 | 76
| 1 | B.01.000.010112 | Ajudante de carpinteiro | h | 9.08 | 6.88 | 62.47
| 1 | B.01.000.010118 | Encanador | h | 4.4 | 10.03 | 44.13
| 1 | B.01.000.010119 | Ajudante de encanador | h | 4.4 | 6.88 | 30.27
| 1 | B.01.000.010121 | Ferreiro/armador | h | 1.49 | 8.37 | 12.47
| 1 | B.01.000.010122 | Ajudante de ferreiro | h | 1.49 | 6.88 | 10.25
| 1 | B.01.000.010139 | Pedreiro | h | 33.07 | 8.37 | 276.8
| 1 | B.01.000.010140 | Pintor | h | 5.85 | 8.63 | 50.49
| 1 | B.01.000.010146 | Servente | h | 48.61 | 6.88 | 334.44
|  |  | Sub-Total de MÃO DE OBRA |  |  |  | 897.32
|  |  | Encargos Sociais % |  | 98.38 |  | 882.78
|  |  | Total Mão de Obra com Encargos Sociais |  |  |  | 1780.1
| 2 | B.04.000.020503 | Areia média lavada (a granel caçamba fechada) | m³ | 0.907 | 96.57 | 87.59
| 2 | B.03.000.020505 | Cal hidratada (saco de 20 kg) | kg | 81.14 | 0.57 | 46.25
| 2 | B.02.000.020508 | Cimento CPII-E-32 (sacos de 50 kg) | kg | 241.7 | 0.39 | 94.26
| 2 | B.05.000.020518 | Pedra britada nº médios 1.2.3 e 4 (a granel) | m³ | 0.512 | 75.5 | 38.66
| 2 | D.02.000.021021 | Tábua cedrinho 25 mm x 300 mm de 3ª | m² | 0.45 | 49.67 | 22.35
| 2 | D.03.000.021032 | Chapa compensada cola PVA resinada de 12mm (2,20 x 1,10)m | m² | 1.5 | 15.12 | 22.68
| 2 | B.06.000.021525 | Aço CA-50-A $MD bitolas | kg | 3.05 | 3.85 | 11.74
| 2 | B.06.000.021538 | Aço CA-60-B $MD bitolas | kg | 12.21 | 4.4 | 53.72
| 2 | C.07.000.022510 | Bloco de concreto de vedação 9 x 19 x 39 cm, classe C (resistência > ou = 3 Mpa) | un | 106.08 | 1.54 | 163.36
| 2 | E.02.000.026760 | Prego diversas bitolas (referência 18 x 27) | kg | 0.91 | 8.11 | 7.38
| 2 | E.02.000.027010 | Arame recozido nº 18 BWG | kg | 0.48 | 8.27 | 3.97
| 2 | B.03.000.038003 | Cal para pintura (saco de 8 kg) | kg | 8.35 | 0.99 | 8.27
| 2 | R.02.000.038018 | Óleo de linhaca | l | 0.17 | 11.69 | 1.99
| 2 | O.06.000.060750 | Tubo em aço galvanizado 1/2´ SCH 80, sem costura | m | 0.4 | 30.14 | 12.06
| 2 | O.06.000.060751 | Tubo em aço galvanizado 3/4´ SCH 80, sem costura | m | 3.6 | 37.93 | 136.55
| 2 | O.04.000.068502 | CAP (tampão) em aço SCH 80, diâmetro de 3/4" soldável para tamponamento de tubulação | un | 2 | 6.71 | 13.42
| 2 | A.06.000.068502 | Cilíndro de aço para gás GLP de 45kg com carga | un | 6 | 735.2 | 4411.2
| 2 | O.07.000.068503 | Luva de redução de 3/4´x 1/2´ para entrada de gás em latão | un | 2 | 12.19 | 24.38
| 2 | O.07.000.068505 | Pigtail para manômetro em latão (rabo de porco), DN 1/2´ | un | 6 | 71.64 | 429.84
| 2 | O.11.000.068506 | Regulador de pressão, estágio único 12kg/h, ref. 76511- Aliança | un | 1 | 63.38 | 63.38
| 2 | O.04.000.068509 | Tê em aço SCH 80, diâmetro de 1/2", soldável | un | 1 | 19.64 | 19.64
| 2 | O.04.000.068508 | Válvula esfera monobloco em aço carbono, diâmetro de 1/2´, com passagem plena e rosca BSP | un | 2 | 42.1 | 84.2
| 2 | H.04.000.091169 | Portão 1 ou 2 folhas tubular com tela de arame galvanizado, completo até 2,50m | m² | 4.65 | 412.75 | 1919.29
|  |  | Sub-Total de MATERIAIS |  |  |  | 7676.18
|  |  | Custo Direto Total |  |  |  | 9456.28
|  |  | Taxa de BDI % |  | 1e-09 |  | 0
|  |  | Total da Composição |  |  |  | 9456.28
45.02.200 |  |  | Abrigo padronizado de gás GLP encanado | un |  |  |  | 747.89 | Custo Unit. vinculado à Col. Z da Planilha (base CPOS - valor dos Serviços)
| 1 | B.01.000.010111 | Carpinteiro | h | 1.38 | 8.37 | 11.55
| 1 | B.01.000.010112 | Ajudante de carpinteiro | h | 1.38 | 6.88 | 9.49
| 1 | B.01.000.010118 | Encanador | h | 2.73 | 10.03 | 27.38
| 1 | B.01.000.010119 | Ajudante de encanador | h | 2.73 | 6.88 | 18.78
| 1 | B.01.000.010121 | Ferreiro/armador | h | 0.17 | 8.37 | 1.42
| 1 | B.01.000.010122 | Ajudante de ferreiro | h | 0.17 | 6.88 | 1.17
| 1 | B.01.000.010139 | Pedreiro | h | 5.04 | 8.37 | 42.18
| 1 | B.01.000.010140 | Pintor | h | 1.57 | 8.63 | 13.55
| 1 | B.01.000.010141 | Ajudante de pintor | h | 0.65 | 6.88 | 4.47
| 1 | B.01.000.010146 | Servente | h | 6.98 | 6.88 | 48.02
|  |  | Sub-Total de MÃO DE OBRA |  |  |  | 178.01
|  |  | Encargos Sociais % |  | 98.38 |  | 175.13
|  |  | Total Mão de Obra com Encargos Sociais |  |  |  | 353.14
| 2 | B.04.000.020503 | Areia média lavada (a granel caçamba fechada) | m³ | 0.12 | 96.57 | 11.59
| 2 | B.03.000.020505 | Cal hidratada (saco de 20 kg) | kg | 13.87 | 0.57 | 7.91
| 2 | B.02.000.020508 | Cimento CPII-E-32 (sacos de 50 kg) | kg | 26.75 | 0.39 | 10.43
| 2 | B.05.000.020518 | Pedra britada nº médios 1.2.3 e 4 (a granel) | m³ | 0.018 | 75.5 | 1.36
| 2 | D.02.000.021021 | Tábua cedrinho 25 mm x 300 mm de 3ª | m² | 0.069 | 49.67 | 3.43
| 2 | D.03.000.021032 | Chapa compensada cola PVA resinada de 12mm (2,20 x 1,10)m | m² | 0.227 | 15.12 | 3.43
| 2 | B.06.000.021538 | Aço CA-60-B $MD bitolas | kg | 1.94 | 4.4 | 8.54
| 2 | G.01.000.022515 | Tijolo comum maciço | un | 61 | 0.34 | 20.74
| 2 | E.02.000.026760 | Prego diversas bitolas (referência 18 x 27) | kg | 0.138 | 8.11 | 1.12
| 2 | E.02.000.027010 | Arame recozido nº 18 BWG | kg | 0.03 | 8.27 | 0.25
| 2 | J.02.000.028056 | Tinta esmalte sintético alto brilho, grafite metálico, para estrutura metálica, ref. Sherwin Willians, Metalatex, ou equivalente | l | 0.18 | 20.92 | 3.77
| 2 | H.03.000.031222 | Porta em chapa n° 14 com batente | m² | 0.36 | 663.79 | 238.96
| 2 | B.03.000.038003 | Cal para pintura (saco de 8 kg) | kg | 1.32 | 0.99 | 1.31
| 2 | J.01.000.038012 | Lixa para ferro e metais Norton N° 80, ou equivalente | un | 0.36 | 2.36 | 0.85
| 2 | R.02.000.038018 | Óleo de linhaca | l | 0.03 | 11.69 | 0.35
| 2 | J.02.000.038028 | Zarcão, ref. Zarcoral fabricação Coral - Zarcão Internacional ou equivalente | l | 0.15 | 27.45 | 4.12
| 2 | O.06.000.060503 | Tubo galvanizado, DN= 1´ DIN 2440 classe média | m | 3.15 | 24.23 | 76.32
| 2 | B.07.000.069552 | Fita teflon de 18 mm | m | 1.51 | 0.17 | 0.26
|  |  | Sub-Total de MATERIAIS |  |  |  | 394.74
|  |  | Custo Direto Total |  |  |  | 747.88
|  |  | Taxa de BDI % |  | 1e-09 |  | 0
|  |  | Total da Composição |  |  |  | 747.88
45.03.010 |  |  | Hidrômetro em ferro fundido, diâmetro 50 mm (2´) | un |  |  |  | 2250.73 | Custo Unit. vinculado à Col. Z da Planilha (base CPOS - valor dos Serviços)
| 1 | B.01.000.010118 | Encanador | h | 0.75 | 10.03 | 7.52
| 1 | B.01.000.010119 | Ajudante de encanador | h | 0.75 | 6.88 | 5.16
|  |  | Sub-Total de MÃO DE OBRA |  |  |  | 12.68
|  |  | Encargos Sociais % |  | 98.38 |  | 12.47
|  |  | Total Mão de Obra com Encargos Sociais |  |  |  | 25.15
| 2 | O.05.000.063516 | Hidrômetro tipo Woltmann em ferro fundido de 50mm (2´), flangeado inclusive acessórios de fixação | un | 1 | 2225.57 | 2225.57
|  |  | Sub-Total de MATERIAIS |  |  |  | 2225.57
|  |  | Custo Direto Total |  |  |  | 2250.72
|  |  | Taxa de BDI % |  | 1e-09 |  | 0
|  |  | Total da Composição |  |  |  | 2250.72
45.03.030 |  |  | Hidrômetro em ferro fundido, diâmetro 100 mm (4´) | un |  |  |  | 3235.07 | Custo Unit. vinculado à Col. Z da Planilha (base CPOS - valor dos Serviços)
| 1 | B.01.000.010118 | Encanador | h | 0.75 | 10.03 | 7.52
| 1 | B.01.000.010119 | Ajudante de encanador | h | 0.75 | 6.88 | 5.16
|  |  | Sub-Total de MÃO DE OBRA |  |  |  | 12.68
|  |  | Encargos Sociais % |  | 98.38 |  | 12.47
|  |  | Total Mão de Obra com Encargos Sociais |  |  |  | 25.15
| 2 | O.05.000.063505 | Hidrômetro tipo Woltmann em ferro fundido de 100mm (4´), flangeado inclusive acessórios de fixação | un | 1 | 3209.91 | 3209.91
|  |  | Sub-Total de MATERIAIS |  |  |  | 3209.91
|  |  | Custo Direto Total |  |  |  | 3235.06
|  |  | Taxa de BDI % |  | 1e-09 |  | 0
|  |  | Total da Composição |  |  |  | 3235.06
45.03.100 |  |  | Hidrômetro em bronze, diâmetro de 25 mm (1´) | un |  |  |  | 476.36 | Custo Unit. vinculado à Col. Z da Planilha (base CPOS - valor dos Serviços)
| 1 | B.01.000.010118 | Encanador | h | 1.2 | 10.03 | 12.04
| 1 | B.01.000.010119 | Ajudante de encanador | h | 1.2 | 6.88 | 8.26
|  |  | Sub-Total de MÃO DE OBRA |  |  |  | 20.3
|  |  | Encargos Sociais % |  | 98.38 |  | 19.97
|  |  | Total Mão de Obra com Encargos Sociais |  |  |  | 40.27
| 2 | O.09.000.063551 | Hidrômetro em bronze, diâmetro 25 mm (1), vazão máxima de trabalho de 10 m³/h | un | 1 | 436.1 | 436.1
|  |  | Sub-Total de MATERIAIS |  |  |  | 436.1
|  |  | Custo Direto Total |  |  |  | 476.37
|  |  | Taxa de BDI % |  | 1e-09 |  | 0
|  |  | Total da Composição |  |  |  | 476.37
45.03.110 |  |  | Hidrômetro em bronze, diâmetro de 40 mm (1 1/2´) | un |  |  |  | 754.49 | Custo Unit. vinculado à Col. Z da Planilha (base CPOS - valor dos Serviços)
| 1 | B.01.000.010118 | Encanador | h | 1.2 | 10.03 | 12.04
| 1 | B.01.000.010119 | Ajudante de encanador | h | 1.2 | 6.88 | 8.26
|  |  | Sub-Total de MÃO DE OBRA |  |  |  | 20.3
|  |  | Encargos Sociais % |  | 98.38 |  | 19.97
|  |  | Total Mão de Obra com Encargos Sociais |  |  |  | 40.27
| 2 | O.09.000.063552 | Hidrômetro em bronze, diâmetro 40 mm (1 1/2) | un | 1 | 714.23 | 714.23
|  |  | Sub-Total de MATERIAIS |  |  |  | 714.23
|  |  | Custo Direto Total |  |  |  | 754.5
|  |  | Taxa de BDI % |  | 1e-09 |  | 0
|  |  | Total da Composição |  |  |  | 754.5
45.03.200 |  |  | Filtro tipo cesto para hidrômetro de 50 mm (2´) | un |  |  |  | 1432.93 | Custo Unit. vinculado à Col. Z da Planilha (base CPOS - valor dos Serviços)
| 1 | B.01.000.010118 | Encanador | h | 0.75 | 10.03 | 7.52
| 1 | B.01.000.010119 | Ajudante de encanador | h | 0.75 | 6.88 | 5.16
|  |  | Sub-Total de MÃO DE OBRA |  |  |  | 12.68
|  |  | Encargos Sociais % |  | 98.38 |  | 12.47
|  |  | Total Mão de Obra com Encargos Sociais |  |  |  | 25.15
| 2 | O.05.000.063517 | Filtro tipo cesto, corpo em ferro fundido para hidrômetro de 50mm (2´), flangeado | un | 1 | 1407.77 | 1407.77
|  |  | Sub-Total de MATERIAIS |  |  |  | 1407.77
|  |  | Custo Direto Total |  |  |  | 1432.92
|  |  | Taxa de BDI % |  | 1e-09 |  | 0
|  |  | Total da Composição |  |  |  | 1432.92
45.20.020 |  |  | Cilindro de gás (GLP) de 45 kg, com carga | un |  |  |  | 735.2 | Custo Unit. vinculado à Col. Z da Planilha (base CPOS - valor dos Serviços)
| 2 | A.06.000.068502 | Cilíndro de aço para gás GLP de 45kg com carga | un | 1 | 735.2 | 735.2
|  |  | Sub-Total de MATERIAIS |  |  |  | 735.2
|  |  | Custo Direto Total |  |  |  | 735.2
|  |  | Taxa de BDI % |  | 1e-09 |  | 0
|  |  | Total da Composição |  |  |  | 735.2
46.01.010 |  |  | Tubo de PVC rígido soldável marrom, DN= 20 mm, (1/2´), inclusive conexões | m |  |  |  | 20.23 | Custo Unit. vinculado à Col. Z da Planilha (base CPOS - valor dos Serviços)
| 1 | B.01.000.010118 | Encanador | h | 0.5 | 10.03 | 5.02
| 1 | B.01.000.010119 | Ajudante de encanador | h | 0.5 | 6.88 | 3.44
|  |  | Sub-Total de MÃO DE OBRA |  |  |  | 8.46
|  |  | Encargos Sociais % |  | 98.38 |  | 8.32
|  |  | Total Mão de Obra com Encargos Sociais |  |  |  | 16.78
| 2 | J.01.000.038040 | Lixa d´água, ref. Norton n° 80, Aquaflex ou equivalente | un | 0.04 | 1.35 | 0.05
| 2 | O.02.000.062501 | Tubo de PVC rígido soldável marrom, DN= 20mm (1/2´) | m | 1.5 | 2.11 | 3.17
| 2 | B.09.000.069513 | Adesivo para tubos PVC | kg | 0.0025 | 54.05 | 0.14
| 2 | O.02.000.069514 | Solução limpadora para PVC | l | 0.003 | 27.73 | 0.08
|  |  | Sub-Total de MATERIAIS |  |  |  | 3.44
|  |  | Custo Direto Total |  |  |  | 20.22
|  |  | Taxa de BDI % |  | 1e-09 |  | 0
|  |  | Total da Composição |  |  |  | 20.22
46.01.020 |  |  | Tubo de PVC rígido soldável marrom, DN= 25 mm, (3/4´), inclusive conexões | m |  |  |  | 20.94 | Custo Unit. vinculado à Col. Z da Planilha (base CPOS - valor dos Serviços)
| 1 | B.01.000.010118 | Encanador | h | 0.5 | 10.03 | 5.02
| 1 | B.01.000.010119 | Ajudante de encanador | h | 0.5 | 6.88 | 3.44
|  |  | Sub-Total de MÃO DE OBRA |  |  |  | 8.46
|  |  | Encargos Sociais % |  | 98.38 |  | 8.32
|  |  | Total Mão de Obra com Encargos Sociais |  |  |  | 16.78
| 2 | J.01.000.038040 | Lixa d´água, ref. Norton n° 80, Aquaflex ou equivalente | un | 0.05 | 1.35 | 0.07
| 2 | O.02.000.062502 | Tubo de PVC rígido soldável marrom, DN= 25mm (3/4´) | m | 1.5 | 2.54 | 3.81
| 2 | B.09.000.069513 | Adesivo para tubos PVC | kg | 0.003 | 54.05 | 0.16
| 2 | O.02.000.069514 | Solução limpadora para PVC | l | 0.004 | 27.73 | 0.11
|  |  | Sub-Total de MATERIAIS |  |  |  | 4.15
|  |  | Custo Direto Total |  |  |  | 20.93
|  |  | Taxa de BDI % |  | 1e-09 |  | 0
|  |  | Total da Composição |  |  |  | 20.93
46.01.030 |  |  | Tubo de PVC rígido soldável marrom, DN= 32 mm, (1´), inclusive conexões | m |  |  |  | 26.72 | Custo Unit. vinculado à Col. Z da Planilha (base CPOS - valor dos Serviços)
| 1 | B.01.000.010118 | Encanador | h | 0.5 | 10.03 | 5.02
| 1 | B.01.000.010119 | Ajudante de encanador | h | 0.5 | 6.88 | 3.44
|  |  | Sub-Total de MÃO DE OBRA |  |  |  | 8.46
|  |  | Encargos Sociais % |  | 98.38 |  | 8.32
|  |  | Total Mão de Obra com Encargos Sociais |  |  |  | 16.78
| 2 | J.01.000.038040 | Lixa d´água, ref. Norton n° 80, Aquaflex ou equivalente | un | 0.06 | 1.35 | 0.08
| 2 | O.02.000.062503 | Tubo de PVC rígido soldável marrom, DN= 32mm (1´) | m | 1.5 | 6.32 | 9.48
| 2 | B.09.000.069513 | Adesivo para tubos PVC | kg | 0.004 | 54.05 | 0.22
| 2 | O.02.000.069514 | Solução limpadora para PVC | l | 0.0055 | 27.73 | 0.15
|  |  | Sub-Total de MATERIAIS |  |  |  | 9.93
|  |  | Custo Direto Total |  |  |  | 26.71
|  |  | Taxa de BDI % |  | 1e-09 |  | 0
|  |  | Total da Composição |  |  |  | 26.71
46.01.040 |  |  | Tubo de PVC rígido soldável marrom, DN= 40 mm, (1 1/4´), inclusive conexões | m |  |  |  | 30.11 | Custo Unit. vinculado à Col. Z da Planilha (base CPOS - valor dos Serviços)
| 1 | B.01.000.010118 | Encanador | h | 0.5 | 10.03 | 5.02
| 1 | B.01.000.010119 | Ajudante de encanador | h | 0.5 | 6.88 | 3.44
|  |  | Sub-Total de MÃO DE OBRA |  |  |  | 8.46
|  |  | Encargos Sociais % |  | 98.38 |  | 8.32
|  |  | Total Mão de Obra com Encargos Sociais |  |  |  | 16.78
| 2 | J.01.000.038040 | Lixa d´água, ref. Norton n° 80, Aquaflex ou equivalente | un | 0.07 | 1.35 | 0.09
| 2 | O.02.000.062504 | Tubo de PVC rígido soldável marrom, DN= 40mm (1 1/4´) | m | 1.5 | 8.51 | 12.77
| 2 | B.09.000.069513 | Adesivo para tubos PVC | kg | 0.005 | 54.05 | 0.27
| 2 | O.02.000.069514 | Solução limpadora para PVC | l | 0.007 | 27.73 | 0.19
|  |  | Sub-Total de MATERIAIS |  |  |  | 13.32
|  |  | Custo Direto Total |  |  |  | 30.1
|  |  | Taxa de BDI % |  | 1e-09 |  | 0
|  |  | Total da Composição |  |  |  | 30.1
46.01.050 |  |  | Tubo de PVC rígido soldável marrom, DN= 50 mm, (1 1/2´), inclusive conexões | m |  |  |  | 34.23 | Custo Unit. vinculado à Col. Z da Planilha (base CPOS - valor dos Serviços)
| 1 | B.01.000.010118 | Encanador | h | 0.6 | 10.03 | 6.02
| 1 | B.01.000.010119 | Ajudante de encanador | h | 0.6 | 6.88 | 4.13
|  |  | Sub-Total de MÃO DE OBRA |  |  |  | 10.15
|  |  | Encargos Sociais % |  | 98.38 |  | 9.99
|  |  | Total Mão de Obra com Encargos Sociais |  |  |  | 20.14
| 2 | J.01.000.038040 | Lixa d´água, ref. Norton n° 80, Aquaflex ou equivalente | un | 0.08 | 1.35 | 0.11
| 2 | O.02.000.062505 | Tubo de PVC rígido soldável marrom, DN= 50mm (1 1/2´) | m | 1.4 | 9.48 | 13.27
| 2 | B.09.000.069513 | Adesivo para tubos PVC | kg | 0.0075 | 54.05 | 0.41
| 2 | O.02.000.069514 | Solução limpadora para PVC | l | 0.011 | 27.73 | 0.31
|  |  | Sub-Total de MATERIAIS |  |  |  | 14.1
|  |  | Custo Direto Total |  |  |  | 34.24
|  |  | Taxa de BDI % |  | 1e-09 |  | 0
|  |  | Total da Composição |  |  |  | 34.24
46.01.060 |  |  | Tubo de PVC rígido soldável marrom, DN= 60 mm, (2´), inclusive conexões | m |  |  |  | 48.44 | Custo Unit. vinculado à Col. Z da Planilha (base CPOS - valor dos Serviços)
| 1 | B.01.000.010118 | Encanador | h | 0.7 | 10.03 | 7.02
| 1 | B.01.000.010119 | Ajudante de encanador | h | 0.7 | 6.88 | 4.82
|  |  | Sub-Total de MÃO DE OBRA |  |  |  | 11.84
|  |  | Encargos Sociais % |  | 98.38 |  | 11.65
|  |  | Total Mão de Obra com Encargos Sociais |  |  |  | 23.49
| 2 | J.01.000.038040 | Lixa d´água, ref. Norton n° 80, Aquaflex ou equivalente | un | 0.09 | 1.35 | 0.12
| 2 | O.02.000.062506 | Tubo de PVC rígido soldável marrom, DN= 60mm (2´) | m | 1.4 | 17.05 | 23.87
| 2 | B.09.000.069513 | Adesivo para tubos PVC | kg | 0.01 | 54.05 | 0.54
| 2 | O.02.000.069514 | Solução limpadora para PVC | l | 0.015 | 27.73 | 0.42
|  |  | Sub-Total de MATERIAIS |  |  |  | 24.95
|  |  | Custo Direto Total |  |  |  | 48.44
|  |  | Taxa de BDI % |  | 1e-09 |  | 0
|  |  | Total da Composição |  |  |  | 48.44
46.01.070 |  |  | Tubo de PVC rígido soldável marrom, DN= 75 mm, (2 1/2´), inclusive conexões | m |  |  |  | 65.32 | Custo Unit. vinculado à Col. Z da Planilha (base CPOS - valor dos Serviços)
| 1 | B.01.000.010118 | Encanador | h | 0.9 | 10.03 | 9.03
| 1 | B.01.000.010119 | Ajudante de encanador | h | 0.9 | 6.88 | 6.19
|  |  | Sub-Total de MÃO DE OBRA |  |  |  | 15.22
|  |  | Encargos Sociais % |  | 98.38 |  | 14.97
|  |  | Total Mão de Obra com Encargos Sociais |  |  |  | 30.19
| 2 | J.01.000.038040 | Lixa d´água, ref. Norton n° 80, Aquaflex ou equivalente | un | 0.1 | 1.35 | 0.14
| 2 | O.02.000.062507 | Tubo de PVC rígido soldável marrom, DN= 75mm (2 1/2´) | m | 1.4 | 23.82 | 33.35
| 2 | B.09.000.069513 | Adesivo para tubos PVC | kg | 0.017 | 54.05 | 0.92
| 2 | O.02.000.069514 | Solução limpadora para PVC | l | 0.026 | 27.73 | 0.72
|  |  | Sub-Total de MATERIAIS |  |  |  | 35.13
|  |  | Custo Direto Total |  |  |  | 65.32
|  |  | Taxa de BDI % |  | 1e-09 |  | 0
|  |  | Total da Composição |  |  |  | 65.32
46.01.080 |  |  | Tubo de PVC rígido soldável marrom, DN= 85 mm, (3´), inclusive conexões | m |  |  |  | 76.4 | Custo Unit. vinculado à Col. Z da Planilha (base CPOS - valor dos Serviços)
| 1 | B.01.000.010118 | Encanador | h | 1 | 10.03 | 10.03
| 1 | B.01.000.010119 | Ajudante de encanador | h | 1 | 6.88 | 6.88
|  |  | Sub-Total de MÃO DE OBRA |  |  |  | 16.91
|  |  | Encargos Sociais % |  | 98.38 |  | 16.64
|  |  | Total Mão de Obra com Encargos Sociais |  |  |  | 33.55
| 2 | J.01.000.038040 | Lixa d´água, ref. Norton n° 80, Aquaflex ou equivalente | un | 0.11 | 1.35 | 0.15
| 2 | O.02.000.062508 | Tubo de PVC rígido soldável marrom, DN= 85mm (3´) | m | 1.3 | 31.38 | 40.79
| 2 | B.09.000.069513 | Adesivo para tubos PVC | kg | 0.02 | 54.05 | 1.08
| 2 | O.02.000.069514 | Solução limpadora para PVC | l | 0.03 | 27.73 | 0.83
|  |  | Sub-Total de MATERIAIS |  |  |  | 42.85
|  |  | Custo Direto Total |  |  |  | 76.4
|  |  | Taxa de BDI % |  | 1e-09 |  | 0
|  |  | Total da Composição |  |  |  | 76.4
46.01.090 |  |  | Tubo de PVC rígido soldável marrom, DN= 110 mm, (4´), inclusive conexões | m |  |  |  | 117.63 | Custo Unit. vinculado à Col. Z da Planilha (base CPOS - valor dos Serviços)
| 1 | B.01.000.010118 | Encanador | h | 1.1 | 10.03 | 11.03
| 1 | B.01.000.010119 | Ajudante de encanador | h | 1.1 | 6.88 | 7.57
|  |  | Sub-Total de MÃO DE OBRA |  |  |  | 18.6
|  |  | Encargos Sociais % |  | 98.38 |  | 18.3
|  |  | Total Mão de Obra com Encargos Sociais |  |  |  | 36.9
| 2 | J.01.000.038040 | Lixa d´água, ref. Norton n° 80, Aquaflex ou equivalente | un | 0.12 | 1.35 | 0.16
| 2 | O.02.000.062509 | Tubo de PVC rígido soldável marrom, DN= 110mm (4´) | m | 1.3 | 48.3 | 62.79
| 2 | B.09.000.069513 | Adesivo para tubos PVC | kg | 0.305 | 54.05 | 16.49
| 2 | O.02.000.069514 | Solução limpadora para PVC | l | 0.046 | 27.73 | 1.28
|  |  | Sub-Total de MATERIAIS |  |  |  | 80.72
|  |  | Custo Direto Total |  |  |  | 117.62
|  |  | Taxa de BDI % |  | 1e-09 |  | 0
|  |  | Total da Composição |  |  |  | 117.62
46.02.010 |  |  | Tubo de PVC rígido branco, pontas lisas, soldável, linha esgoto série normal, DN= 40 mm, inclusive conexões | m |  |  |  | 23.7 | Custo Unit. vinculado à Col. Z da Planilha (base CPOS - valor dos Serviços)
| 1 | B.01.000.010118 | Encanador | h | 0.5 | 10.03 | 5.02
| 1 | B.01.000.010119 | Ajudante de encanador | h | 0.5 | 6.88 | 3.44
|  |  | Sub-Total de MÃO DE OBRA |  |  |  | 8.46
|  |  | Encargos Sociais % |  | 98.38 |  | 8.32
|  |  | Total Mão de Obra com Encargos Sociais |  |  |  | 16.78
| 2 | J.01.000.038040 | Lixa d´água, ref. Norton n° 80, Aquaflex ou equivalente | un | 0.07 | 1.35 | 0.09
| 2 | O.02.000.062530 | Tubo de PVC rígido branco, pontas lisas, soldável, série normal, DN 40mm | m | 1.5 | 3.5 | 5.25
| 2 | S.04.000.062553 | Anel borracha para tubo PVC 40mm (1 1/2´) | un | 1 | 1.11 | 1.11
| 2 | B.09.000.069513 | Adesivo para tubos PVC | kg | 0.005 | 54.05 | 0.27
| 2 | O.02.000.069514 | Solução limpadora para PVC | l | 0.007 | 27.73 | 0.19
|  |  | Sub-Total de MATERIAIS |  |  |  | 6.91
|  |  | Custo Direto Total |  |  |  | 23.69
|  |  | Taxa de BDI % |  | 1e-09 |  | 0
|  |  | Total da Composição |  |  |  | 23.69
46.02.050 |  |  | Tubo de PVC rígido branco PxB com virola e anel de borracha, linha esgoto série normal, DN= 50 mm, inclusive conexões | m |  |  |  | 30.04 | Custo Unit. vinculado à Col. Z da Planilha (base CPOS - valor dos Serviços)
| 1 | B.01.000.010118 | Encanador | h | 0.6 | 10.03 | 6.02
| 1 | B.01.000.010119 | Ajudante de encanador | h | 0.6 | 6.88 | 4.13
|  |  | Sub-Total de MÃO DE OBRA |  |  |  | 10.15
|  |  | Encargos Sociais % |  | 98.38 |  | 9.99
|  |  | Total Mão de Obra com Encargos Sociais |  |  |  | 20.14
| 2 | O.02.000.062531 | Tubo de PVC rígido branco PxB com virola, linha esgoto série normal, DN= 50mm | m | 1.4 | 6.04 | 8.46
| 2 | O.12.000.062671 | Anel borracha para tubo PVC 50mm (2´) | un | 1 | 1.01 | 1.01
| 2 | O.02.000.069514 | Solução limpadora para PVC | l | 0.011 | 27.73 | 0.31
| 2 | O.12.000.069527 | Lubrificante para anel de neoprene | kg | 0.01 | 12.94 | 0.13
|  |  | Sub-Total de MATERIAIS |  |  |  | 9.91
|  |  | Custo Direto Total |  |  |  | 30.05
|  |  | Taxa de BDI % |  | 1e-09 |  | 0
|  |  | Total da Composição |  |  |  | 30.05
46.02.060 |  |  | Tubo de PVC rígido branco PxB com virola e anel de borracha, linha esgoto série normal, DN= 75 mm, inclusive conexões | m |  |  |  | 46.69 | Custo Unit. vinculado à Col. Z da Planilha (base CPOS - valor dos Serviços)
| 1 | B.01.000.010118 | Encanador | h | 0.9 | 10.03 | 9.03
| 1 | B.01.000.010119 | Ajudante de encanador | h | 0.9 | 6.88 | 6.19
|  |  | Sub-Total de MÃO DE OBRA |  |  |  | 15.22
|  |  | Encargos Sociais % |  | 98.38 |  | 14.97
|  |  | Total Mão de Obra com Encargos Sociais |  |  |  | 30.19
| 2 | O.02.000.062532 | Tubo de PVC rígido branco PxB com virola, linha esgoto série normal, DN= 75mm | m | 1.4 | 8.77 | 12.28
| 2 | O.12.000.062672 | Anel borracha para tubo PVC 75mm (3´) | un | 1 | 1.56 | 1.56
| 2 | O.02.000.069514 | Solução limpadora para PVC | l | 0.026 | 27.73 | 0.72
| 2 | O.12.000.069527 | Lubrificante para anel de neoprene | kg | 0.15 | 12.94 | 1.94
|  |  | Sub-Total de MATERIAIS |  |  |  | 16.5
|  |  | Custo Direto Total |  |  |  | 46.69
|  |  | Taxa de BDI % |  | 1e-09 |  | 0
|  |  | Total da Composição |  |  |  | 46.69
46.02.070 |  |  | Tubo de PVC rígido branco PxB com virola e anel de borracha, linha esgoto série normal, DN= 100 mm, inclusive conexões | m |  |  |  | 51.6 | Custo Unit. vinculado à Col. Z da Planilha (base CPOS - valor dos Serviços)
| 1 | B.01.000.010118 | Encanador | h | 1.1 | 10.03 | 11.03
| 1 | B.01.000.010119 | Ajudante de encanador | h | 1.1 | 6.88 | 7.57
|  |  | Sub-Total de MÃO DE OBRA |  |  |  | 18.6
|  |  | Encargos Sociais % |  | 98.38 |  | 18.3
|  |  | Total Mão de Obra com Encargos Sociais |  |  |  | 36.9
| 2 | O.02.000.062533 | Tubo de PVC rígido branco PxB com virola, linha esgoto série normal, DN= 100mm | m | 1.3 | 8.7 | 11.31
| 2 | O.12.000.062673 | Anel borracha para tubo PVC 100mm (4´) | un | 1 | 1.8 | 1.8
| 2 | O.02.000.069514 | Solução limpadora para PVC | l | 0.046 | 27.73 | 1.28
| 2 | O.12.000.069527 | Lubrificante para anel de neoprene | kg | 0.023 | 12.94 | 0.3
|  |  | Sub-Total de MATERIAIS |  |  |  | 14.69
|  |  | Custo Direto Total |  |  |  | 51.59
|  |  | Taxa de BDI % |  | 1e-09 |  | 0
|  |  | Total da Composição |  |  |  | 51.59
46.03.038 |  |  | Tubo de PVC rígido PxB com virola e anel de borracha, linha esgoto série reforçada ´R´, DN= 50 mm, inclusive conexões | m |  |  |  | 35.59 | Custo Unit. vinculado à Col. Z da Planilha (base CPOS - valor dos Serviços)
| 1 | B.01.000.010118 | Encanador | h | 0.6 | 10.03 | 6.02
| 1 | B.01.000.010119 | Ajudante de encanador | h | 0.6 | 6.88 | 4.13
|  |  | Sub-Total de MÃO DE OBRA |  |  |  | 10.15
|  |  | Encargos Sociais % |  | 98.38 |  | 9.99
|  |  | Total Mão de Obra com Encargos Sociais |  |  |  | 20.14
| 2 | O.02.000.062558 | Tubo de PVC rígido PxB com virola, linha esgoto série reforçada ´R´, DN= 50mm | m | 1.4 | 10.01 | 14.01
| 2 | O.12.000.062671 | Anel borracha para tubo PVC 50mm (2´) | un | 1 | 1.01 | 1.01
| 2 | O.02.000.069514 | Solução limpadora para PVC | l | 0.011 | 27.73 | 0.31
| 2 | O.12.000.069527 | Lubrificante para anel de neoprene | kg | 0.01 | 12.94 | 0.13
|  |  | Sub-Total de MATERIAIS |  |  |  | 15.46
|  |  | Custo Direto Total |  |  |  | 35.6
|  |  | Taxa de BDI % |  | 1e-09 |  | 0
|  |  | Total da Composição |  |  |  | 35.6
46.03.040 |  |  | Tubo de PVC rígido PxB com virola e anel de borracha, linha esgoto série reforçada ´R´, DN= 75 mm, inclusive conexões | m |  |  |  | 51.18 | Custo Unit. vinculado à Col. Z da Planilha (base CPOS - valor dos Serviços)
| 1 | B.01.000.010118 | Encanador | h | 0.9 | 10.03 | 9.03
| 1 | B.01.000.010119 | Ajudante de encanador | h | 0.9 | 6.88 | 6.19
|  |  | Sub-Total de MÃO DE OBRA |  |  |  | 15.22
|  |  | Encargos Sociais % |  | 98.38 |  | 14.97
|  |  | Total Mão de Obra com Encargos Sociais |  |  |  | 30.19
| 2 | O.02.000.062560 | Tubo de PVC rígido PxB com virola, linha esgoto série reforçada ´R´, DN= 75mm | m | 1.4 | 11.98 | 16.77
| 2 | O.12.000.062672 | Anel borracha para tubo PVC 75mm (3´) | un | 1 | 1.56 | 1.56
| 2 | O.02.000.069514 | Solução limpadora para PVC | l | 0.026 | 27.73 | 0.72
| 2 | O.12.000.069527 | Lubrificante para anel de neoprene | kg | 0.15 | 12.94 | 1.94
|  |  | Sub-Total de MATERIAIS |  |  |  | 20.99
|  |  | Custo Direto Total |  |  |  | 51.18
|  |  | Taxa de BDI % |  | 1e-09 |  | 0
|  |  | Total da Composição |  |  |  | 51.18
46.03.050 |  |  | Tubo de PVC rígido PxB com virola e anel de borracha, linha esgoto série reforçada ´R´, DN= 100 mm, inclusive conexões | m |  |  |  | 67.55 | Custo Unit. vinculado à Col. Z da Planilha (base CPOS - valor dos Serviços)
| 1 | B.01.000.010118 | Encanador | h | 1.1 | 10.03 | 11.03
| 1 | B.01.000.010119 | Ajudante de encanador | h | 1.1 | 6.88 | 7.57
|  |  | Sub-Total de MÃO DE OBRA |  |  |  | 18.6
|  |  | Encargos Sociais % |  | 98.38 |  | 18.3
|  |  | Total Mão de Obra com Encargos Sociais |  |  |  | 36.9
| 2 | O.02.000.062561 | Tubo de PVC rígido PxB com virola, linha esgoto série reforçada ´R´, DN= 100mm | m | 1.3 | 20.97 | 27.26
| 2 | O.12.000.062673 | Anel borracha para tubo PVC 100mm (4´) | un | 1 | 1.8 | 1.8
| 2 | O.02.000.069514 | Solução limpadora para PVC | l | 0.046 | 27.73 | 1.28
| 2 | O.12.000.069527 | Lubrificante para anel de neoprene | kg | 0.023 | 12.94 | 0.3
|  |  | Sub-Total de MATERIAIS |  |  |  | 30.64
|  |  | Custo Direto Total |  |  |  | 67.54
|  |  | Taxa de BDI % |  | 1e-09 |  | 0
|  |  | Total da Composição |  |  |  | 67.54
46.03.060 |  |  | Tubo de PVC rígido PxB com virola e anel de borracha, linha esgoto série reforçada ´R´. DN= 150 mm, inclusive conexões | m |  |  |  | 102.7 | Custo Unit. vinculado à Col. Z da Planilha (base CPOS - valor dos Serviços)
| 1 | B.01.000.010118 | Encanador | h | 1.1 | 10.03 | 11.03
| 1 | B.01.000.010119 | Ajudante de encanador | h | 1.1 | 6.88 | 7.57
|  |  | Sub-Total de MÃO DE OBRA |  |  |  | 18.6
|  |  | Encargos Sociais % |  | 98.38 |  | 18.3
|  |  | Total Mão de Obra com Encargos Sociais |  |  |  | 36.9
| 2 | O.02.000.062562 | Tubo de PVC rígido PxB com virola, linha esgoto série reforçada ´R´, DN= 150mm | m | 1.3 | 43.25 | 56.23
| 2 | O.12.000.062674 | Anel borracha para tubo PVC 150mm (6´) | un | 1 | 7.98 | 7.98
| 2 | O.02.000.069514 | Solução limpadora para PVC | l | 0.046 | 27.73 | 1.28
| 2 | O.12.000.069527 | Lubrificante para anel de neoprene | kg | 0.023 | 12.94 | 0.3
|  |  | Sub-Total de MATERIAIS |  |  |  | 65.79
|  |  | Custo Direto Total |  |  |  | 102.69
|  |  | Taxa de BDI % |  | 1e-09 |  | 0
|  |  | Total da Composição |  |  |  | 102.69
46.03.080 |  |  | Tubo de PVC rígido, pontas lisas, soldável, linha esgoto série reforçada ´R´, DN= 40 mm, inclusive conexões | m |  |  |  | 29.46 | Custo Unit. vinculado à Col. Z da Planilha (base CPOS - valor dos Serviços)
| 1 | B.01.000.010118 | Encanador | h | 0.5 | 10.03 | 5.02
| 1 | B.01.000.010119 | Ajudante de encanador | h | 0.5 | 6.88 | 3.44
|  |  | Sub-Total de MÃO DE OBRA |  |  |  | 8.46
|  |  | Encargos Sociais % |  | 98.38 |  | 8.32
|  |  | Total Mão de Obra com Encargos Sociais |  |  |  | 16.78
| 2 | J.01.000.038040 | Lixa d´água, ref. Norton n° 80, Aquaflex ou equivalente | un | 0.07 | 1.35 | 0.09
| 2 | S.04.000.062553 | Anel borracha para tubo PVC 40mm (1 1/2´) | un | 1 | 1.11 | 1.11
| 2 | O.02.000.062554 | Tubo de PVC rígido, pontas lisas, soldável, linha esgoto série reforçada ´R´, DN= 40mm | m | 1.5 | 7.34 | 11.01
| 2 | B.09.000.069513 | Adesivo para tubos PVC | kg | 0.005 | 54.05 | 0.27
| 2 | O.02.000.069514 | Solução limpadora para PVC | l | 0.007 | 27.73 | 0.19
|  |  | Sub-Total de MATERIAIS |  |  |  | 12.67
|  |  | Custo Direto Total |  |  |  | 29.45
|  |  | Taxa de BDI % |  | 1e-09 |  | 0
|  |  | Total da Composição |  |  |  | 29.45
46.04.010 |  |  | Tubo de PVC rígido tipo PBA classe 15, DN= 50mm, (DE= 60mm), inclusive conexões | m |  |  |  | 24.82 | Custo Unit. vinculado à Col. Z da Planilha (base CPOS - valor dos Serviços)
| 1 | B.01.000.010118 | Encanador | h | 0.25 | 10.03 | 2.51
| 1 | B.01.000.010119 | Ajudante de encanador | h | 0.5 | 6.88 | 3.44
|  |  | Sub-Total de MÃO DE OBRA |  |  |  | 5.95
|  |  | Encargos Sociais % |  | 98.38 |  | 5.85
|  |  | Total Mão de Obra com Encargos Sociais |  |  |  | 11.8
| 2 | O.02.000.062570 | Tubo de PVC rígido PBA, classe 15, DN= 50mm | m | 1.05 | 12.39 | 13.01
|  |  | Sub-Total de MATERIAIS |  |  |  | 13.01
|  |  | Custo Direto Total |  |  |  | 24.81
|  |  | Taxa de BDI % |  | 1e-09 |  | 0
|  |  | Total da Composição |  |  |  | 24.81
46.04.020 |  |  | Tubo de PVC rígido tipo PBA classe 15, DN= 75mm, (DE= 85mm), inclusive conexões | m |  |  |  | 36.66 | Custo Unit. vinculado à Col. Z da Planilha (base CPOS - valor dos Serviços)
| 1 | B.01.000.010118 | Encanador | h | 0.25 | 10.03 | 2.51
| 1 | B.01.000.010119 | Ajudante de encanador | h | 0.5 | 6.88 | 3.44
|  |  | Sub-Total de MÃO DE OBRA |  |  |  | 5.95
|  |  | Encargos Sociais % |  | 98.38 |  | 5.85
|  |  | Total Mão de Obra com Encargos Sociais |  |  |  | 11.8
| 2 | O.02.000.062571 | Tubo de PVC rígido PBA, classe 15, DN= 75mm | m | 1.05 | 23.67 | 24.85
|  |  | Sub-Total de MATERIAIS |  |  |  | 24.85
|  |  | Custo Direto Total |  |  |  | 36.65
|  |  | Taxa de BDI % |  | 1e-09 |  | 0
|  |  | Total da Composição |  |  |  | 36.65
46.04.030 |  |  | Tubo de PVC rígido tipo PBA classe 15, DN= 100mm, (DE= 110mm), inclusive conexões | m |  |  |  | 55.63 | Custo Unit. vinculado à Col. Z da Planilha (base CPOS - valor dos Serviços)
| 1 | B.01.000.010118 | Encanador | h | 0.25 | 10.03 | 2.51
| 1 | B.01.000.010119 | Ajudante de encanador | h | 0.5 | 6.88 | 3.44
|  |  | Sub-Total de MÃO DE OBRA |  |  |  | 5.95
|  |  | Encargos Sociais % |  | 98.38 |  | 5.85
|  |  | Total Mão de Obra com Encargos Sociais |  |  |  | 11.8
| 2 | O.02.000.062572 | Tubo de PVC rígido PBA, classe 15, DN= 100mm | m | 1.05 | 41.73 | 43.82
|  |  | Sub-Total de MATERIAIS |  |  |  | 43.82
|  |  | Custo Direto Total |  |  |  | 55.62
|  |  | Taxa de BDI % |  | 1e-09 |  | 0
|  |  | Total da Composição |  |  |  | 55.62
46.04.040 |  |  | Tubo de PVC rígido DEFoFo, DN= 100mm (DE= 118mm), inclusive conexões | m |  |  |  | 61.17 | Custo Unit. vinculado à Col. Z da Planilha (base CPOS - valor dos Serviços)
| 1 | B.01.000.010118 | Encanador | h | 0.25 | 10.03 | 2.51
| 1 | B.01.000.010119 | Ajudante de encanador | h | 0.5 | 6.88 | 3.44
|  |  | Sub-Total de MÃO DE OBRA |  |  |  | 5.95
|  |  | Encargos Sociais % |  | 98.38 |  | 5.85
|  |  | Total Mão de Obra com Encargos Sociais |  |  |  | 11.8
| 2 | O.02.000.090637 | Tubo de PVC rígido DEFoFo, DN= 100mm (DE= 118mm), ref. Vinilfer | m | 1.1 | 44.87 | 49.36
|  |  | Sub-Total de MATERIAIS |  |  |  | 49.36
|  |  | Custo Direto Total |  |  |  | 61.16
|  |  | Taxa de BDI % |  | 1e-09 |  | 0
|  |  | Total da Composição |  |  |  | 61.16
46.04.050 |  |  | Tubo de PVC rígido DEFoFo, DN= 150mm (DE= 170mm), inclusive conexões | m |  |  |  | 132.12 | Custo Unit. vinculado à Col. Z da Planilha (base CPOS - valor dos Serviços)
| 1 | B.01.000.010118 | Encanador | h | 0.25 | 10.03 | 2.51
| 1 | B.01.000.010119 | Ajudante de encanador | h | 0.5 | 6.88 | 3.44
|  |  | Sub-Total de MÃO DE OBRA |  |  |  | 5.95
|  |  | Encargos Sociais % |  | 98.38 |  | 5.85
|  |  | Total Mão de Obra com Encargos Sociais |  |  |  | 11.8
| 2 | O.02.000.090596 | Tubo de PVC rígido DEFoFo, DN= 150mm (DE= 170mm), ref. Vinilfer | m | 1.1 | 109.37 | 120.31
|  |  | Sub-Total de MATERIAIS |  |  |  | 120.31
|  |  | Custo Direto Total |  |  |  | 132.11
|  |  | Taxa de BDI % |  | 1e-09 |  | 0
|  |  | Total da Composição |  |  |  | 132.11
46.04.070 |  |  | Tubo de PVC rígido DEFoFo, DN= 200mm (DE= 222mm), inclusive conexões | m |  |  |  | 210.93 | Custo Unit. vinculado à Col. Z da Planilha (base CPOS - valor dos Serviços)
| 1 | B.01.000.010118 | Encanador | h | 0.5 | 10.03 | 5.02
| 1 | B.01.000.010119 | Ajudante de encanador | h | 1 | 6.88 | 6.88
|  |  | Sub-Total de MÃO DE OBRA |  |  |  | 11.9
|  |  | Encargos Sociais % |  | 98.38 |  | 11.71
|  |  | Total Mão de Obra com Encargos Sociais |  |  |  | 23.61
| 2 | O.02.000.062512 | Tubo de PVC rígido DEFoFo, DN= 200mm (DE= 222mm), ref. Vinilfer ou equivalente | m | 1.05 | 178.4 | 187.32
|  |  | Sub-Total de MATERIAIS |  |  |  | 187.32
|  |  | Custo Direto Total |  |  |  | 210.93
|  |  | Taxa de BDI % |  | 1e-09 |  | 0
|  |  | Total da Composição |  |  |  | 210.93
46.04.080 |  |  | Tubo de PVC rígido DEFoFo, DN= 250mm (DE= 274mm), inclusive conexões | m |  |  |  | 287.36 | Custo Unit. vinculado à Col. Z da Planilha (base CPOS - valor dos Serviços)
| 1 | B.01.000.010118 | Encanador | h | 0.5 | 10.03 | 5.02
| 1 | B.01.000.010119 | Ajudante de encanador | h | 1 | 6.88 | 6.88
|  |  | Sub-Total de MÃO DE OBRA |  |  |  | 11.9
|  |  | Encargos Sociais % |  | 98.38 |  | 11.71
|  |  | Total Mão de Obra com Encargos Sociais |  |  |  | 23.61
| 2 | O.02.000.062513 | Tubo de PVC rígido DEFoFo, DN= 250mm (DE= 274mm), ref. Vinilfer ou equivalente | m | 1.05 | 251.19 | 263.75
|  |  | Sub-Total de MATERIAIS |  |  |  | 263.75
|  |  | Custo Direto Total |  |  |  | 287.36
|  |  | Taxa de BDI % |  | 1e-09 |  | 0
|  |  | Total da Composição |  |  |  | 287.36
46.04.090 |  |  | Tubo de PVC rígido DEFoFo, DN= 300mm (DE= 326mm), inclusive conexões | m |  |  |  | 422.61 | Custo Unit. vinculado à Col. Z da Planilha (base CPOS - valor dos Serviços)
| 1 | B.01.000.010118 | Encanador | h | 0.5 | 10.03 | 5.02
| 1 | B.01.000.010119 | Ajudante de encanador | h | 1 | 6.88 | 6.88
|  |  | Sub-Total de MÃO DE OBRA |  |  |  | 11.9
|  |  | Encargos Sociais % |  | 98.38 |  | 11.71
|  |  | Total Mão de Obra com Encargos Sociais |  |  |  | 23.61
| 2 | O.02.000.062514 | Tubo de PVC rígido DEFoFo, DN= 300mm (DE= 326mm), ref. Vinilfer ou equivalente | m | 1.05 | 380 | 399
|  |  | Sub-Total de MATERIAIS |  |  |  | 399
|  |  | Custo Direto Total |  |  |  | 422.61
|  |  | Taxa de BDI % |  | 1e-09 |  | 0
|  |  | Total da Composição |  |  |  | 422.61
46.05.020 |  |  | Tubo PVC rígido, tipo Coletor Esgoto, junta elástica, DN= 100 mm, inclusive conexões | m |  |  |  | 26.71 | Custo Unit. vinculado à Col. Z da Planilha (base CPOS - valor dos Serviços)
| 1 | B.01.000.010118 | Encanador | h | 0.25 | 10.03 | 2.51
| 1 | B.01.000.010119 | Ajudante de encanador | h | 0.5 | 6.88 | 3.44
|  |  | Sub-Total de MÃO DE OBRA |  |  |  | 5.95
|  |  | Encargos Sociais % |  | 98.38 |  | 5.85
|  |  | Total Mão de Obra com Encargos Sociais |  |  |  | 11.8
| 2 | O.02.000.062581 | Tubo de PVC rígido tipo Coletor Esgoto, DN= 100mm | m | 1.05 | 14.19 | 14.9
|  |  | Sub-Total de MATERIAIS |  |  |  | 14.9
|  |  | Custo Direto Total |  |  |  | 26.7
|  |  | Taxa de BDI % |  | 1e-09 |  | 0
|  |  | Total da Composição |  |  |  | 26.7
46.05.040 |  |  | Tubo PVC rígido, tipo Coletor Esgoto, junta elástica, DN= 150 mm, inclusive conexões | m |  |  |  | 43.76 | Custo Unit. vinculado à Col. Z da Planilha (base CPOS - valor dos Serviços)
| 1 | B.01.000.010118 | Encanador | h | 0.25 | 10.03 | 2.51
| 1 | B.01.000.010119 | Ajudante de encanador | h | 0.5 | 6.88 | 3.44
|  |  | Sub-Total de MÃO DE OBRA |  |  |  | 5.95
|  |  | Encargos Sociais % |  | 98.38 |  | 5.85
|  |  | Total Mão de Obra com Encargos Sociais |  |  |  | 11.8
| 2 | O.02.000.062583 | Tubo de PVC rígido tipo Coletor Esgoto, DN= 150mm | m | 1.05 | 30.43 | 31.95
|  |  | Sub-Total de MATERIAIS |  |  |  | 31.95
|  |  | Custo Direto Total |  |  |  | 43.75
|  |  | Taxa de BDI % |  | 1e-09 |  | 0
|  |  | Total da Composição |  |  |  | 43.75
46.05.050 |  |  | Tubo PVC rígido, tipo Coletor Esgoto, junta elástica, DN= 200 mm, inclusive conexões | m |  |  |  | 74.79 | Custo Unit. vinculado à Col. Z da Planilha (base CPOS - valor dos Serviços)
| 1 | B.01.000.010118 | Encanador | h | 0.5 | 10.03 | 5.02
| 1 | B.01.000.010119 | Ajudante de encanador | h | 1 | 6.88 | 6.88
|  |  | Sub-Total de MÃO DE OBRA |  |  |  | 11.9
|  |  | Encargos Sociais % |  | 98.38 |  | 11.71
|  |  | Total Mão de Obra com Encargos Sociais |  |  |  | 23.61
| 2 | O.02.000.062584 | Tubo de PVC rígido tipo Coletor Esgoto, DN= 200mm | m | 1.05 | 48.74 | 51.18
|  |  | Sub-Total de MATERIAIS |  |  |  | 51.18
|  |  | Custo Direto Total |  |  |  | 74.79
|  |  | Taxa de BDI % |  | 1e-09 |  | 0
|  |  | Total da Composição |  |  |  | 74.79
46.05.060 |  |  | Tubo PVC rígido, tipo Coletor Esgoto, junta elástica, DN= 250 mm, inclusive conexões | m |  |  |  | 106.9 | Custo Unit. vinculado à Col. Z da Planilha (base CPOS - valor dos Serviços)
| 1 | B.01.000.010118 | Encanador | h | 0.5 | 10.03 | 5.02
| 1 | B.01.000.010119 | Ajudante de encanador | h | 1 | 6.88 | 6.88
|  |  | Sub-Total de MÃO DE OBRA |  |  |  | 11.9
|  |  | Encargos Sociais % |  | 98.38 |  | 11.71
|  |  | Total Mão de Obra com Encargos Sociais |  |  |  | 23.61
| 2 | O.02.000.062585 | Tubo de PVC rígido tipo Coletor Esgoto, DN= 250mm | m | 1.05 | 79.32 | 83.29
|  |  | Sub-Total de MATERIAIS |  |  |  | 83.29
|  |  | Custo Direto Total |  |  |  | 106.9
|  |  | Taxa de BDI % |  | 1e-09 |  | 0
|  |  | Total da Composição |  |  |  | 106.9
46.05.070 |  |  | Tubo PVC rígido, tipo Coletor Esgoto, junta elástica, DN= 300 mm, inclusive conexões | m |  |  |  | 160.85 | Custo Unit. vinculado à Col. Z da Planilha (base CPOS - valor dos Serviços)
| 1 | B.01.000.010118 | Encanador | h | 0.5 | 10.03 | 5.02
| 1 | B.01.000.010119 | Ajudante de encanador | h | 1 | 6.88 | 6.88
|  |  | Sub-Total de MÃO DE OBRA |  |  |  | 11.9
|  |  | Encargos Sociais % |  | 98.38 |  | 11.71
|  |  | Total Mão de Obra com Encargos Sociais |  |  |  | 23.61
| 2 | O.02.000.062586 | Tubo de PVC rígido tipo Coletor Esgoto, DN= 300mm | m | 1.05 | 130.7 | 137.24
|  |  | Sub-Total de MATERIAIS |  |  |  | 137.24
|  |  | Custo Direto Total |  |  |  | 160.85
|  |  | Taxa de BDI % |  | 1e-09 |  | 0
|  |  | Total da Composição |  |  |  | 160.85
46.05.090 |  |  | Tubo PVC rígido, tipo Coletor Esgoto, junta elástica, DN= 400 mm, inclusive conexões | m |  |  |  | 264.09 | Custo Unit. vinculado à Col. Z da Planilha (base CPOS - valor dos Serviços)
| 1 | B.01.000.010118 | Encanador | h | 0.5 | 10.03 | 5.02
| 1 | B.01.000.010119 | Ajudante de encanador | h | 1 | 6.88 | 6.88
|  |  | Sub-Total de MÃO DE OBRA |  |  |  | 11.9
|  |  | Encargos Sociais % |  | 98.38 |  | 11.71
|  |  | Total Mão de Obra com Encargos Sociais |  |  |  | 23.61
| 2 | O.02.000.062515 | Tubo de PVC rígido tipo Coletor Esgoto, DN= 400 mm, junta elástica | m | 1.05 | 229.03 | 240.48
|  |  | Sub-Total de MATERIAIS |  |  |  | 240.48
|  |  | Custo Direto Total |  |  |  | 264.09
|  |  | Taxa de BDI % |  | 1e-09 |  | 0
|  |  | Total da Composição |  |  |  | 264.09
46.07.010 |  |  | Tubo galvanizado DN= 1/2´, inclusive conexões | m |  |  |  | 53.56 | Custo Unit. vinculado à Col. Z da Planilha (base CPOS - valor dos Serviços)
| 1 | B.01.000.010118 | Encanador | h | 1 | 10.03 | 10.03
| 1 | B.01.000.010119 | Ajudante de encanador | h | 1 | 6.88 | 6.88
|  |  | Sub-Total de MÃO DE OBRA |  |  |  | 16.91
|  |  | Encargos Sociais % |  | 98.38 |  | 16.64
|  |  | Total Mão de Obra com Encargos Sociais |  |  |  | 33.55
| 2 | O.06.000.060501 | Tubo galvanizado, DN= 1/2´ DIN 2440 classe média | m | 1.6 | 12.46 | 19.94
| 2 | B.07.000.069552 | Fita teflon de 18 mm | m | 0.3988 | 0.17 | 0.07
|  |  | Sub-Total de MATERIAIS |  |  |  | 20.01
|  |  | Custo Direto Total |  |  |  | 53.56
|  |  | Taxa de BDI % |  | 1e-09 |  | 0
|  |  | Total da Composição |  |  |  | 53.56
46.07.020 |  |  | Tubo galvanizado DN= 3/4´, inclusive conexões | m |  |  |  | 63.46 | Custo Unit. vinculado à Col. Z da Planilha (base CPOS - valor dos Serviços)
| 1 | B.01.000.010118 | Encanador | h | 1.1 | 10.03 | 11.03
| 1 | B.01.000.010119 | Ajudante de encanador | h | 1.1 | 6.88 | 7.57
|  |  | Sub-Total de MÃO DE OBRA |  |  |  | 18.6
|  |  | Encargos Sociais % |  | 98.38 |  | 18.3
|  |  | Total Mão de Obra com Encargos Sociais |  |  |  | 36.9
| 2 | O.06.000.060502 | Tubo galvanizado, DN= 3/4´ DIN 2440 classe média | m | 1.6 | 16.53 | 26.45
| 2 | B.07.000.069552 | Fita teflon de 18 mm | m | 0.5982 | 0.17 | 0.1
|  |  | Sub-Total de MATERIAIS |  |  |  | 26.55
|  |  | Custo Direto Total |  |  |  | 63.45
|  |  | Taxa de BDI % |  | 1e-09 |  | 0
|  |  | Total da Composição |  |  |  | 63.45
46.07.030 |  |  | Tubo galvanizado DN= 1´, inclusive conexões | m |  |  |  | 80.1 | Custo Unit. vinculado à Col. Z da Planilha (base CPOS - valor dos Serviços)
| 1 | B.01.000.010118 | Encanador | h | 1.3 | 10.03 | 13.04
| 1 | B.01.000.010119 | Ajudante de encanador | h | 1.3 | 6.88 | 8.94
|  |  | Sub-Total de MÃO DE OBRA |  |  |  | 21.98
|  |  | Encargos Sociais % |  | 98.38 |  | 21.62
|  |  | Total Mão de Obra com Encargos Sociais |  |  |  | 43.6
| 2 | O.06.000.060503 | Tubo galvanizado, DN= 1´ DIN 2440 classe média | m | 1.5 | 24.23 | 36.35
| 2 | B.07.000.069552 | Fita teflon de 18 mm | m | 0.7976 | 0.17 | 0.14
|  |  | Sub-Total de MATERIAIS |  |  |  | 36.49
|  |  | Custo Direto Total |  |  |  | 80.09
|  |  | Taxa de BDI % |  | 1e-09 |  | 0
|  |  | Total da Composição |  |  |  | 80.09
46.07.040 |  |  | Tubo galvanizado DN= 1 1/4´, inclusive conexões | m |  |  |  | 94.09 | Custo Unit. vinculado à Col. Z da Planilha (base CPOS - valor dos Serviços)
| 1 | B.01.000.010118 | Encanador | h | 1.4 | 10.03 | 14.04
| 1 | B.01.000.010119 | Ajudante de encanador | h | 1.4 | 6.88 | 9.63
|  |  | Sub-Total de MÃO DE OBRA |  |  |  | 23.67
|  |  | Encargos Sociais % |  | 98.38 |  | 23.29
|  |  | Total Mão de Obra com Encargos Sociais |  |  |  | 46.96
| 2 | O.06.000.060504 | Tubo galvanizado, DN= 1 1/4´ DIN 2440 classe média | m | 1.5 | 31.3 | 46.95
| 2 | B.07.000.069552 | Fita teflon de 18 mm | m | 0.9969 | 0.17 | 0.17
|  |  | Sub-Total de MATERIAIS |  |  |  | 47.12
|  |  | Custo Direto Total |  |  |  | 94.08
|  |  | Taxa de BDI % |  | 1e-09 |  | 0
|  |  | Total da Composição |  |  |  | 94.08
46.07.050 |  |  | Tubo galvanizado DN= 1 1/2´, inclusive conexões | m |  |  |  | 104.57 | Custo Unit. vinculado à Col. Z da Planilha (base CPOS - valor dos Serviços)
| 1 | B.01.000.010118 | Encanador | h | 1.6 | 10.03 | 16.05
| 1 | B.01.000.010119 | Ajudante de encanador | h | 1.6 | 6.88 | 11.01
|  |  | Sub-Total de MÃO DE OBRA |  |  |  | 27.06
|  |  | Encargos Sociais % |  | 98.38 |  | 26.62
|  |  | Total Mão de Obra com Encargos Sociais |  |  |  | 53.68
| 2 | O.06.000.060505 | Tubo galvanizado, DN= 1 1/2´ DIN 2440 classe média | m | 1.4 | 36.21 | 50.69
| 2 | B.07.000.069552 | Fita teflon de 18 mm | m | 1.1963 | 0.17 | 0.2
|  |  | Sub-Total de MATERIAIS |  |  |  | 50.89
|  |  | Custo Direto Total |  |  |  | 104.57
|  |  | Taxa de BDI % |  | 1e-09 |  | 0
|  |  | Total da Composição |  |  |  | 104.57
46.07.060 |  |  | Tubo galvanizado DN= 2´, inclusive conexões | m |  |  |  | 130.74 | Custo Unit. vinculado à Col. Z da Planilha (base CPOS - valor dos Serviços)
| 1 | B.01.000.010118 | Encanador | h | 1.8 | 10.03 | 18.05
| 1 | B.01.000.010119 | Ajudante de encanador | h | 1.8 | 6.88 | 12.38
|  |  | Sub-Total de MÃO DE OBRA |  |  |  | 30.43
|  |  | Encargos Sociais % |  | 98.38 |  | 29.94
|  |  | Total Mão de Obra com Encargos Sociais |  |  |  | 60.37
| 2 | O.06.000.060506 | Tubo galvanizado, DN= 2´ DIN 2440 classe média | m | 1.4 | 50.06 | 70.08
| 2 | B.07.000.069552 | Fita teflon de 18 mm | m | 1.5951 | 0.17 | 0.27
|  |  | Sub-Total de MATERIAIS |  |  |  | 70.35
|  |  | Custo Direto Total |  |  |  | 130.72
|  |  | Taxa de BDI % |  | 1e-09 |  | 0
|  |  | Total da Composição |  |  |  | 130.72
46.07.070 |  |  | Tubo galvanizado DN= 2 1/2´, inclusive conexões | m |  |  |  | 158.1 | Custo Unit. vinculado à Col. Z da Planilha (base CPOS - valor dos Serviços)
| 1 | B.01.000.010118 | Encanador | h | 2 | 10.03 | 20.06
| 1 | B.01.000.010119 | Ajudante de encanador | h | 2 | 6.88 | 13.76
|  |  | Sub-Total de MÃO DE OBRA |  |  |  | 33.82
|  |  | Encargos Sociais % |  | 98.38 |  | 33.27
|  |  | Total Mão de Obra com Encargos Sociais |  |  |  | 67.09
| 2 | O.06.000.060507 | Tubo galvanizado, DN= 2 1/2´ DIN 2440 classe média | m | 1.4 | 64.76 | 90.66
| 2 | B.07.000.069552 | Fita teflon de 18 mm | m | 1.9939 | 0.17 | 0.34
|  |  | Sub-Total de MATERIAIS |  |  |  | 91
|  |  | Custo Direto Total |  |  |  | 158.09
|  |  | Taxa de BDI % |  | 1e-09 |  | 0
|  |  | Total da Composição |  |  |  | 158.09
46.07.080 |  |  | Tubo galvanizado DN= 3´, inclusive conexões | m |  |  |  | 179.74 | Custo Unit. vinculado à Col. Z da Planilha (base CPOS - valor dos Serviços)
| 1 | B.01.000.010118 | Encanador | h | 2.25 | 10.03 | 22.57
| 1 | B.01.000.010119 | Ajudante de encanador | h | 2.25 | 6.88 | 15.48
|  |  | Sub-Total de MÃO DE OBRA |  |  |  | 38.05
|  |  | Encargos Sociais % |  | 98.38 |  | 37.43
|  |  | Total Mão de Obra com Encargos Sociais |  |  |  | 75.48
| 2 | O.06.000.060508 | Tubo galvanizado, DN= 3´ DIN 2440 classe média | m | 1.3 | 79.88 | 103.84
| 2 | B.07.000.069552 | Fita teflon de 18 mm | m | 2.3927 | 0.17 | 0.41
|  |  | Sub-Total de MATERIAIS |  |  |  | 104.25
|  |  | Custo Direto Total |  |  |  | 179.73
|  |  | Taxa de BDI % |  | 1e-09 |  | 0
|  |  | Total da Composição |  |  |  | 179.73
46.07.090 |  |  | Tubo galvanizado DN= 4´, inclusive conexões | m |  |  |  | 235.43 | Custo Unit. vinculado à Col. Z da Planilha (base CPOS - valor dos Serviços)
| 1 | B.01.000.010118 | Encanador | h | 2.5 | 10.03 | 25.08
| 1 | B.01.000.010119 | Ajudante de encanador | h | 2.5 | 6.88 | 17.2
|  |  | Sub-Total de MÃO DE OBRA |  |  |  | 42.28
|  |  | Encargos Sociais % |  | 98.38 |  | 41.6
|  |  | Total Mão de Obra com Encargos Sociais |  |  |  | 83.88
| 2 | O.06.000.060509 | Tubo galvanizado, DN= 4´ DIN 2440 classe média | m | 1.3 | 116.15 | 151
| 2 | B.07.000.069552 | Fita teflon de 18 mm | m | 3.1902 | 0.17 | 0.54
|  |  | Sub-Total de MATERIAIS |  |  |  | 151.54
|  |  | Custo Direto Total |  |  |  | 235.42
|  |  | Taxa de BDI % |  | 1e-09 |  | 0
|  |  | Total da Composição |  |  |  | 235.42
46.07.100 |  |  | Tubo galvanizado DN= 6´, inclusive conexões | m |  |  |  | 318.97 | Custo Unit. vinculado à Col. Z da Planilha (base CPOS - valor dos Serviços)
| 1 | B.01.000.010118 | Encanador | h | 2.75 | 10.03 | 27.58
| 1 | B.01.000.010119 | Ajudante de encanador | h | 2.75 | 6.88 | 18.92
|  |  | Sub-Total de MÃO DE OBRA |  |  |  | 46.5
|  |  | Encargos Sociais % |  | 98.38 |  | 45.75
|  |  | Total Mão de Obra com Encargos Sociais |  |  |  | 92.25
| 2 | O.06.000.060511 | Tubo galvanizado, DN= 6´ DIN 2440 classe média | m | 1.2 | 188.25 | 225.9
| 2 | B.07.000.069552 | Fita teflon de 18 mm | m | 4.7854 | 0.17 | 0.81
|  |  | Sub-Total de MATERIAIS |  |  |  | 226.71
|  |  | Custo Direto Total |  |  |  | 318.96
|  |  | Taxa de BDI % |  | 1e-09 |  | 0
|  |  | Total da Composição |  |  |  | 318.96
46.08.006 |  |  | Tubo galvanizado sem costura schedule 40, DN= 1/2´, inclusive conexões | m |  |  |  | 69.16 | Custo Unit. vinculado à Col. Z da Planilha (base CPOS - valor dos Serviços)
| 1 | B.01.000.010118 | Encanador | h | 1 | 10.03 | 10.03
| 1 | B.01.000.010119 | Ajudante de encanador | h | 1 | 6.88 | 6.88
|  |  | Sub-Total de MÃO DE OBRA |  |  |  | 16.91
|  |  | Encargos Sociais % |  | 98.38 |  | 16.64
|  |  | Total Mão de Obra com Encargos Sociais |  |  |  | 33.55
| 2 | O.06.000.060808 | Tubo em aço galvanizado 1/2´ SCH 40, sem costura | m | 1.6 | 22.21 | 35.54
| 2 | B.07.000.069552 | Fita teflon de 18 mm | m | 0.3988 | 0.17 | 0.07
|  |  | Sub-Total de MATERIAIS |  |  |  | 35.61
|  |  | Custo Direto Total |  |  |  | 69.16
|  |  | Taxa de BDI % |  | 1e-09 |  | 0
|  |  | Total da Composição |  |  |  | 69.16
46.08.010 |  |  | Tubo galvanizado sem costura schedule 40, DN= 3/4´, inclusive conexões | m |  |  |  | 82.5 | Custo Unit. vinculado à Col. Z da Planilha (base CPOS - valor dos Serviços)
| 1 | B.01.000.010118 | Encanador | h | 1.1 | 10.03 | 11.03
| 1 | B.01.000.010119 | Ajudante de encanador | h | 1.1 | 6.88 | 7.57
|  |  | Sub-Total de MÃO DE OBRA |  |  |  | 18.6
|  |  | Encargos Sociais % |  | 98.38 |  | 18.3
|  |  | Total Mão de Obra com Encargos Sociais |  |  |  | 36.9
| 2 | O.06.000.060802 | Tubo em aço galvanizado 3/4´ SCH 40, sem costura | m | 1.6 | 28.43 | 45.49
| 2 | B.07.000.069552 | Fita teflon de 18 mm | m | 0.5982 | 0.17 | 0.1
|  |  | Sub-Total de MATERIAIS |  |  |  | 45.59
|  |  | Custo Direto Total |  |  |  | 82.49
|  |  | Taxa de BDI % |  | 1e-09 |  | 0
|  |  | Total da Composição |  |  |  | 82.49
46.08.020 |  |  | Tubo galvanizado sem costura schedule 40, DN= 1´, inclusive conexões | m |  |  |  | 94.87 | Custo Unit. vinculado à Col. Z da Planilha (base CPOS - valor dos Serviços)
| 1 | B.01.000.010118 | Encanador | h | 1.3 | 10.03 | 13.04
| 1 | B.01.000.010119 | Ajudante de encanador | h | 1.3 | 6.88 | 8.94
|  |  | Sub-Total de MÃO DE OBRA |  |  |  | 21.98
|  |  | Encargos Sociais % |  | 98.38 |  | 21.62
|  |  | Total Mão de Obra com Encargos Sociais |  |  |  | 43.6
| 2 | O.06.000.060803 | Tubo em aço galvanizado 1´ SCH 40, sem costura | m | 1.5 | 34.08 | 51.12
| 2 | B.07.000.069552 | Fita teflon de 18 mm | m | 0.7976 | 0.17 | 0.14
|  |  | Sub-Total de MATERIAIS |  |  |  | 51.26
|  |  | Custo Direto Total |  |  |  | 94.86
|  |  | Taxa de BDI % |  | 1e-09 |  | 0
|  |  | Total da Composição |  |  |  | 94.86
46.08.030 |  |  | Tubo galvanizado sem costura schedule 40, DN= 1 1/4´, inclusive conexões | m |  |  |  | 110.79 | Custo Unit. vinculado à Col. Z da Planilha (base CPOS - valor dos Serviços)
| 1 | B.01.000.010118 | Encanador | h | 1.4 | 10.03 | 14.04
| 1 | B.01.000.010119 | Ajudante de encanador | h | 1.4 | 6.88 | 9.63
|  |  | Sub-Total de MÃO DE OBRA |  |  |  | 23.67
|  |  | Encargos Sociais % |  | 98.38 |  | 23.29
|  |  | Total Mão de Obra com Encargos Sociais |  |  |  | 46.96
| 2 | O.06.000.060804 | Tubo em aço galvanizado 1 1/4´ SCH 40, sem costura | m | 1.5 | 42.43 | 63.65
| 2 | B.07.000.069552 | Fita teflon de 18 mm | m | 0.9969 | 0.17 | 0.17
|  |  | Sub-Total de MATERIAIS |  |  |  | 63.82
|  |  | Custo Direto Total |  |  |  | 110.78
|  |  | Taxa de BDI % |  | 1e-09 |  | 0
|  |  | Total da Composição |  |  |  | 110.78
46.08.040 |  |  | Tubo galvanizado sem costura schedule 40, DN= 1 1/2´, inclusive conexões | m |  |  |  | 130.29 | Custo Unit. vinculado à Col. Z da Planilha (base CPOS - valor dos Serviços)
| 1 | B.01.000.010118 | Encanador | h | 1.6 | 10.03 | 16.05
| 1 | B.01.000.010119 | Ajudante de encanador | h | 1.6 | 6.88 | 11.01
|  |  | Sub-Total de MÃO DE OBRA |  |  |  | 27.06
|  |  | Encargos Sociais % |  | 98.38 |  | 26.62
|  |  | Total Mão de Obra com Encargos Sociais |  |  |  | 53.68
| 2 | O.06.000.060705 | Tubo em aço galvanizado 1 1/2´ SCH 40, sem costura | m | 1.4 | 54.58 | 76.41
| 2 | B.07.000.069552 | Fita teflon de 18 mm | m | 1.1963 | 0.17 | 0.2
|  |  | Sub-Total de MATERIAIS |  |  |  | 76.61
|  |  | Custo Direto Total |  |  |  | 130.29
|  |  | Taxa de BDI % |  | 1e-09 |  | 0
|  |  | Total da Composição |  |  |  | 130.29
46.08.050 |  |  | Tubo galvanizado sem costura schedule 40, DN= 2´, inclusive conexões | m |  |  |  | 146.82 | Custo Unit. vinculado à Col. Z da Planilha (base CPOS - valor dos Serviços)
| 1 | B.01.000.010118 | Encanador | h | 1.8 | 10.03 | 18.05
| 1 | B.01.000.010119 | Ajudante de encanador | h | 1.8 | 6.88 | 12.38
|  |  | Sub-Total de MÃO DE OBRA |  |  |  | 30.43
|  |  | Encargos Sociais % |  | 98.38 |  | 29.94
|  |  | Total Mão de Obra com Encargos Sociais |  |  |  | 60.37
| 2 | O.06.000.060702 | Tubo em aço galvanizado 2´ SCH 40, sem costura | m | 1.4 | 61.54 | 86.16
| 2 | B.07.000.069552 | Fita teflon de 18 mm | m | 1.5951 | 0.17 | 0.27
|  |  | Sub-Total de MATERIAIS |  |  |  | 86.43
|  |  | Custo Direto Total |  |  |  | 146.8
|  |  | Taxa de BDI % |  | 1e-09 |  | 0
|  |  | Total da Composição |  |  |  | 146.8
46.08.070 |  |  | Tubo galvanizado sem costura schedule 40, DN= 2 1/2´, inclusive conexões | m |  |  |  | 206.59 | Custo Unit. vinculado à Col. Z da Planilha (base CPOS - valor dos Serviços)
| 1 | B.01.000.010118 | Encanador | h | 2 | 10.03 | 20.06
| 1 | B.01.000.010119 | Ajudante de encanador | h | 2 | 6.88 | 13.76
|  |  | Sub-Total de MÃO DE OBRA |  |  |  | 33.82
|  |  | Encargos Sociais % |  | 98.38 |  | 33.27
|  |  | Total Mão de Obra com Encargos Sociais |  |  |  | 67.09
| 2 | O.06.000.060805 | Tubo em aço galvanizado 2 1/2´ SCH 40, sem costura | m | 1.4 | 99.39 | 139.15
| 2 | B.07.000.069552 | Fita teflon de 18 mm | m | 1.9939 | 0.17 | 0.34
|  |  | Sub-Total de MATERIAIS |  |  |  | 139.49
|  |  | Custo Direto Total |  |  |  | 206.58
|  |  | Taxa de BDI % |  | 1e-09 |  | 0
|  |  | Total da Composição |  |  |  | 206.58
46.08.080 |  |  | Tubo galvanizado sem costura schedule 40, DN= 3´, inclusive conexões | m |  |  |  | 247.19 | Custo Unit. vinculado à Col. Z da Planilha (base CPOS - valor dos Serviços)
| 1 | B.01.000.010118 | Encanador | h | 2.25 | 10.03 | 22.57
| 1 | B.01.000.010119 | Ajudante de encanador | h | 2.25 | 6.88 | 15.48
|  |  | Sub-Total de MÃO DE OBRA |  |  |  | 38.05
|  |  | Encargos Sociais % |  | 98.38 |  | 37.43
|  |  | Total Mão de Obra com Encargos Sociais |  |  |  | 75.48
| 2 | O.06.000.060806 | Tubo em aço galvanizado 3´ SCH 40, sem costura | m | 1.3 | 131.76 | 171.29
| 2 | B.07.000.069552 | Fita teflon de 18 mm | m | 2.3927 | 0.17 | 0.41
|  |  | Sub-Total de MATERIAIS |  |  |  | 171.7
|  |  | Custo Direto Total |  |  |  | 247.18
|  |  | Taxa de BDI % |  | 1e-09 |  | 0
|  |  | Total da Composição |  |  |  | 247.18
46.08.100 |  |  | Tubo galvanizado sem costura schedule 40, DN= 4´, inclusive conexões | m |  |  |  | 328.45 | Custo Unit. vinculado à Col. Z da Planilha (base CPOS - valor dos Serviços)
| 1 | B.01.000.010118 | Encanador | h | 2.5 | 10.03 | 25.08
| 1 | B.01.000.010119 | Ajudante de encanador | h | 2.5 | 6.88 | 17.2
|  |  | Sub-Total de MÃO DE OBRA |  |  |  | 42.28
|  |  | Encargos Sociais % |  | 98.38 |  | 41.6
|  |  | Total Mão de Obra com Encargos Sociais |  |  |  | 83.88
| 2 | O.06.000.060801 | Tubo em aço galvanizado 4´ SCH 40, sem costura | m | 1.3 | 187.71 | 244.02
| 2 | B.07.000.069552 | Fita teflon de 18 mm | m | 3.1902 | 0.17 | 0.54
|  |  | Sub-Total de MATERIAIS |  |  |  | 244.56
|  |  | Custo Direto Total |  |  |  | 328.44
|  |  | Taxa de BDI % |  | 1e-09 |  | 0
|  |  | Total da Composição |  |  |  | 328.44
46.08.110 |  |  | Tubo galvanizado sem costura schedule 40, DN= 6´, inclusive conexões | m |  |  |  | 498.37 | Custo Unit. vinculado à Col. Z da Planilha (base CPOS - valor dos Serviços)
| 1 | B.01.000.010118 | Encanador | h | 2.75 | 10.03 | 27.58
| 1 | B.01.000.010119 | Ajudante de encanador | h | 2.75 | 6.88 | 18.92
|  |  | Sub-Total de MÃO DE OBRA |  |  |  | 46.5
|  |  | Encargos Sociais % |  | 98.38 |  | 45.75
|  |  | Total Mão de Obra com Encargos Sociais |  |  |  | 92.25
| 2 | O.06.000.060809 | Tubo em aço galvanizado 6´ SCH 40, sem costura | m | 1.3 | 311.77 | 405.3
| 2 | B.07.000.069552 | Fita teflon de 18 mm | m | 4.7854 | 0.17 | 0.81
|  |  | Sub-Total de MATERIAIS |  |  |  | 406.11
|  |  | Custo Direto Total |  |  |  | 498.36
|  |  | Taxa de BDI % |  | 1e-09 |  | 0
|  |  | Total da Composição |  |  |  | 498.36
46.09.050 |  |  | Joelho 45° em ferro fundido, linha predial tradicional, DN= 50 mm | un |  |  |  | 61.12 | Custo Unit. vinculado à Col. Z da Planilha (base CPOS - valor dos Serviços)
| 1 | B.01.000.010118 | Encanador | h | 0.3 | 10.03 | 3.01
| 1 | B.01.000.010119 | Ajudante de encanador | h | 0.3 | 6.88 | 2.06
|  |  | Sub-Total de MÃO DE OBRA |  |  |  | 5.07
|  |  | Encargos Sociais % |  | 98.38 |  | 4.99
|  |  | Total Mão de Obra com Encargos Sociais |  |  |  | 10.06
| 2 | O.05.000.061133 | Joelho 45° em ferro fundido, linha predial tradicional, DN= 50 mm, ref. J45SBB 315912 Saint-Gobain ou equivalente | un | 1 | 50.8 | 50.8
| 2 | O.12.000.069527 | Lubrificante para anel de neoprene | kg | 0.02 | 12.94 | 0.26
|  |  | Sub-Total de MATERIAIS |  |  |  | 51.06
|  |  | Custo Direto Total |  |  |  | 61.12
|  |  | Taxa de BDI % |  | 1e-09 |  | 0
|  |  | Total da Composição |  |  |  | 61.12
46.09.060 |  |  | Joelho 45° em ferro fundido, linha predial tradicional, DN= 75 mm | un |  |  |  | 76.53 | Custo Unit. vinculado à Col. Z da Planilha (base CPOS - valor dos Serviços)
| 1 | B.01.000.010118 | Encanador | h | 0.3 | 10.03 | 3.01
| 1 | B.01.000.010119 | Ajudante de encanador | h | 0.3 | 6.88 | 2.06
|  |  | Sub-Total de MÃO DE OBRA |  |  |  | 5.07
|  |  | Encargos Sociais % |  | 98.38 |  | 4.99
|  |  | Total Mão de Obra com Encargos Sociais |  |  |  | 10.06
| 2 | O.05.000.061134 | Joelho 45° em ferro fundido, linha predial tradicional, DN= 75 mm ref. J45SBB 315913 Saint-Gobain ou equivalente | un | 1 | 66.21 | 66.21
| 2 | O.12.000.069527 | Lubrificante para anel de neoprene | kg | 0.02 | 12.94 | 0.26
|  |  | Sub-Total de MATERIAIS |  |  |  | 66.47
|  |  | Custo Direto Total |  |  |  | 76.53
|  |  | Taxa de BDI % |  | 1e-09 |  | 0
|  |  | Total da Composição |  |  |  | 76.53
46.09.070 |  |  | Joelho 45° em ferro fundido, linha predial tradicional, DN= 100 mm | un |  |  |  | 95.3 | Custo Unit. vinculado à Col. Z da Planilha (base CPOS - valor dos Serviços)
| 1 | B.01.000.010118 | Encanador | h | 0.4 | 10.03 | 4.01
| 1 | B.01.000.010119 | Ajudante de encanador | h | 0.4 | 6.88 | 2.75
|  |  | Sub-Total de MÃO DE OBRA |  |  |  | 6.76
|  |  | Encargos Sociais % |  | 98.38 |  | 6.65
|  |  | Total Mão de Obra com Encargos Sociais |  |  |  | 13.41
| 2 | O.05.000.061135 | Joelho 45° em ferro fundido, linha predial tradicional, DN= 100 mm ref. J45SBB 315914 Saint-Gobain ou equivalente | un | 1 | 81.62 | 81.62
| 2 | O.12.000.069527 | Lubrificante para anel de neoprene | kg | 0.02 | 12.94 | 0.26
|  |  | Sub-Total de MATERIAIS |  |  |  | 81.88
|  |  | Custo Direto Total |  |  |  | 95.29
|  |  | Taxa de BDI % |  | 1e-09 |  | 0
|  |  | Total da Composição |  |  |  | 95.29
46.09.080 |  |  | Joelho 45° em ferro fundido, linha predial tradicional, DN= 150 mm | un |  |  |  | 149.19 | Custo Unit. vinculado à Col. Z da Planilha (base CPOS - valor dos Serviços)
| 1 | B.01.000.010118 | Encanador | h | 0.4 | 10.03 | 4.01
| 1 | B.01.000.010119 | Ajudante de encanador | h | 0.4 | 6.88 | 2.75
|  |  | Sub-Total de MÃO DE OBRA |  |  |  | 6.76
|  |  | Encargos Sociais % |  | 98.38 |  | 6.65
|  |  | Total Mão de Obra com Encargos Sociais |  |  |  | 13.41
| 2 | O.05.000.061136 | Joelho 45° em ferro fundido, linha predial tradicional, DN= 150 mm, ref. J45SBB 315915 Saint-Gobain ou equivalente | un | 1 | 135.51 | 135.51
| 2 | O.12.000.069527 | Lubrificante para anel de neoprene | kg | 0.02 | 12.94 | 0.26
|  |  | Sub-Total de MATERIAIS |  |  |  | 135.77
|  |  | Custo Direto Total |  |  |  | 149.18
|  |  | Taxa de BDI % |  | 1e-09 |  | 0
|  |  | Total da Composição |  |  |  | 149.18
46.09.100 |  |  | Joelho 87° 30´ em ferro fundido, linha predial tradicional, DN= 50 mm | un |  |  |  | 82.02 | Custo Unit. vinculado à Col. Z da Planilha (base CPOS - valor dos Serviços)
| 1 | B.01.000.010118 | Encanador | h | 0.3 | 10.03 | 3.01
| 1 | B.01.000.010119 | Ajudante de encanador | h | 0.3 | 6.88 | 2.06
|  |  | Sub-Total de MÃO DE OBRA |  |  |  | 5.07
|  |  | Encargos Sociais % |  | 98.38 |  | 4.99
|  |  | Total Mão de Obra com Encargos Sociais |  |  |  | 10.06
| 2 | O.05.000.061137 | Joelho 87° 30' em ferro fundido, linha predial tradicional, DN= 50 mm, ref. J87SBB 315916 Saint-Gobain ou equivalente | un | 1 | 71.7 | 71.7
| 2 | O.12.000.069527 | Lubrificante para anel de neoprene | kg | 0.02 | 12.94 | 0.26
|  |  | Sub-Total de MATERIAIS |  |  |  | 71.96
|  |  | Custo Direto Total |  |  |  | 82.02
|  |  | Taxa de BDI % |  | 1e-09 |  | 0
|  |  | Total da Composição |  |  |  | 82.02
46.09.110 |  |  | Joelho 87° 30´ em ferro fundido, linha predial tradicional, DN= 75 mm | un |  |  |  | 103.47 | Custo Unit. vinculado à Col. Z da Planilha (base CPOS - valor dos Serviços)
| 1 | B.01.000.010118 | Encanador | h | 0.3 | 10.03 | 3.01
| 1 | B.01.000.010119 | Ajudante de encanador | h | 0.3 | 6.88 | 2.06
|  |  | Sub-Total de MÃO DE OBRA |  |  |  | 5.07
|  |  | Encargos Sociais % |  | 98.38 |  | 4.99
|  |  | Total Mão de Obra com Encargos Sociais |  |  |  | 10.06
| 2 | O.05.000.061138 | Joelho 87° 30' em ferro fundido, linha predial tradicional, DN= 75 mm, ref. J87SBB 315919 Saint-Gobain ou equivalente | un | 1 | 93.15 | 93.15
| 2 | O.12.000.069527 | Lubrificante para anel de neoprene | kg | 0.02 | 12.94 | 0.26
|  |  | Sub-Total de MATERIAIS |  |  |  | 93.41
|  |  | Custo Direto Total |  |  |  | 103.47
|  |  | Taxa de BDI % |  | 1e-09 |  | 0
|  |  | Total da Composição |  |  |  | 103.47
46.09.120 |  |  | Joelho 87° 30´ em ferro fundido, linha predial tradicional, DN= 100 mm | un |  |  |  | 129.4 | Custo Unit. vinculado à Col. Z da Planilha (base CPOS - valor dos Serviços)
| 1 | B.01.000.010118 | Encanador | h | 0.4 | 10.03 | 4.01
| 1 | B.01.000.010119 | Ajudante de encanador | h | 0.4 | 6.88 | 2.75
|  |  | Sub-Total de MÃO DE OBRA |  |  |  | 6.76
|  |  | Encargos Sociais % |  | 98.38 |  | 6.65
|  |  | Total Mão de Obra com Encargos Sociais |  |  |  | 13.41
| 2 | O.05.000.061139 | Joelho 87° 30' em ferro fundido, linha predial tradicional, DN= 100 mm, ref. J87SBB 315920 Saint-Gobain ou equivalente | un | 1 | 115.72 | 115.72
| 2 | O.12.000.069527 | Lubrificante para anel de neoprene | kg | 0.02 | 12.94 | 0.26
|  |  | Sub-Total de MATERIAIS |  |  |  | 115.98
|  |  | Custo Direto Total |  |  |  | 129.39
|  |  | Taxa de BDI % |  | 1e-09 |  | 0
|  |  | Total da Composição |  |  |  | 129.39
46.09.130 |  |  | Joelho 87° 30´ em ferro fundido, linha predial tradicional, DN= 150 mm | un |  |  |  | 211.34 | Custo Unit. vinculado à Col. Z da Planilha (base CPOS - valor dos Serviços)
| 1 | B.01.000.010118 | Encanador | h | 0.4 | 10.03 | 4.01
| 1 | B.01.000.010119 | Ajudante de encanador | h | 0.4 | 6.88 | 2.75
|  |  | Sub-Total de MÃO DE OBRA |  |  |  | 6.76
|  |  | Encargos Sociais % |  | 98.38 |  | 6.65
|  |  | Total Mão de Obra com Encargos Sociais |  |  |  | 13.41
| 2 | O.05.000.061140 | Joelho 87° 30' em ferro fundido, linha predial tradicional, DN= 150 mm, ref. J87SBB 315921 Saint-Gobain ou equivalente | un | 1 | 197.66 | 197.66
| 2 | O.12.000.069527 | Lubrificante para anel de neoprene | kg | 0.02 | 12.94 | 0.26
|  |  | Sub-Total de MATERIAIS |  |  |  | 197.92
|  |  | Custo Direto Total |  |  |  | 211.33
|  |  | Taxa de BDI % |  | 1e-09 |  | 0
|  |  | Total da Composição |  |  |  | 211.33
46.09.150 |  |  | Luva bolsa e bolsa em ferro fundido, linha predial tradicional, DN= 50 mm | un |  |  |  | 54.04 | Custo Unit. vinculado à Col. Z da Planilha (base CPOS - valor dos Serviços)
| 1 | B.01.000.010118 | Encanador | h | 0.3 | 10.03 | 3.01
| 1 | B.01.000.010119 | Ajudante de encanador | h | 0.3 | 6.88 | 2.06
|  |  | Sub-Total de MÃO DE OBRA |  |  |  | 5.07
|  |  | Encargos Sociais % |  | 98.38 |  | 4.99
|  |  | Total Mão de Obra com Encargos Sociais |  |  |  | 10.06
| 2 | O.05.000.061141 | Luva bolsa/bolsa em ferro fundido, linha predial tradicional, DN= 50 mm, ref. LBBSBB 315937 Saint-Gobain ou equivalente | un | 1 | 43.72 | 43.72
| 2 | O.12.000.069527 | Lubrificante para anel de neoprene | kg | 0.02 | 12.94 | 0.26
|  |  | Sub-Total de MATERIAIS |  |  |  | 43.98
|  |  | Custo Direto Total |  |  |  | 54.04
|  |  | Taxa de BDI % |  | 1e-09 |  | 0
|  |  | Total da Composição |  |  |  | 54.04
46.09.160 |  |  | Luva bolsa e bolsa em ferro fundido, linha predial tradicional, DN= 75 mm | un |  |  |  | 64.35 | Custo Unit. vinculado à Col. Z da Planilha (base CPOS - valor dos Serviços)
| 1 | B.01.000.010118 | Encanador | h | 0.3 | 10.03 | 3.01
| 1 | B.01.000.010119 | Ajudante de encanador | h | 0.3 | 6.88 | 2.06
|  |  | Sub-Total de MÃO DE OBRA |  |  |  | 5.07
|  |  | Encargos Sociais % |  | 98.38 |  | 4.99
|  |  | Total Mão de Obra com Encargos Sociais |  |  |  | 10.06
| 2 | O.05.000.061142 | Luva bolsa/bolsa em ferro fundido, linha predial tradicional, DN= 75 mm, ref. LBBSBB 315938 Saint-Gobain ou equivalente | un | 1 | 54.03 | 54.03
| 2 | O.12.000.069527 | Lubrificante para anel de neoprene | kg | 0.02 | 12.94 | 0.26
|  |  | Sub-Total de MATERIAIS |  |  |  | 54.29
|  |  | Custo Direto Total |  |  |  | 64.35
|  |  | Taxa de BDI % |  | 1e-09 |  | 0
|  |  | Total da Composição |  |  |  | 64.35
46.09.170 |  |  | Luva bolsa e bolsa em ferro fundido, linha predial tradicional, DN= 100 mm | un |  |  |  | 70.77 | Custo Unit. vinculado à Col. Z da Planilha (base CPOS - valor dos Serviços)
| 1 | B.01.000.010118 | Encanador | h | 0.4 | 10.03 | 4.01
| 1 | B.01.000.010119 | Ajudante de encanador | h | 0.4 | 6.88 | 2.75
|  |  | Sub-Total de MÃO DE OBRA |  |  |  | 6.76
|  |  | Encargos Sociais % |  | 98.38 |  | 6.65
|  |  | Total Mão de Obra com Encargos Sociais |  |  |  | 13.41
| 2 | O.05.000.061143 | Luva bolsa/bolsa em ferro fundido, linha predial tradicional, DN= 100 mm, ref. LBBSBB 315939 Saint-Gobain ou equivalente | un | 1 | 57.09 | 57.09
| 2 | O.12.000.069527 | Lubrificante para anel de neoprene | kg | 0.02 | 12.94 | 0.26
|  |  | Sub-Total de MATERIAIS |  |  |  | 57.35
|  |  | Custo Direto Total |  |  |  | 70.76
|  |  | Taxa de BDI % |  | 1e-09 |  | 0
|  |  | Total da Composição |  |  |  | 70.76
46.09.180 |  |  | Luva bolsa e bolsa em ferro fundido, linha predial tradicional, DN= 150 mm | un |  |  |  | 100.59 | Custo Unit. vinculado à Col. Z da Planilha (base CPOS - valor dos Serviços)
| 1 | B.01.000.010118 | Encanador | h | 0.4 | 10.03 | 4.01
| 1 | B.01.000.010119 | Ajudante de encanador | h | 0.4 | 6.88 | 2.75
|  |  | Sub-Total de MÃO DE OBRA |  |  |  | 6.76
|  |  | Encargos Sociais % |  | 98.38 |  | 6.65
|  |  | Total Mão de Obra com Encargos Sociais |  |  |  | 13.41
| 2 | O.05.000.061144 | Luva bolsa/bolsa em ferro fundido, linha predial tradicional, DN= 150 mm, ref. LBBSBB 315940 Saint-Gobain ou equivalente | un | 1 | 86.91 | 86.91
| 2 | O.12.000.069527 | Lubrificante para anel de neoprene | kg | 0.02 | 12.94 | 0.26
|  |  | Sub-Total de MATERIAIS |  |  |  | 87.17
|  |  | Custo Direto Total |  |  |  | 100.58
|  |  | Taxa de BDI % |  | 1e-09 |  | 0
|  |  | Total da Composição |  |  |  | 100.58
46.09.200 |  |  | Placa cega em ferro fundido, linha predial tradicional, DN= 75 mm | un |  |  |  | 42.66 | Custo Unit. vinculado à Col. Z da Planilha (base CPOS - valor dos Serviços)
| 1 | B.01.000.010118 | Encanador | h | 0.3 | 10.03 | 3.01
| 1 | B.01.000.010119 | Ajudante de encanador | h | 0.3 | 6.88 | 2.06
|  |  | Sub-Total de MÃO DE OBRA |  |  |  | 5.07
|  |  | Encargos Sociais % |  | 98.38 |  | 4.99
|  |  | Total Mão de Obra com Encargos Sociais |  |  |  | 10.06
| 2 | O.05.000.061145 | Placa cega em ferro fundido, linha predial tradicional, DN= 75 mm, ref. PCSBB 315942 Saint-Gobain ou equivalente | un | 1 | 32.34 | 32.34
| 2 | O.12.000.069527 | Lubrificante para anel de neoprene | kg | 0.02 | 12.94 | 0.26
|  |  | Sub-Total de MATERIAIS |  |  |  | 32.6
|  |  | Custo Direto Total |  |  |  | 42.66
|  |  | Taxa de BDI % |  | 1e-09 |  | 0
|  |  | Total da Composição |  |  |  | 42.66
46.09.210 |  |  | Placa cega em ferro fundido, linha predial tradicional, DN= 100 mm | un |  |  |  | 53.39 | Custo Unit. vinculado à Col. Z da Planilha (base CPOS - valor dos Serviços)
| 1 | B.01.000.010118 | Encanador | h | 0.4 | 10.03 | 4.01
| 1 | B.01.000.010119 | Ajudante de encanador | h | 0.4 | 6.88 | 2.75
|  |  | Sub-Total de MÃO DE OBRA |  |  |  | 6.76
|  |  | Encargos Sociais % |  | 98.38 |  | 6.65
|  |  | Total Mão de Obra com Encargos Sociais |  |  |  | 13.41
| 2 | O.05.000.061146 | Placa cega em ferro fundido, linha predial tradicional, DN= 100 mm, ref. PCSBB 315943 Saint-Gobain ou equivalente | un | 1 | 39.71 | 39.71
| 2 | O.12.000.069527 | Lubrificante para anel de neoprene | kg | 0.02 | 12.94 | 0.26
|  |  | Sub-Total de MATERIAIS |  |  |  | 39.97
|  |  | Custo Direto Total |  |  |  | 53.38
|  |  | Taxa de BDI % |  | 1e-09 |  | 0
|  |  | Total da Composição |  |  |  | 53.38
46.09.230 |  |  | Junção 45° em ferro fundido, linha predial tradicional, DN= 50 x 50 mm | un |  |  |  | 92.13 | Custo Unit. vinculado à Col. Z da Planilha (base CPOS - valor dos Serviços)
| 1 | B.01.000.010118 | Encanador | h | 0.3 | 10.03 | 3.01
| 1 | B.01.000.010119 | Ajudante de encanador | h | 0.3 | 6.88 | 2.06
|  |  | Sub-Total de MÃO DE OBRA |  |  |  | 5.07
|  |  | Encargos Sociais % |  | 98.38 |  | 4.99
|  |  | Total Mão de Obra com Encargos Sociais |  |  |  | 10.06
| 2 | O.05.000.061147 | Junção 45° em ferro fundido, linha predial tradicional, DN= 50x50 mm ref. YSBB 315923 Saint-Gobain ou equivalente | un | 1 | 81.81 | 81.81
| 2 | O.12.000.069527 | Lubrificante para anel de neoprene | kg | 0.02 | 12.94 | 0.26
|  |  | Sub-Total de MATERIAIS |  |  |  | 82.07
|  |  | Custo Direto Total |  |  |  | 92.13
|  |  | Taxa de BDI % |  | 1e-09 |  | 0
|  |  | Total da Composição |  |  |  | 92.13
46.09.240 |  |  | Junção 45° em ferro fundido, linha predial tradicional, DN= 75 x 50 mm | un |  |  |  | 112.82 | Custo Unit. vinculado à Col. Z da Planilha (base CPOS - valor dos Serviços)
| 1 | B.01.000.010118 | Encanador | h | 0.4 | 10.03 | 4.01
| 1 | B.01.000.010119 | Ajudante de encanador | h | 0.4 | 6.88 | 2.75
|  |  | Sub-Total de MÃO DE OBRA |  |  |  | 6.76
|  |  | Encargos Sociais % |  | 98.38 |  | 6.65
|  |  | Total Mão de Obra com Encargos Sociais |  |  |  | 13.41
| 2 | O.05.000.061148 | Junção 45° em ferro fundido, linha predial tradicional, DN= 75x50 mm ref. YSBB 315924 Saint-Gobain ou equivalente | un | 1 | 99.14 | 99.14
| 2 | O.12.000.069527 | Lubrificante para anel de neoprene | kg | 0.02 | 12.94 | 0.26
|  |  | Sub-Total de MATERIAIS |  |  |  | 99.4
|  |  | Custo Direto Total |  |  |  | 112.81
|  |  | Taxa de BDI % |  | 1e-09 |  | 0
|  |  | Total da Composição |  |  |  | 112.81
46.09.250 |  |  | Junção 45° em ferro fundido, linha predial tradicional, DN= 75 x 75 mm | un |  |  |  | 135.18 | Custo Unit. vinculado à Col. Z da Planilha (base CPOS - valor dos Serviços)
| 1 | B.01.000.010118 | Encanador | h | 0.4 | 10.03 | 4.01
| 1 | B.01.000.010119 | Ajudante de encanador | h | 0.4 | 6.88 | 2.75
|  |  | Sub-Total de MÃO DE OBRA |  |  |  | 6.76
|  |  | Encargos Sociais % |  | 98.38 |  | 6.65
|  |  | Total Mão de Obra com Encargos Sociais |  |  |  | 13.41
| 2 | O.05.000.061149 | Junção 45° em ferro fundido, linha predial tradicional, DN= 75x75 mm ref. YSBB 315925 Saint-Gobain ou equivalente | un | 1 | 121.5 | 121.5
| 2 | O.12.000.069527 | Lubrificante para anel de neoprene | kg | 0.02 | 12.94 | 0.26
|  |  | Sub-Total de MATERIAIS |  |  |  | 121.76
|  |  | Custo Direto Total |  |  |  | 135.17
|  |  | Taxa de BDI % |  | 1e-09 |  | 0
|  |  | Total da Composição |  |  |  | 135.17
46.09.260 |  |  | Junção 45° em ferro fundido, linha predial tradicional, DN= 100 x 50 mm | un |  |  |  | 132.87 | Custo Unit. vinculado à Col. Z da Planilha (base CPOS - valor dos Serviços)
| 1 | B.01.000.010118 | Encanador | h | 0.4 | 10.03 | 4.01
| 1 | B.01.000.010119 | Ajudante de encanador | h | 0.4 | 6.88 | 2.75
|  |  | Sub-Total de MÃO DE OBRA |  |  |  | 6.76
|  |  | Encargos Sociais % |  | 98.38 |  | 6.65
|  |  | Total Mão de Obra com Encargos Sociais |  |  |  | 13.41
| 2 | O.05.000.061150 | Junção 45° em ferro fundido, linha predial tradicional, DN= 100x50 mm ref. YSBB 315926 Saint-Gobain ou equivalente | un | 1 | 119.19 | 119.19
| 2 | O.12.000.069527 | Lubrificante para anel de neoprene | kg | 0.02 | 12.94 | 0.26
|  |  | Sub-Total de MATERIAIS |  |  |  | 119.45
|  |  | Custo Direto Total |  |  |  | 132.86
|  |  | Taxa de BDI % |  | 1e-09 |  | 0
|  |  | Total da Composição |  |  |  | 132.86
46.09.270 |  |  | Junção 45° em ferro fundido, linha predial tradicional, DN= 100 x 75 mm | un |  |  |  | 144.05 | Custo Unit. vinculado à Col. Z da Planilha (base CPOS - valor dos Serviços)
| 1 | B.01.000.010118 | Encanador | h | 0.4 | 10.03 | 4.01
| 1 | B.01.000.010119 | Ajudante de encanador | h | 0.4 | 6.88 | 2.75
|  |  | Sub-Total de MÃO DE OBRA |  |  |  | 6.76
|  |  | Encargos Sociais % |  | 98.38 |  | 6.65
|  |  | Total Mão de Obra com Encargos Sociais |  |  |  | 13.41
| 2 | O.05.000.061151 | Junção 45° em ferro fundido, linha predial tradicional, DN= 100x75 mm ref. YSBB 315927 Saint-Gobain ou equivalente | un | 1 | 130.37 | 130.37
| 2 | O.12.000.069527 | Lubrificante para anel de neoprene | kg | 0.02 | 12.94 | 0.26
|  |  | Sub-Total de MATERIAIS |  |  |  | 130.63
|  |  | Custo Direto Total |  |  |  | 144.04
|  |  | Taxa de BDI % |  | 1e-09 |  | 0
|  |  | Total da Composição |  |  |  | 144.04
46.09.280 |  |  | Junção 45° em ferro fundido, linha predial tradicional, DN= 100 x 100 mm | un |  |  |  | 170.5 | Custo Unit. vinculado à Col. Z da Planilha (base CPOS - valor dos Serviços)
| 1 | B.01.000.010118 | Encanador | h | 0.4 | 10.03 | 4.01
| 1 | B.01.000.010119 | Ajudante de encanador | h | 0.4 | 6.88 | 2.75
|  |  | Sub-Total de MÃO DE OBRA |  |  |  | 6.76
|  |  | Encargos Sociais % |  | 98.38 |  | 6.65
|  |  | Total Mão de Obra com Encargos Sociais |  |  |  | 13.41
| 2 | O.05.000.061152 | Junção 45° em ferro fundido, linha predial tradicional, DN= 100x100 mm ref. YSBB 315928 Saint-Gobain ou equivalente | un | 1 | 156.82 | 156.82
| 2 | O.12.000.069527 | Lubrificante para anel de neoprene | kg | 0.02 | 12.94 | 0.26
|  |  | Sub-Total de MATERIAIS |  |  |  | 157.08
|  |  | Custo Direto Total |  |  |  | 170.49
|  |  | Taxa de BDI % |  | 1e-09 |  | 0
|  |  | Total da Composição |  |  |  | 170.49
46.09.290 |  |  | Junção 45° em ferro fundido, linha predial tradicional, DN= 150 x 100 mm | un |  |  |  | 202.2 | Custo Unit. vinculado à Col. Z da Planilha (base CPOS - valor dos Serviços)
| 1 | B.01.000.010118 | Encanador | h | 0.5 | 10.03 | 5.02
| 1 | B.01.000.010119 | Ajudante de encanador | h | 0.5 | 6.88 | 3.44
|  |  | Sub-Total de MÃO DE OBRA |  |  |  | 8.46
|  |  | Encargos Sociais % |  | 98.38 |  | 8.32
|  |  | Total Mão de Obra com Encargos Sociais |  |  |  | 16.78
| 2 | O.05.000.061153 | Junção 45° em ferro fundido, linha predial tradicional, DN= 150x100 mm ref. YSBB 315930 Saint-Gobain ou equivalente | un | 1 | 185.15 | 185.15
| 2 | O.12.000.069527 | Lubrificante para anel de neoprene | kg | 0.02 | 12.94 | 0.26
|  |  | Sub-Total de MATERIAIS |  |  |  | 185.41
|  |  | Custo Direto Total |  |  |  | 202.19
|  |  | Taxa de BDI % |  | 1e-09 |  | 0
|  |  | Total da Composição |  |  |  | 202.19
46.09.300 |  |  | Junção dupla 45° em ferro fundido, linha predial tradicional, DN= 100 mm | un |  |  |  | 212.66 | Custo Unit. vinculado à Col. Z da Planilha (base CPOS - valor dos Serviços)
| 1 | B.01.000.010118 | Encanador | h | 0.4 | 10.03 | 4.01
| 1 | B.01.000.010119 | Ajudante de encanador | h | 0.4 | 6.88 | 2.75
|  |  | Sub-Total de MÃO DE OBRA |  |  |  | 6.76
|  |  | Encargos Sociais % |  | 98.38 |  | 6.65
|  |  | Total Mão de Obra com Encargos Sociais |  |  |  | 13.41
| 2 | O.05.000.061154 | Junção dupla 45° em ferro fundido, linha predial tradicional, DN= 100 mm ref. YDSBB 315932 Saint-Gobain ou equivalente | un | 1 | 198.98 | 198.98
| 2 | O.12.000.069527 | Lubrificante para anel de neoprene | kg | 0.02 | 12.94 | 0.26
|  |  | Sub-Total de MATERIAIS |  |  |  | 199.24
|  |  | Custo Direto Total |  |  |  | 212.65
|  |  | Taxa de BDI % |  | 1e-09 |  | 0
|  |  | Total da Composição |  |  |  | 212.65
46.09.320 |  |  | Te sanitário 87° 30´ em ferro fundido, linha predial tradicional, DN= 50 x 50 mm | un |  |  |  | 79.3 | Custo Unit. vinculado à Col. Z da Planilha (base CPOS - valor dos Serviços)
| 1 | B.01.000.010118 | Encanador | h | 0.3 | 10.03 | 3.01
| 1 | B.01.000.010119 | Ajudante de encanador | h | 0.3 | 6.88 | 2.06
|  |  | Sub-Total de MÃO DE OBRA |  |  |  | 5.07
|  |  | Encargos Sociais % |  | 98.38 |  | 4.99
|  |  | Total Mão de Obra com Encargos Sociais |  |  |  | 10.06
| 2 | O.05.000.061155 | Te sanitário 87° 30' em ferro fundido, linha predial tradicional, DN= 50x50 mm, ref. TS87SBB 315953 Saint-Gobain ou equivalente | un | 1 | 68.98 | 68.98
| 2 | O.12.000.069527 | Lubrificante para anel de neoprene | kg | 0.02 | 12.94 | 0.26
|  |  | Sub-Total de MATERIAIS |  |  |  | 69.24
|  |  | Custo Direto Total |  |  |  | 79.3
|  |  | Taxa de BDI % |  | 1e-09 |  | 0
|  |  | Total da Composição |  |  |  | 79.3
46.09.330 |  |  | Te sanitário 87° 30´ em ferro fundido, linha predial tradicional, DN= 75 x 50 mm | un |  |  |  | 91.47 | Custo Unit. vinculado à Col. Z da Planilha (base CPOS - valor dos Serviços)
| 1 | B.01.000.010118 | Encanador | h | 0.4 | 10.03 | 4.01
| 1 | B.01.000.010119 | Ajudante de encanador | h | 0.4 | 6.88 | 2.75
|  |  | Sub-Total de MÃO DE OBRA |  |  |  | 6.76
|  |  | Encargos Sociais % |  | 98.38 |  | 6.65
|  |  | Total Mão de Obra com Encargos Sociais |  |  |  | 13.41
| 2 | O.05.000.061156 | Te sanitário 87° 30' em ferro fundido, linha predial tradicional, DN= 75x50 mm, ref. TS87SBB 315954 Saint-Gobain ou equivalente | un | 1 | 77.79 | 77.79
| 2 | O.12.000.069527 | Lubrificante para anel de neoprene | kg | 0.02 | 12.94 | 0.26
|  |  | Sub-Total de MATERIAIS |  |  |  | 78.05
|  |  | Custo Direto Total |  |  |  | 91.46
|  |  | Taxa de BDI % |  | 1e-09 |  | 0
|  |  | Total da Composição |  |  |  | 91.46
46.09.340 |  |  | Te sanitário 87° 30´ em ferro fundido, linha predial tradicional, DN= 75 x 75 mm | un |  |  |  | 109.82 | Custo Unit. vinculado à Col. Z da Planilha (base CPOS - valor dos Serviços)
| 1 | B.01.000.010118 | Encanador | h | 0.4 | 10.03 | 4.01
| 1 | B.01.000.010119 | Ajudante de encanador | h | 0.4 | 6.88 | 2.75
|  |  | Sub-Total de MÃO DE OBRA |  |  |  | 6.76
|  |  | Encargos Sociais % |  | 98.38 |  | 6.65
|  |  | Total Mão de Obra com Encargos Sociais |  |  |  | 13.41
| 2 | O.05.000.061157 | Te sanitário 87° 30' em ferro fundido, linha predial tradicional, DN= 75x75 mm, ref. TS87SBB 315955 Saint-Gobain ou equivalente | un | 1 | 96.14 | 96.14
| 2 | O.12.000.069527 | Lubrificante para anel de neoprene | kg | 0.02 | 12.94 | 0.26
|  |  | Sub-Total de MATERIAIS |  |  |  | 96.4
|  |  | Custo Direto Total |  |  |  | 109.81
|  |  | Taxa de BDI % |  | 1e-09 |  | 0
|  |  | Total da Composição |  |  |  | 109.81
46.09.350 |  |  | Te sanitário 87° 30´ em ferro fundido, linha predial tradicional, DN= 100 x 50 mm | un |  |  |  | 102.82 | Custo Unit. vinculado à Col. Z da Planilha (base CPOS - valor dos Serviços)
| 1 | B.01.000.010118 | Encanador | h | 0.4 | 10.03 | 4.01
| 1 | B.01.000.010119 | Ajudante de encanador | h | 0.4 | 6.88 | 2.75
|  |  | Sub-Total de MÃO DE OBRA |  |  |  | 6.76
|  |  | Encargos Sociais % |  | 98.38 |  | 6.65
|  |  | Total Mão de Obra com Encargos Sociais |  |  |  | 13.41
| 2 | O.05.000.061158 | Te sanitário 87° 30' em ferro fundido, linha predial tradicional, DN= 100x50 mm, ref. TS87SBB 315956 Saint-Gobain ou equivalente | un | 1 | 89.14 | 89.14
| 2 | O.12.000.069527 | Lubrificante para anel de neoprene | kg | 0.02 | 12.94 | 0.26
|  |  | Sub-Total de MATERIAIS |  |  |  | 89.4
|  |  | Custo Direto Total |  |  |  | 102.81
|  |  | Taxa de BDI % |  | 1e-09 |  | 0
|  |  | Total da Composição |  |  |  | 102.81
46.09.360 |  |  | Te sanitário 87° 30´ em ferro fundido, linha predial tradicional, DN= 100 x 75 mm | un |  |  |  | 110.09 | Custo Unit. vinculado à Col. Z da Planilha (base CPOS - valor dos Serviços)
| 1 | B.01.000.010118 | Encanador | h | 0.4 | 10.03 | 4.01
| 1 | B.01.000.010119 | Ajudante de encanador | h | 0.4 | 6.88 | 2.75
|  |  | Sub-Total de MÃO DE OBRA |  |  |  | 6.76
|  |  | Encargos Sociais % |  | 98.38 |  | 6.65
|  |  | Total Mão de Obra com Encargos Sociais |  |  |  | 13.41
| 2 | O.05.000.061159 | Te sanitário 87° 30' em ferro fundido, linha predial tradicional, DN= 100x75 mm, ref. TS87SBB 315957 Saint-Gobain ou equivalente | un | 1 | 96.41 | 96.41
| 2 | O.12.000.069527 | Lubrificante para anel de neoprene | kg | 0.02 | 12.94 | 0.26
|  |  | Sub-Total de MATERIAIS |  |  |  | 96.67
|  |  | Custo Direto Total |  |  |  | 110.08
|  |  | Taxa de BDI % |  | 1e-09 |  | 0
|  |  | Total da Composição |  |  |  | 110.08
46.09.370 |  |  | Te sanitário 87° 30´ em ferro fundido, linha predial tradicional, DN= 100 x 100 mm | un |  |  |  | 145.81 | Custo Unit. vinculado à Col. Z da Planilha (base CPOS - valor dos Serviços)
| 1 | B.01.000.010118 | Encanador | h | 0.4 | 10.03 | 4.01
| 1 | B.01.000.010119 | Ajudante de encanador | h | 0.4 | 6.88 | 2.75
|  |  | Sub-Total de MÃO DE OBRA |  |  |  | 6.76
|  |  | Encargos Sociais % |  | 98.38 |  | 6.65
|  |  | Total Mão de Obra com Encargos Sociais |  |  |  | 13.41
| 2 | O.05.000.061160 | Te sanitário 87° 30' em ferro fundido, linha predial tradicional, DN= 100x100 mm, ref. TS87SBB 315958 Saint-Gobain ou equivalente | un | 1 | 132.13 | 132.13
| 2 | O.12.000.069527 | Lubrificante para anel de neoprene | kg | 0.02 | 12.94 | 0.26
|  |  | Sub-Total de MATERIAIS |  |  |  | 132.39
|  |  | Custo Direto Total |  |  |  | 145.8
|  |  | Taxa de BDI % |  | 1e-09 |  | 0
|  |  | Total da Composição |  |  |  | 145.8
46.09.400 |  |  | Bucha de redução em ferro fundido, linha predial tradicional, DN= 75 x 50 mm | un |  |  |  | 44.84 | Custo Unit. vinculado à Col. Z da Planilha (base CPOS - valor dos Serviços)
| 1 | B.01.000.010118 | Encanador | h | 0.4 | 10.03 | 4.01
| 1 | B.01.000.010119 | Ajudante de encanador | h | 0.4 | 6.88 | 2.75
|  |  | Sub-Total de MÃO DE OBRA |  |  |  | 6.76
|  |  | Encargos Sociais % |  | 98.38 |  | 6.65
|  |  | Total Mão de Obra com Encargos Sociais |  |  |  | 13.41
| 2 | O.05.000.061161 | Bucha de redução em ferro fundido, linha predial tradicional, DN= 75x50 mm, ref. BRSBB 315906 Saint-Gobain ou equivalente | un | 1 | 31.16 | 31.16
| 2 | O.12.000.069527 | Lubrificante para anel de neoprene | kg | 0.02 | 12.94 | 0.26
|  |  | Sub-Total de MATERIAIS |  |  |  | 31.42
|  |  | Custo Direto Total |  |  |  | 44.83
|  |  | Taxa de BDI % |  | 1e-09 |  | 0
|  |  | Total da Composição |  |  |  | 44.83
46.09.410 |  |  | Bucha de redução em ferro fundido, linha predial tradicional, DN= 100 x 75 mm | un |  |  |  | 48.72 | Custo Unit. vinculado à Col. Z da Planilha (base CPOS - valor dos Serviços)
| 1 | B.01.000.010118 | Encanador | h | 0.4 | 10.03 | 4.01
| 1 | B.01.000.010119 | Ajudante de encanador | h | 0.4 | 6.88 | 2.75
|  |  | Sub-Total de MÃO DE OBRA |  |  |  | 6.76
|  |  | Encargos Sociais % |  | 98.38 |  | 6.65
|  |  | Total Mão de Obra com Encargos Sociais |  |  |  | 13.41
| 2 | O.05.000.061162 | Bucha de redução em ferro fundido, linha predial tradicional, DN= 100x75 mm, ref. BRSBB 315907 Saint-Gobain ou equivalente | un | 1 | 35.04 | 35.04
| 2 | O.12.000.069527 | Lubrificante para anel de neoprene | kg | 0.02 | 12.94 | 0.26
|  |  | Sub-Total de MATERIAIS |  |  |  | 35.3
|  |  | Custo Direto Total |  |  |  | 48.71
|  |  | Taxa de BDI % |  | 1e-09 |  | 0
|  |  | Total da Composição |  |  |  | 48.71
46.09.420 |  |  | Bucha de redução em ferro fundido, linha predial tradicional, DN= 150 x 100 mm | un |  |  |  | 104.02 | Custo Unit. vinculado à Col. Z da Planilha (base CPOS - valor dos Serviços)
| 1 | B.01.000.010118 | Encanador | h | 0.5 | 10.03 | 5.02
| 1 | B.01.000.010119 | Ajudante de encanador | h | 0.5 | 6.88 | 3.44
|  |  | Sub-Total de MÃO DE OBRA |  |  |  | 8.46
|  |  | Encargos Sociais % |  | 98.38 |  | 8.32
|  |  | Total Mão de Obra com Encargos Sociais |  |  |  | 16.78
| 2 | O.05.000.061163 | Bucha de redução em ferro fundido, linha predial tradicional, DN= 150x100 mm, ref. BRSBB 315908 Saint-Gobain ou equivalente | un | 1 | 86.97 | 86.97
| 2 | O.12.000.069527 | Lubrificante para anel de neoprene | kg | 0.02 | 12.94 | 0.26
|  |  | Sub-Total de MATERIAIS |  |  |  | 87.23
|  |  | Custo Direto Total |  |  |  | 104.01
|  |  | Taxa de BDI % |  | 1e-09 |  | 0
|  |  | Total da Composição |  |  |  | 104.01
46.10.010 |  |  | Tubo de cobre classe A, DN= 15mm (1/2´), inclusive conexões | m |  |  |  | 50.34 | Custo Unit. vinculado à Col. Z da Planilha (base CPOS - valor dos Serviços)
| 1 | B.01.000.010118 | Encanador | h | 0.33 | 10.03 | 3.31
| 1 | B.01.000.010119 | Ajudante de encanador | h | 0.33 | 6.88 | 2.27
|  |  | Sub-Total de MÃO DE OBRA |  |  |  | 5.58
|  |  | Encargos Sociais % |  | 98.38 |  | 5.49
|  |  | Total Mão de Obra com Encargos Sociais |  |  |  | 11.07
| 2 | O.08.000.063046 | Tubo de cobre classe A, DN= 15mm (1/2´) | m | 1.8 | 21.69 | 39.04
| 2 | H.13.000.069501 | Solda 50/50 | kg | 0.0021 | 98.87 | 0.21
| 2 | H.13.000.069502 | Pasta para soldar | kg | 0.0003 | 53.88 | 0.02
|  |  | Sub-Total de MATERIAIS |  |  |  | 39.27
|  |  | Custo Direto Total |  |  |  | 50.34
|  |  | Taxa de BDI % |  | 1e-09 |  | 0
|  |  | Total da Composição |  |  |  | 50.34
46.10.020 |  |  | Tubo de cobre classe A, DN= 22mm (3/4´), inclusive conexões | m |  |  |  | 68.54 | Custo Unit. vinculado à Col. Z da Planilha (base CPOS - valor dos Serviços)
| 1 | B.01.000.010118 | Encanador | h | 0.36 | 10.03 | 3.61
| 1 | B.01.000.010119 | Ajudante de encanador | h | 0.36 | 6.88 | 2.48
|  |  | Sub-Total de MÃO DE OBRA |  |  |  | 6.09
|  |  | Encargos Sociais % |  | 98.38 |  | 5.99
|  |  | Total Mão de Obra com Encargos Sociais |  |  |  | 12.08
| 2 | O.08.000.063047 | Tubo de cobre classe A, DN= 22mm (3/4´) | m | 1.7 | 33.17 | 56.39
| 2 | H.13.000.069501 | Solda 50/50 | kg | 0.0004 | 98.87 | 0.04
| 2 | H.13.000.069502 | Pasta para soldar | kg | 0.0005 | 53.88 | 0.03
|  |  | Sub-Total de MATERIAIS |  |  |  | 56.46
|  |  | Custo Direto Total |  |  |  | 68.54
|  |  | Taxa de BDI % |  | 1e-09 |  | 0
|  |  | Total da Composição |  |  |  | 68.54
46.10.030 |  |  | Tubo de cobre classe A, DN= 28mm (1´), inclusive conexões | m |  |  |  | 87.04 | Custo Unit. vinculado à Col. Z da Planilha (base CPOS - valor dos Serviços)
| 1 | B.01.000.010118 | Encanador | h | 0.45 | 10.03 | 4.51
| 1 | B.01.000.010119 | Ajudante de encanador | h | 0.45 | 6.88 | 3.1
|  |  | Sub-Total de MÃO DE OBRA |  |  |  | 7.61
|  |  | Encargos Sociais % |  | 98.38 |  | 7.49
|  |  | Total Mão de Obra com Encargos Sociais |  |  |  | 15.1
| 2 | O.08.000.063048 | Tubo de cobre classe A, DN= 28mm (1´) | m | 1.6 | 44.91 | 71.86
| 2 | H.13.000.069501 | Solda 50/50 | kg | 0.0005 | 98.87 | 0.05
| 2 | H.13.000.069502 | Pasta para soldar | kg | 0.0006 | 53.88 | 0.03
|  |  | Sub-Total de MATERIAIS |  |  |  | 71.94
|  |  | Custo Direto Total |  |  |  | 87.04
|  |  | Taxa de BDI % |  | 1e-09 |  | 0
|  |  | Total da Composição |  |  |  | 87.04
46.10.040 |  |  | Tubo de cobre classe A, DN= 35mm (1 1/4´), inclusive conexões | m |  |  |  | 140.17 | Custo Unit. vinculado à Col. Z da Planilha (base CPOS - valor dos Serviços)
| 1 | B.01.000.010118 | Encanador | h | 0.51 | 10.03 | 5.12
| 1 | B.01.000.010119 | Ajudante de encanador | h | 0.51 | 6.88 | 3.51
|  |  | Sub-Total de MÃO DE OBRA |  |  |  | 8.63
|  |  | Encargos Sociais % |  | 98.38 |  | 8.49
|  |  | Total Mão de Obra com Encargos Sociais |  |  |  | 17.12
| 2 | O.08.000.063040 | Tubo de cobre classe A, DN= 35mm (1.1/4´) | m | 1.6 | 76.85 | 122.96
| 2 | H.13.000.069501 | Solda 50/50 | kg | 0.0006 | 98.87 | 0.06
| 2 | H.13.000.069502 | Pasta para soldar | kg | 0.0008 | 53.88 | 0.04
|  |  | Sub-Total de MATERIAIS |  |  |  | 123.06
|  |  | Custo Direto Total |  |  |  | 140.18
|  |  | Taxa de BDI % |  | 1e-09 |  | 0
|  |  | Total da Composição |  |  |  | 140.18
46.10.050 |  |  | Tubo de cobre classe A, DN= 42mm (1 1/2´), inclusive conexões | m |  |  |  | 158.11 | Custo Unit. vinculado à Col. Z da Planilha (base CPOS - valor dos Serviços)
| 1 | B.01.000.010118 | Encanador | h | 0.51 | 10.03 | 5.12
| 1 | B.01.000.010119 | Ajudante de encanador | h | 0.51 | 6.88 | 3.51
|  |  | Sub-Total de MÃO DE OBRA |  |  |  | 8.63
|  |  | Encargos Sociais % |  | 98.38 |  | 8.49
|  |  | Total Mão de Obra com Encargos Sociais |  |  |  | 17.12
| 2 | O.08.000.063041 | Tubo de cobre classe A, DN= 42mm (1.1/2´) | m | 1.5 | 93.85 | 140.78
| 2 | H.13.000.069501 | Solda 50/50 | kg | 0.0013 | 98.87 | 0.13
| 2 | H.13.000.069502 | Pasta para soldar | kg | 0.0016 | 53.88 | 0.09
|  |  | Sub-Total de MATERIAIS |  |  |  | 141
|  |  | Custo Direto Total |  |  |  | 158.12
|  |  | Taxa de BDI % |  | 1e-09 |  | 0
|  |  | Total da Composição |  |  |  | 158.12
46.10.060 |  |  | Tubo de cobre classe A, DN= 54mm (2´), inclusive conexões | m |  |  |  | 188.99 | Custo Unit. vinculado à Col. Z da Planilha (base CPOS - valor dos Serviços)
| 1 | B.01.000.010118 | Encanador | h | 0.69 | 10.03 | 6.92
| 1 | B.01.000.010119 | Ajudante de encanador | h | 0.69 | 6.88 | 4.75
|  |  | Sub-Total de MÃO DE OBRA |  |  |  | 11.67
|  |  | Encargos Sociais % |  | 98.38 |  | 11.48
|  |  | Total Mão de Obra com Encargos Sociais |  |  |  | 23.15
| 2 | O.08.000.063042 | Tubo de cobre classe A, DN= 54mm (2´) | m | 1.5 | 110.36 | 165.54
| 2 | H.13.000.069501 | Solda 50/50 | kg | 0.0018 | 98.87 | 0.18
| 2 | H.13.000.069502 | Pasta para soldar | kg | 0.0023 | 53.88 | 0.12
|  |  | Sub-Total de MATERIAIS |  |  |  | 165.84
|  |  | Custo Direto Total |  |  |  | 188.99
|  |  | Taxa de BDI % |  | 1e-09 |  | 0
|  |  | Total da Composição |  |  |  | 188.99
46.10.070 |  |  | Tubo de cobre classe A, DN= 66mm (2 1/2´), inclusive conexões | m |  |  |  | 273.85 | Custo Unit. vinculado à Col. Z da Planilha (base CPOS - valor dos Serviços)
| 1 | B.01.000.010118 | Encanador | h | 0.81 | 10.03 | 8.12
| 1 | B.01.000.010119 | Ajudante de encanador | h | 0.81 | 6.88 | 5.57
|  |  | Sub-Total de MÃO DE OBRA |  |  |  | 13.69
|  |  | Encargos Sociais % |  | 98.38 |  | 13.47
|  |  | Total Mão de Obra com Encargos Sociais |  |  |  | 27.16
| 2 | O.08.000.063043 | Tubo de cobre classe A, DN= 66mm (2.1/2´) | m | 1.5 | 164.21 | 246.32
| 2 | H.13.000.069501 | Solda 50/50 | kg | 0.0023 | 98.87 | 0.23
| 2 | H.13.000.069502 | Pasta para soldar | kg | 0.0026 | 53.88 | 0.14
|  |  | Sub-Total de MATERIAIS |  |  |  | 246.69
|  |  | Custo Direto Total |  |  |  | 273.85
|  |  | Taxa de BDI % |  | 1e-09 |  | 0
|  |  | Total da Composição |  |  |  | 273.85
46.10.080 |  |  | Tubo de cobre classe A, DN= 79mm (3´), inclusive conexões | m |  |  |  | 341.91 | Custo Unit. vinculado à Col. Z da Planilha (base CPOS - valor dos Serviços)
| 1 | B.01.000.010118 | Encanador | h | 0.87 | 10.03 | 8.73
| 1 | B.01.000.010119 | Ajudante de encanador | h | 0.87 | 6.88 | 5.99
|  |  | Sub-Total de MÃO DE OBRA |  |  |  | 14.72
|  |  | Encargos Sociais % |  | 98.38 |  | 14.48
|  |  | Total Mão de Obra com Encargos Sociais |  |  |  | 29.2
| 2 | O.08.000.063044 | Tubo de cobre classe A, DN= 79mm (3´) | m | 1.4 | 223.06 | 312.28
| 2 | H.13.000.069501 | Solda 50/50 | kg | 0.0027 | 98.87 | 0.27
| 2 | H.13.000.069502 | Pasta para soldar | kg | 0.0029 | 53.88 | 0.16
|  |  | Sub-Total de MATERIAIS |  |  |  | 312.71
|  |  | Custo Direto Total |  |  |  | 341.91
|  |  | Taxa de BDI % |  | 1e-09 |  | 0
|  |  | Total da Composição |  |  |  | 341.91
46.10.090 |  |  | Tubo de cobre classe A, DN= 104mm (4´), inclusive conexões | m |  |  |  | 460.03 | Custo Unit. vinculado à Col. Z da Planilha (base CPOS - valor dos Serviços)
| 1 | B.01.000.010118 | Encanador | h | 0.99 | 10.03 | 9.93
| 1 | B.01.000.010119 | Ajudante de encanador | h | 0.99 | 6.88 | 6.81
|  |  | Sub-Total de MÃO DE OBRA |  |  |  | 16.74
|  |  | Encargos Sociais % |  | 98.38 |  | 16.47
|  |  | Total Mão de Obra com Encargos Sociais |  |  |  | 33.21
| 2 | O.08.000.063045 | Tubo de cobre classe A, DN= 104mm (4´) | m | 1.4 | 304.51 | 426.31
| 2 | H.13.000.069501 | Solda 50/50 | kg | 0.0034 | 98.87 | 0.34
| 2 | H.13.000.069502 | Pasta para soldar | kg | 0.0031 | 53.88 | 0.17
|  |  | Sub-Total de MATERIAIS |  |  |  | 426.82
|  |  | Custo Direto Total |  |  |  | 460.03
|  |  | Taxa de BDI % |  | 1e-09 |  | 0
|  |  | Total da Composição |  |  |  | 460.03
46.10.200 |  |  | Tubo de cobre classe E, DN= 22mm (3/4´), inclusive conexões | m |  |  |  | 51.11 | Custo Unit. vinculado à Col. Z da Planilha (base CPOS - valor dos Serviços)
| 1 | B.01.000.010118 | Encanador | h | 0.36 | 10.03 | 3.61
| 1 | B.01.000.010119 | Ajudante de encanador | h | 0.36 | 6.88 | 2.48
|  |  | Sub-Total de MÃO DE OBRA |  |  |  | 6.09
|  |  | Encargos Sociais % |  | 98.38 |  | 5.99
|  |  | Total Mão de Obra com Encargos Sociais |  |  |  | 12.08
| 2 | O.08.000.063049 | Tubo de cobre classe E, DN= 22mm (3/4´) | m | 1.7 | 22.92 | 38.96
| 2 | H.13.000.069501 | Solda 50/50 | kg | 0.0004 | 98.87 | 0.04
| 2 | H.13.000.069502 | Pasta para soldar | kg | 0.0005 | 53.88 | 0.03
|  |  | Sub-Total de MATERIAIS |  |  |  | 39.03
|  |  | Custo Direto Total |  |  |  | 51.11
|  |  | Taxa de BDI % |  | 1e-09 |  | 0
|  |  | Total da Composição |  |  |  | 51.11
46.10.210 |  |  | Tubo de cobre classe E, DN= 28mm (1´), inclusive conexões | m |  |  |  | 62.96 | Custo Unit. vinculado à Col. Z da Planilha (base CPOS - valor dos Serviços)
| 1 | B.01.000.010118 | Encanador | h | 0.45 | 10.03 | 4.51
| 1 | B.01.000.010119 | Ajudante de encanador | h | 0.45 | 6.88 | 3.1
|  |  | Sub-Total de MÃO DE OBRA |  |  |  | 7.61
|  |  | Encargos Sociais % |  | 98.38 |  | 7.49
|  |  | Total Mão de Obra com Encargos Sociais |  |  |  | 15.1
| 2 | O.08.000.063050 | Tubo de cobre classe E, DN= 28mm (1´) | m | 1.6 | 29.86 | 47.78
| 2 | H.13.000.069501 | Solda 50/50 | kg | 0.0005 | 98.87 | 0.05
| 2 | H.13.000.069502 | Pasta para soldar | kg | 0.0006 | 53.88 | 0.03
|  |  | Sub-Total de MATERIAIS |  |  |  | 47.86
|  |  | Custo Direto Total |  |  |  | 62.96
|  |  | Taxa de BDI % |  | 1e-09 |  | 0
|  |  | Total da Composição |  |  |  | 62.96
46.10.220 |  |  | Tubo de cobre classe E, DN= 35mm (1 1/4´), inclusive conexões | m |  |  |  | 103.58 | Custo Unit. vinculado à Col. Z da Planilha (base CPOS - valor dos Serviços)
| 1 | B.01.000.010118 | Encanador | h | 0.51 | 10.03 | 5.12
| 1 | B.01.000.010119 | Ajudante de encanador | h | 0.51 | 6.88 | 3.51
|  |  | Sub-Total de MÃO DE OBRA |  |  |  | 8.63
|  |  | Encargos Sociais % |  | 98.38 |  | 8.49
|  |  | Total Mão de Obra com Encargos Sociais |  |  |  | 17.12
| 2 | O.08.000.063051 | Tubo de cobre classe E, DN= 35mm (1 1/4´) | m | 1.6 | 53.98 | 86.37
| 2 | H.13.000.069501 | Solda 50/50 | kg | 0.0006 | 98.87 | 0.06
| 2 | H.13.000.069502 | Pasta para soldar | kg | 0.0008 | 53.88 | 0.04
|  |  | Sub-Total de MATERIAIS |  |  |  | 86.47
|  |  | Custo Direto Total |  |  |  | 103.59
|  |  | Taxa de BDI % |  | 1e-09 |  | 0
|  |  | Total da Composição |  |  |  | 103.59
46.10.230 |  |  | Tubo de cobre classe E, DN= 42mm (1 1/2´), inclusive conexões | m |  |  |  | 102.97 | Custo Unit. vinculado à Col. Z da Planilha (base CPOS - valor dos Serviços)
| 1 | B.01.000.010118 | Encanador | h | 0.51 | 10.03 | 5.12
| 1 | B.01.000.010119 | Ajudante de encanador | h | 0.51 | 6.88 | 3.51
|  |  | Sub-Total de MÃO DE OBRA |  |  |  | 8.63
|  |  | Encargos Sociais % |  | 98.38 |  | 8.49
|  |  | Total Mão de Obra com Encargos Sociais |  |  |  | 17.12
| 2 | O.08.000.063052 | Tubo de cobre classe E, DN= 42mm (1 1/2´) | m | 1.5 | 57.09 | 85.64
| 2 | H.13.000.069501 | Solda 50/50 | kg | 0.0013 | 98.87 | 0.13
| 2 | H.13.000.069502 | Pasta para soldar | kg | 0.0016 | 53.88 | 0.09
|  |  | Sub-Total de MATERIAIS |  |  |  | 85.86
|  |  | Custo Direto Total |  |  |  | 102.98
|  |  | Taxa de BDI % |  | 1e-09 |  | 0
|  |  | Total da Composição |  |  |  | 102.98
46.10.240 |  |  | Tubo de cobre classe E, DN= 54mm (2´), inclusive conexões | m |  |  |  | 165.17 | Custo Unit. vinculado à Col. Z da Planilha (base CPOS - valor dos Serviços)
| 1 | B.01.000.010118 | Encanador | h | 0.69 | 10.03 | 6.92
| 1 | B.01.000.010119 | Ajudante de encanador | h | 0.69 | 6.88 | 4.75
|  |  | Sub-Total de MÃO DE OBRA |  |  |  | 11.67
|  |  | Encargos Sociais % |  | 98.38 |  | 11.48
|  |  | Total Mão de Obra com Encargos Sociais |  |  |  | 23.15
| 2 | O.08.000.063053 | Tubo de cobre classe E, DN= 54mm (2´) | m | 1.5 | 94.48 | 141.72
| 2 | H.13.000.069501 | Solda 50/50 | kg | 0.0018 | 98.87 | 0.18
| 2 | H.13.000.069502 | Pasta para soldar | kg | 0.0023 | 53.88 | 0.12
|  |  | Sub-Total de MATERIAIS |  |  |  | 142.02
|  |  | Custo Direto Total |  |  |  | 165.17
|  |  | Taxa de BDI % |  | 1e-09 |  | 0
|  |  | Total da Composição |  |  |  | 165.17
46.10.250 |  |  | Tubo de cobre classe E, DN= 66mm (2 1/2´), inclusive conexões | m |  |  |  | 200.14 | Custo Unit. vinculado à Col. Z da Planilha (base CPOS - valor dos Serviços)
| 1 | B.01.000.010118 | Encanador | h | 0.81 | 10.03 | 8.12
| 1 | B.01.000.010119 | Ajudante de encanador | h | 0.81 | 6.88 | 5.57
|  |  | Sub-Total de MÃO DE OBRA |  |  |  | 13.69
|  |  | Encargos Sociais % |  | 98.38 |  | 13.47
|  |  | Total Mão de Obra com Encargos Sociais |  |  |  | 27.16
| 2 | O.08.000.063054 | Tubo de cobre classe E, DN= 66mm (2 1/2´) | m | 1.5 | 115.07 | 172.61
| 2 | H.13.000.069501 | Solda 50/50 | kg | 0.0023 | 98.87 | 0.23
| 2 | H.13.000.069502 | Pasta para soldar | kg | 0.0026 | 53.88 | 0.14
|  |  | Sub-Total de MATERIAIS |  |  |  | 172.98
|  |  | Custo Direto Total |  |  |  | 200.14
|  |  | Taxa de BDI % |  | 1e-09 |  | 0
|  |  | Total da Composição |  |  |  | 200.14
46.12.010 |  |  | Tubo de concreto (PS-1), DN= 300mm | m |  |  |  | 58.04 | Custo Unit. vinculado à Col. Z da Planilha (base CPOS - valor dos Serviços)
| 1 | B.01.000.010139 | Pedreiro | h | 0.35 | 8.37 | 2.93
| 1 | B.01.000.010146 | Servente | h | 1.2 | 6.88 | 8.26
|  |  | Sub-Total de MÃO DE OBRA |  |  |  | 11.19
|  |  | Encargos Sociais % |  | 98.38 |  | 11.01
|  |  | Total Mão de Obra com Encargos Sociais |  |  |  | 22.2
| 2 | B.04.000.020503 | Areia média lavada (a granel caçamba fechada) | m³ | 0.0021 | 96.57 | 0.2
| 2 | B.02.000.020508 | Cimento CPII-E-32 (sacos de 50 kg) | kg | 0.9 | 0.39 | 0.35
| 2 | O.13.000.060101 | Tubo de concreto (PS-1) DN= 300mm | m | 1 | 35.3 | 35.3
|  |  | Sub-Total de MATERIAIS |  |  |  | 35.85
|  |  | Custo Direto Total |  |  |  | 58.05
|  |  | Taxa de BDI % |  | 1e-09 |  | 0
|  |  | Total da Composição |  |  |  | 58.05
46.12.020 |  |  | Tubo de concreto (PS-1), DN= 400mm | m |  |  |  | 71.78 | Custo Unit. vinculado à Col. Z da Planilha (base CPOS - valor dos Serviços)
| 1 | B.01.000.010139 | Pedreiro | h | 0.4 | 8.37 | 3.35
| 1 | B.01.000.010146 | Servente | h | 1.4 | 6.88 | 9.63
|  |  | Sub-Total de MÃO DE OBRA |  |  |  | 12.98
|  |  | Encargos Sociais % |  | 98.38 |  | 12.77
|  |  | Total Mão de Obra com Encargos Sociais |  |  |  | 25.75
| 2 | B.04.000.020503 | Areia média lavada (a granel caçamba fechada) | m³ | 0.0039 | 96.57 | 0.38
| 2 | B.02.000.020508 | Cimento CPII-E-32 (sacos de 50 kg) | kg | 1.665 | 0.39 | 0.65
| 2 | O.13.000.060102 | Tubo de concreto (PS-1) DN= 400mm | m | 1 | 45 | 45
|  |  | Sub-Total de MATERIAIS |  |  |  | 46.03
|  |  | Custo Direto Total |  |  |  | 71.78
|  |  | Taxa de BDI % |  | 1e-09 |  | 0
|  |  | Total da Composição |  |  |  | 71.78
46.12.050 |  |  | Tubo de concreto (PS-2), DN= 300mm | m |  |  |  | 61.79 | Custo Unit. vinculado à Col. Z da Planilha (base CPOS - valor dos Serviços)
| 1 | B.01.000.010139 | Pedreiro | h | 0.35 | 8.37 | 2.93
| 1 | B.01.000.010146 | Servente | h | 1.2 | 6.88 | 8.26
|  |  | Sub-Total de MÃO DE OBRA |  |  |  | 11.19
|  |  | Encargos Sociais % |  | 98.38 |  | 11.01
|  |  | Total Mão de Obra com Encargos Sociais |  |  |  | 22.2
| 2 | B.04.000.020503 | Areia média lavada (a granel caçamba fechada) | m³ | 0.0021 | 96.57 | 0.2
| 2 | B.02.000.020508 | Cimento CPII-E-32 (sacos de 50 kg) | kg | 0.9 | 0.39 | 0.35
| 2 | O.13.000.060110 | Tubo de concreto (PS-2) DN= 300mm | m | 1 | 39.05 | 39.05
|  |  | Sub-Total de MATERIAIS |  |  |  | 39.6
|  |  | Custo Direto Total |  |  |  | 61.8
|  |  | Taxa de BDI % |  | 1e-09 |  | 0
|  |  | Total da Composição |  |  |  | 61.8
46.12.060 |  |  | Tubo de concreto (PS-2), DN= 400mm | m |  |  |  | 75.24 | Custo Unit. vinculado à Col. Z da Planilha (base CPOS - valor dos Serviços)
| 1 | B.01.000.010139 | Pedreiro | h | 0.4 | 8.37 | 3.35
| 1 | B.01.000.010146 | Servente | h | 1.4 | 6.88 | 9.63
|  |  | Sub-Total de MÃO DE OBRA |  |  |  | 12.98
|  |  | Encargos Sociais % |  | 98.38 |  | 12.77
|  |  | Total Mão de Obra com Encargos Sociais |  |  |  | 25.75
| 2 | B.04.000.020503 | Areia média lavada (a granel caçamba fechada) | m³ | 0.0039 | 96.57 | 0.38
| 2 | B.02.000.020508 | Cimento CPII-E-32 (sacos de 50 kg) | kg | 1.665 | 0.39 | 0.65
| 2 | O.13.000.060111 | Tubo de concreto (PS-2) DN= 400mm | m | 1 | 48.46 | 48.46
|  |  | Sub-Total de MATERIAIS |  |  |  | 49.49
|  |  | Custo Direto Total |  |  |  | 75.24
|  |  | Taxa de BDI % |  | 1e-09 |  | 0
|  |  | Total da Composição |  |  |  | 75.24
46.12.070 |  |  | Tubo de concreto (PS-2), DN= 500mm | m |  |  |  | 102.29 | Custo Unit. vinculado à Col. Z da Planilha (base CPOS - valor dos Serviços)
| 1 | B.01.000.010139 | Pedreiro | h | 0.6 | 8.37 | 5.02
| 1 | B.01.000.010146 | Servente | h | 1.6 | 6.88 | 11.01
|  |  | Sub-Total de MÃO DE OBRA |  |  |  | 16.03
|  |  | Encargos Sociais % |  | 98.38 |  | 15.77
|  |  | Total Mão de Obra com Encargos Sociais |  |  |  | 31.8
| 2 | B.04.000.020503 | Areia média lavada (a granel caçamba fechada) | m³ | 0.0058 | 96.57 | 0.56
| 2 | B.02.000.020508 | Cimento CPII-E-32 (sacos de 50 kg) | kg | 2.475 | 0.39 | 0.97
| 2 | O.13.000.060112 | Tubo de concreto (PS-2) DN= 500mm | m | 1 | 66.75 | 66.75
| 2 | S.01.000.080351 | Guindauto MUNCK M-640/18 com lança telescópica capacidade 3750 kg | h | 0.015 | 147.06 | 2.21
|  |  | Sub-Total de MATERIAIS |  |  |  | 70.49
|  |  | Custo Direto Total |  |  |  | 102.29
|  |  | Taxa de BDI % |  | 1e-09 |  | 0
|  |  | Total da Composição |  |  |  | 102.29
46.12.080 |  |  | Tubo de concreto (PA-1), DN= 600mm | m |  |  |  | 141.92 | Custo Unit. vinculado à Col. Z da Planilha (base CPOS - valor dos Serviços)
| 1 | B.01.000.010139 | Pedreiro | h | 0.7 | 8.37 | 5.86
| 1 | B.01.000.010146 | Servente | h | 1.8 | 6.88 | 12.38
|  |  | Sub-Total de MÃO DE OBRA |  |  |  | 18.24
|  |  | Encargos Sociais % |  | 98.38 |  | 17.94
|  |  | Total Mão de Obra com Encargos Sociais |  |  |  | 36.18
| 2 | B.04.000.020503 | Areia média lavada (a granel caçamba fechada) | m³ | 0.006 | 96.57 | 0.58
| 2 | B.02.000.020508 | Cimento CPII-E-32 (sacos de 50 kg) | kg | 2.565 | 0.39 | 1
| 2 | O.13.000.060140 | Tubo de concreto (PA-1) DN= 600mm | m | 1 | 100.47 | 100.47
| 2 | S.01.000.080351 | Guindauto MUNCK M-640/18 com lança telescópica capacidade 3750 kg | h | 0.025 | 147.06 | 3.68
|  |  | Sub-Total de MATERIAIS |  |  |  | 105.73
|  |  | Custo Direto Total |  |  |  | 141.91
|  |  | Taxa de BDI % |  | 1e-09 |  | 0
|  |  | Total da Composição |  |  |  | 141.91
46.12.100 |  |  | Tubo de concreto (PA-1), DN= 800mm | m |  |  |  | 230.49 | Custo Unit. vinculado à Col. Z da Planilha (base CPOS - valor dos Serviços)
| 1 | B.01.000.010139 | Pedreiro | h | 1 | 8.37 | 8.37
| 1 | B.01.000.010146 | Servente | h | 2.2 | 6.88 | 15.14
|  |  | Sub-Total de MÃO DE OBRA |  |  |  | 23.51
|  |  | Encargos Sociais % |  | 98.38 |  | 23.13
|  |  | Total Mão de Obra com Encargos Sociais |  |  |  | 46.64
| 2 | B.04.000.020503 | Areia média lavada (a granel caçamba fechada) | m³ | 0.0149 | 96.57 | 1.44
| 2 | B.02.000.020508 | Cimento CPII-E-32 (sacos de 50 kg) | kg | 6.39 | 0.39 | 2.49
| 2 | O.13.000.060141 | Tubo de concreto (PA-1) DN= 800mm | m | 1 | 172.58 | 172.58
| 2 | S.01.000.080351 | Guindauto MUNCK M-640/18 com lança telescópica capacidade 3750 kg | h | 0.05 | 147.06 | 7.35
|  |  | Sub-Total de MATERIAIS |  |  |  | 183.86
|  |  | Custo Direto Total |  |  |  | 230.5
|  |  | Taxa de BDI % |  | 1e-09 |  | 0
|  |  | Total da Composição |  |  |  | 230.5
46.12.120 |  |  | Tubo de concreto (PA-1), DN= 1000mm | m |  |  |  | 331.01 | Custo Unit. vinculado à Col. Z da Planilha (base CPOS - valor dos Serviços)
| 1 | B.01.000.010139 | Pedreiro | h | 1.4 | 8.37 | 11.72
| 1 | B.01.000.010146 | Servente | h | 2.6 | 6.88 | 17.89
|  |  | Sub-Total de MÃO DE OBRA |  |  |  | 29.61
|  |  | Encargos Sociais % |  | 98.38 |  | 29.13
|  |  | Total Mão de Obra com Encargos Sociais |  |  |  | 58.74
| 2 | B.04.000.020503 | Areia média lavada (a granel caçamba fechada) | m³ | 0.0242 | 96.57 | 2.34
| 2 | B.02.000.020508 | Cimento CPII-E-32 (sacos de 50 kg) | kg | 10.35 | 0.39 | 4.04
| 2 | O.13.000.060204 | Tubo de concreto (PA-1) DN= 1000mm | m | 1 | 248.25 | 248.25
| 2 | S.01.000.080351 | Guindauto MUNCK M-640/18 com lança telescópica capacidade 3750 kg | h | 0.12 | 147.06 | 17.65
|  |  | Sub-Total de MATERIAIS |  |  |  | 272.28
|  |  | Custo Direto Total |  |  |  | 331.02
|  |  | Taxa de BDI % |  | 1e-09 |  | 0
|  |  | Total da Composição |  |  |  | 331.02
46.12.140 |  |  | Tubo de concreto (PA-1), DN= 1200mm | m |  |  |  | 485.15 | Custo Unit. vinculado à Col. Z da Planilha (base CPOS - valor dos Serviços)
| 1 | B.01.000.010139 | Pedreiro | h | 2 | 8.37 | 16.74
| 1 | B.01.000.010146 | Servente | h | 4 | 6.88 | 27.52
|  |  | Sub-Total de MÃO DE OBRA |  |  |  | 44.26
|  |  | Encargos Sociais % |  | 98.38 |  | 43.54
|  |  | Total Mão de Obra com Encargos Sociais |  |  |  | 87.8
| 2 | B.04.000.020503 | Areia média lavada (a granel caçamba fechada) | m³ | 0.0357 | 96.57 | 3.45
| 2 | B.02.000.020508 | Cimento CPII-E-32 (sacos de 50 kg) | kg | 15.3 | 0.39 | 5.97
| 2 | O.13.000.060206 | Tubo de concreto (PA-1) DN= 1200mm | m | 1 | 358.52 | 358.52
| 2 | S.01.000.080351 | Guindauto MUNCK M-640/18 com lança telescópica capacidade 3750 kg | h | 0.2 | 147.06 | 29.41
|  |  | Sub-Total de MATERIAIS |  |  |  | 397.35
|  |  | Custo Direto Total |  |  |  | 485.15
|  |  | Taxa de BDI % |  | 1e-09 |  | 0
|  |  | Total da Composição |  |  |  | 485.15
46.12.150 |  |  | Tubo de concreto (PA-2), DN= 600mm | m |  |  |  | 138.07 | Custo Unit. vinculado à Col. Z da Planilha (base CPOS - valor dos Serviços)
| 1 | B.01.000.010139 | Pedreiro | h | 0.7 | 8.37 | 5.86
| 1 | B.01.000.010146 | Servente | h | 1.8 | 6.88 | 12.38
|  |  | Sub-Total de MÃO DE OBRA |  |  |  | 18.24
|  |  | Encargos Sociais % |  | 98.38 |  | 17.94
|  |  | Total Mão de Obra com Encargos Sociais |  |  |  | 36.18
| 2 | B.04.000.020503 | Areia média lavada (a granel caçamba fechada) | m³ | 0.006 | 96.57 | 0.58
| 2 | B.02.000.020508 | Cimento CPII-E-32 (sacos de 50 kg) | kg | 2.565 | 0.39 | 1
| 2 | O.13.000.060145 | Tubo de concreto (PA-2) DN= 600mm | m | 1 | 96.62 | 96.62
| 2 | S.01.000.080351 | Guindauto MUNCK M-640/18 com lança telescópica capacidade 3750 kg | h | 0.025 | 147.06 | 3.68
|  |  | Sub-Total de MATERIAIS |  |  |  | 101.88
|  |  | Custo Direto Total |  |  |  | 138.06
|  |  | Taxa de BDI % |  | 1e-09 |  | 0
|  |  | Total da Composição |  |  |  | 138.06
46.12.160 |  |  | Tubo de concreto (PA-2), DN= 800mm | m |  |  |  | 243.26 | Custo Unit. vinculado à Col. Z da Planilha (base CPOS - valor dos Serviços)
| 1 | B.01.000.010139 | Pedreiro | h | 1 | 8.37 | 8.37
| 1 | B.01.000.010146 | Servente | h | 2.2 | 6.88 | 15.14
|  |  | Sub-Total de MÃO DE OBRA |  |  |  | 23.51
|  |  | Encargos Sociais % |  | 98.38 |  | 23.13
|  |  | Total Mão de Obra com Encargos Sociais |  |  |  | 46.64
| 2 | B.04.000.020503 | Areia média lavada (a granel caçamba fechada) | m³ | 0.0149 | 96.57 | 1.44
| 2 | B.02.000.020508 | Cimento CPII-E-32 (sacos de 50 kg) | kg | 6.39 | 0.39 | 2.49
| 2 | O.13.000.060146 | Tubo de concreto (PA-2) DN= 800mm | m | 1 | 185.35 | 185.35
| 2 | S.01.000.080351 | Guindauto MUNCK M-640/18 com lança telescópica capacidade 3750 kg | h | 0.05 | 147.06 | 7.35
|  |  | Sub-Total de MATERIAIS |  |  |  | 196.63
|  |  | Custo Direto Total |  |  |  | 243.27
|  |  | Taxa de BDI % |  | 1e-09 |  | 0
|  |  | Total da Composição |  |  |  | 243.27
46.12.170 |  |  | Tubo de concreto (PA-2), DN= 1000mm | m |  |  |  | 344.33 | Custo Unit. vinculado à Col. Z da Planilha (base CPOS - valor dos Serviços)
| 1 | B.01.000.010139 | Pedreiro | h | 1.4 | 8.37 | 11.72
| 1 | B.01.000.010146 | Servente | h | 2.6 | 6.88 | 17.89
|  |  | Sub-Total de MÃO DE OBRA |  |  |  | 29.61
|  |  | Encargos Sociais % |  | 98.38 |  | 29.13
|  |  | Total Mão de Obra com Encargos Sociais |  |  |  | 58.74
| 2 | B.04.000.020503 | Areia média lavada (a granel caçamba fechada) | m³ | 0.0242 | 96.57 | 2.34
| 2 | B.02.000.020508 | Cimento CPII-E-32 (sacos de 50 kg) | kg | 10.35 | 0.39 | 4.04
| 2 | O.13.000.060147 | Tubo de concreto (PA-2) DN= 1000mm | m | 1 | 261.57 | 261.57
| 2 | S.01.000.080351 | Guindauto MUNCK M-640/18 com lança telescópica capacidade 3750 kg | h | 0.12 | 147.06 | 17.65
|  |  | Sub-Total de MATERIAIS |  |  |  | 285.6
|  |  | Custo Direto Total |  |  |  | 344.34
|  |  | Taxa de BDI % |  | 1e-09 |  | 0
|  |  | Total da Composição |  |  |  | 344.34
46.12.180 |  |  | Tubo de concreto (PA-3), DN= 600mm | m |  |  |  | 184.61 | Custo Unit. vinculado à Col. Z da Planilha (base CPOS - valor dos Serviços)
| 1 | B.01.000.010139 | Pedreiro | h | 0.7 | 8.37 | 5.86
| 1 | B.01.000.010146 | Servente | h | 1.8 | 6.88 | 12.38
|  |  | Sub-Total de MÃO DE OBRA |  |  |  | 18.24
|  |  | Encargos Sociais % |  | 98.38 |  | 17.94
|  |  | Total Mão de Obra com Encargos Sociais |  |  |  | 36.18
| 2 | B.04.000.020503 | Areia média lavada (a granel caçamba fechada) | m³ | 0.006 | 96.57 | 0.58
| 2 | B.02.000.020508 | Cimento CPII-E-32 (sacos de 50 kg) | kg | 2.565 | 0.39 | 1
| 2 | O.13.000.060150 | Tubo de concreto (PA-3) DN= 600mm | m | 1 | 143.16 | 143.16
| 2 | S.01.000.080351 | Guindauto MUNCK M-640/18 com lança telescópica capacidade 3750 kg | h | 0.025 | 147.06 | 3.68
|  |  | Sub-Total de MATERIAIS |  |  |  | 148.42
|  |  | Custo Direto Total |  |  |  | 184.6
|  |  | Taxa de BDI % |  | 1e-09 |  | 0
|  |  | Total da Composição |  |  |  | 184.6
46.12.190 |  |  | Tubo de concreto (PA-3), DN= 800mm | m |  |  |  | 308.17 | Custo Unit. vinculado à Col. Z da Planilha (base CPOS - valor dos Serviços)
| 1 | B.01.000.010139 | Pedreiro | h | 1 | 8.37 | 8.37
| 1 | B.01.000.010146 | Servente | h | 2.2 | 6.88 | 15.14
|  |  | Sub-Total de MÃO DE OBRA |  |  |  | 23.51
|  |  | Encargos Sociais % |  | 98.38 |  | 23.13
|  |  | Total Mão de Obra com Encargos Sociais |  |  |  | 46.64
| 2 | B.04.000.020503 | Areia média lavada (a granel caçamba fechada) | m³ | 0.0149 | 96.57 | 1.44
| 2 | B.02.000.020508 | Cimento CPII-E-32 (sacos de 50 kg) | kg | 6.39 | 0.39 | 2.49
| 2 | O.13.000.060151 | Tubo de concreto (PA-3) DN= 800mm | m | 1 | 250.26 | 250.26
| 2 | S.01.000.080351 | Guindauto MUNCK M-640/18 com lança telescópica capacidade 3750 kg | h | 0.05 | 147.06 | 7.35
|  |  | Sub-Total de MATERIAIS |  |  |  | 261.54
|  |  | Custo Direto Total |  |  |  | 308.18
|  |  | Taxa de BDI % |  | 1e-09 |  | 0
|  |  | Total da Composição |  |  |  | 308.18
46.12.200 |  |  | Tubo de concreto (PA-3), DN= 1000mm | m |  |  |  | 440.41 | Custo Unit. vinculado à Col. Z da Planilha (base CPOS - valor dos Serviços)
| 1 | B.01.000.010139 | Pedreiro | h | 1.4 | 8.37 | 11.72
| 1 | B.01.000.010146 | Servente | h | 2.6 | 6.88 | 17.89
|  |  | Sub-Total de MÃO DE OBRA |  |  |  | 29.61
|  |  | Encargos Sociais % |  | 98.38 |  | 29.13
|  |  | Total Mão de Obra com Encargos Sociais |  |  |  | 58.74
| 2 | B.04.000.020503 | Areia média lavada (a granel caçamba fechada) | m³ | 0.0242 | 96.57 | 2.34
| 2 | B.02.000.020508 | Cimento CPII-E-32 (sacos de 50 kg) | kg | 10.35 | 0.39 | 4.04
| 2 | O.13.000.060152 | Tubo de concreto (PA-3) DN= 1000mm | m | 1 | 357.65 | 357.65
| 2 | S.01.000.080351 | Guindauto MUNCK M-640/18 com lança telescópica capacidade 3750 kg | h | 0.12 | 147.06 | 17.65
|  |  | Sub-Total de MATERIAIS |  |  |  | 381.68
|  |  | Custo Direto Total |  |  |  | 440.42
|  |  | Taxa de BDI % |  | 1e-09 |  | 0
|  |  | Total da Composição |  |  |  | 440.42
46.12.210 |  |  | Meio tubo de concreto, DN= 300mm | m |  |  |  | 44.13 | Custo Unit. vinculado à Col. Z da Planilha (base CPOS - valor dos Serviços)
| 1 | B.01.000.010139 | Pedreiro | h | 0.3 | 8.37 | 2.51
| 1 | B.01.000.010146 | Servente | h | 1.21 | 6.88 | 8.32
|  |  | Sub-Total de MÃO DE OBRA |  |  |  | 10.83
|  |  | Encargos Sociais % |  | 98.38 |  | 10.65
|  |  | Total Mão de Obra com Encargos Sociais |  |  |  | 21.48
| 2 | B.04.000.020503 | Areia média lavada (a granel caçamba fechada) | m³ | 0.0006 | 96.57 | 0.06
| 2 | B.02.000.020508 | Cimento CPII-E-32 (sacos de 50 kg) | kg | 0.27 | 0.39 | 0.11
| 2 | O.13.000.060240 | Meia cana de concreto DN= 300mm | m | 1 | 22.47 | 22.47
|  |  | Sub-Total de MATERIAIS |  |  |  | 22.64
|  |  | Custo Direto Total |  |  |  | 44.12
|  |  | Taxa de BDI % |  | 1e-09 |  | 0
|  |  | Total da Composição |  |  |  | 44.12
46.12.220 |  |  | Meio tubo de concreto, DN= 400mm | m |  |  |  | 54.92 | Custo Unit. vinculado à Col. Z da Planilha (base CPOS - valor dos Serviços)
| 1 | B.01.000.010139 | Pedreiro | h | 0.4 | 8.37 | 3.35
| 1 | B.01.000.010146 | Servente | h | 1.52 | 6.88 | 10.46
|  |  | Sub-Total de MÃO DE OBRA |  |  |  | 13.81
|  |  | Encargos Sociais % |  | 98.38 |  | 13.59
|  |  | Total Mão de Obra com Encargos Sociais |  |  |  | 27.4
| 2 | B.04.000.020503 | Areia média lavada (a granel caçamba fechada) | m³ | 0.0014 | 96.57 | 0.14
| 2 | B.02.000.020508 | Cimento CPII-E-32 (sacos de 50 kg) | kg | 0.55 | 0.39 | 0.21
| 2 | O.13.000.060241 | Meia cana de concreto DN= 400mm | m | 1 | 27.18 | 27.18
|  |  | Sub-Total de MATERIAIS |  |  |  | 27.53
|  |  | Custo Direto Total |  |  |  | 54.93
|  |  | Taxa de BDI % |  | 1e-09 |  | 0
|  |  | Total da Composição |  |  |  | 54.93
46.12.240 |  |  | Meio tubo de concreto, DN= 600mm | m |  |  |  | 94.98 | Custo Unit. vinculado à Col. Z da Planilha (base CPOS - valor dos Serviços)
| 1 | B.01.000.010139 | Pedreiro | h | 0.7 | 8.37 | 5.86
| 1 | B.01.000.010146 | Servente | h | 2.54 | 6.88 | 17.48
|  |  | Sub-Total de MÃO DE OBRA |  |  |  | 23.34
|  |  | Encargos Sociais % |  | 98.38 |  | 22.96
|  |  | Total Mão de Obra com Encargos Sociais |  |  |  | 46.3
| 2 | B.04.000.020503 | Areia média lavada (a granel caçamba fechada) | m³ | 0.0025 | 96.57 | 0.24
| 2 | B.02.000.020508 | Cimento CPII-E-32 (sacos de 50 kg) | kg | 1.09 | 0.39 | 0.43
| 2 | O.13.000.060243 | Meia cana de concreto DN= 600mm | m | 1 | 48.01 | 48.01
|  |  | Sub-Total de MATERIAIS |  |  |  | 48.68
|  |  | Custo Direto Total |  |  |  | 94.98
|  |  | Taxa de BDI % |  | 1e-09 |  | 0
|  |  | Total da Composição |  |  |  | 94.98
46.12.250 |  |  | Tubo de concreto (PA-2), DN= 1500mm | m |  |  |  | 773.72 | Custo Unit. vinculado à Col. Z da Planilha (base CPOS - valor dos Serviços)
| 1 | B.01.000.010139 | Pedreiro | h | 3 | 8.37 | 25.11
| 1 | B.01.000.010146 | Servente | h | 6 | 6.88 | 41.28
|  |  | Sub-Total de MÃO DE OBRA |  |  |  | 66.39
|  |  | Encargos Sociais % |  | 98.38 |  | 65.31
|  |  | Total Mão de Obra com Encargos Sociais |  |  |  | 131.7
| 2 | B.04.000.020503 | Areia média lavada (a granel caçamba fechada) | m³ | 0.0495 | 96.57 | 4.78
| 2 | B.02.000.020508 | Cimento CPII-E-32 (sacos de 50 kg) | kg | 21.195 | 0.39 | 8.27
| 2 | S.01.000.080351 | Guindauto MUNCK M-640/18 com lança telescópica capacidade 3750 kg | h | 0.35 | 147.06 | 51.47
| 2 | O.13.000.091262 | Tubo de concreto (PA-2) DN= 1500mm | m | 1 | 577.5 | 577.5
|  |  | Sub-Total de MATERIAIS |  |  |  | 642.02
|  |  | Custo Direto Total |  |  |  | 773.72
|  |  | Taxa de BDI % |  | 1e-09 |  | 0
|  |  | Total da Composição |  |  |  | 773.72
46.12.260 |  |  | Tubo de concreto (PA-1), DN= 400mm | m |  |  |  | 91.92 | Custo Unit. vinculado à Col. Z da Planilha (base CPOS - valor dos Serviços)
| 1 | B.01.000.010139 | Pedreiro | h | 0.4 | 8.37 | 3.35
| 1 | B.01.000.010146 | Servente | h | 1.4 | 6.88 | 9.63
|  |  | Sub-Total de MÃO DE OBRA |  |  |  | 12.98
|  |  | Encargos Sociais % |  | 98.38 |  | 12.77
|  |  | Total Mão de Obra com Encargos Sociais |  |  |  | 25.75
| 2 | B.04.000.020503 | Areia média lavada (a granel caçamba fechada) | m³ | 0.0039 | 96.57 | 0.38
| 2 | B.02.000.020508 | Cimento CPII-E-32 (sacos de 50 kg) | kg | 1.665 | 0.39 | 0.65
| 2 | O.13.000.060132 | Tubo de concreto (PA-1) DN= 400mm | m | 1 | 65.14 | 65.14
|  |  | Sub-Total de MATERIAIS |  |  |  | 66.17
|  |  | Custo Direto Total |  |  |  | 91.92
|  |  | Taxa de BDI % |  | 1e-09 |  | 0
|  |  | Total da Composição |  |  |  | 91.92
46.12.270 |  |  | Tubo de concreto (PA-2), DN= 400mm | m |  |  |  | 85.94 | Custo Unit. vinculado à Col. Z da Planilha (base CPOS - valor dos Serviços)
| 1 | B.01.000.010139 | Pedreiro | h | 0.4 | 8.37 | 3.35
| 1 | B.01.000.010146 | Servente | h | 1.4 | 6.88 | 9.63
|  |  | Sub-Total de MÃO DE OBRA |  |  |  | 12.98
|  |  | Encargos Sociais % |  | 98.38 |  | 12.77
|  |  | Total Mão de Obra com Encargos Sociais |  |  |  | 25.75
| 2 | B.04.000.020503 | Areia média lavada (a granel caçamba fechada) | m³ | 0.0039 | 96.57 | 0.38
| 2 | B.02.000.020508 | Cimento CPII-E-32 (sacos de 50 kg) | kg | 1.665 | 0.39 | 0.65
| 2 | O.13.000.060144 | Tubo de concreto (PA-2) DN= 400mm | m | 1 | 59.16 | 59.16
|  |  | Sub-Total de MATERIAIS |  |  |  | 60.19
|  |  | Custo Direto Total |  |  |  | 85.94
|  |  | Taxa de BDI % |  | 1e-09 |  | 0
|  |  | Total da Composição |  |  |  | 85.94
46.12.280 |  |  | Tubo de concreto (PA-3), DN= 400mm | m |  |  |  | 115.66 | Custo Unit. vinculado à Col. Z da Planilha (base CPOS - valor dos Serviços)
| 1 | B.01.000.010139 | Pedreiro | h | 0.4 | 8.37 | 3.35
| 1 | B.01.000.010146 | Servente | h | 1.4 | 6.88 | 9.63
|  |  | Sub-Total de MÃO DE OBRA |  |  |  | 12.98
|  |  | Encargos Sociais % |  | 98.38 |  | 12.77
|  |  | Total Mão de Obra com Encargos Sociais |  |  |  | 25.75
| 2 | B.04.000.020503 | Areia média lavada (a granel caçamba fechada) | m³ | 0.0039 | 96.57 | 0.38
| 2 | B.02.000.020508 | Cimento CPII-E-32 (sacos de 50 kg) | kg | 1.665 | 0.39 | 0.65
| 2 | O.13.000.060149 | Tubo de concreto (PA-3) DN= 400mm | m | 1 | 88.88 | 88.88
|  |  | Sub-Total de MATERIAIS |  |  |  | 89.91
|  |  | Custo Direto Total |  |  |  | 115.66
|  |  | Taxa de BDI % |  | 1e-09 |  | 0
|  |  | Total da Composição |  |  |  | 115.66
46.12.290 |  |  | Tubo de concreto (PA-2), DN= 700mm | m |  |  |  | 188.6 | Custo Unit. vinculado à Col. Z da Planilha (base CPOS - valor dos Serviços)
| 1 | B.01.000.010139 | Pedreiro | h | 0.8 | 8.37 | 6.7
| 1 | B.01.000.010146 | Servente | h | 2 | 6.88 | 13.76
|  |  | Sub-Total de MÃO DE OBRA |  |  |  | 20.46
|  |  | Encargos Sociais % |  | 98.38 |  | 20.13
|  |  | Total Mão de Obra com Encargos Sociais |  |  |  | 40.59
| 2 | B.04.000.020503 | Areia média lavada (a granel caçamba fechada) | m³ | 0.0137 | 96.57 | 1.32
| 2 | B.02.000.020508 | Cimento CPII-E-32 (sacos de 50 kg) | kg | 5.85 | 0.39 | 2.28
| 2 | O.13.000.060113 | Tubo de concreto (PA-2) DN= 700mm | m | 1 | 138.54 | 138.54
| 2 | S.01.000.080351 | Guindauto MUNCK M-640/18 com lança telescópica capacidade 3750 kg | h | 0.04 | 147.06 | 5.88
|  |  | Sub-Total de MATERIAIS |  |  |  | 148.02
|  |  | Custo Direto Total |  |  |  | 188.61
|  |  | Taxa de BDI % |  | 1e-09 |  | 0
|  |  | Total da Composição |  |  |  | 188.61
46.12.300 |  |  | Tubo de concreto (PA-2), DN= 500mm | m |  |  |  | 111.64 | Custo Unit. vinculado à Col. Z da Planilha (base CPOS - valor dos Serviços)
| 1 | B.01.000.010139 | Pedreiro | h | 0.6 | 8.37 | 5.02
| 1 | B.01.000.010146 | Servente | h | 1.6 | 6.88 | 11.01
|  |  | Sub-Total de MÃO DE OBRA |  |  |  | 16.03
|  |  | Encargos Sociais % |  | 98.38 |  | 15.77
|  |  | Total Mão de Obra com Encargos Sociais |  |  |  | 31.8
| 2 | B.04.000.020503 | Areia média lavada (a granel caçamba fechada) | m³ | 0.0058 | 96.57 | 0.56
| 2 | B.02.000.020508 | Cimento CPII-E-32 (sacos de 50 kg) | kg | 2.475 | 0.39 | 0.97
| 2 | O.13.000.060213 | Tubo de concreto (PA-2) DN= 500mm | m | 1 | 76.1 | 76.1
| 2 | S.01.000.080351 | Guindauto MUNCK M-640/18 com lança telescópica capacidade 3750 kg | h | 0.015 | 147.06 | 2.21
|  |  | Sub-Total de MATERIAIS |  |  |  | 79.84
|  |  | Custo Direto Total |  |  |  | 111.64
|  |  | Taxa de BDI % |  | 1e-09 |  | 0
|  |  | Total da Composição |  |  |  | 111.64
46.12.310 |  |  | Tubo de concreto (PA-2), DN= 900mm | m |  |  |  | 301.1 | Custo Unit. vinculado à Col. Z da Planilha (base CPOS - valor dos Serviços)
| 1 | B.01.000.010139 | Pedreiro | h | 1.2 | 8.37 | 10.04
| 1 | B.01.000.010146 | Servente | h | 2.4 | 6.88 | 16.51
|  |  | Sub-Total de MÃO DE OBRA |  |  |  | 26.55
|  |  | Encargos Sociais % |  | 98.38 |  | 26.12
|  |  | Total Mão de Obra com Encargos Sociais |  |  |  | 52.67
| 2 | B.04.000.020503 | Areia média lavada (a granel caçamba fechada) | m³ | 0.021 | 96.57 | 2.03
| 2 | B.02.000.020508 | Cimento CPII-E-32 (sacos de 50 kg) | kg | 9 | 0.39 | 3.51
| 2 | O.13.000.060115 | Tubo de concreto (PA-2) DN= 900mm | m | 1 | 229.64 | 229.64
| 2 | S.01.000.080351 | Guindauto MUNCK M-640/18 com lança telescópica capacidade 3750 kg | h | 0.09 | 147.06 | 13.24
|  |  | Sub-Total de MATERIAIS |  |  |  | 248.42
|  |  | Custo Direto Total |  |  |  | 301.09
|  |  | Taxa de BDI % |  | 1e-09 |  | 0
|  |  | Total da Composição |  |  |  | 301.09
46.12.320 |  |  | Tubo de concreto (PA-1), DN= 300mm | m |  |  |  | 79.64 | Custo Unit. vinculado à Col. Z da Planilha (base CPOS - valor dos Serviços)
| 1 | B.01.000.010139 | Pedreiro | h | 0.35 | 8.37 | 2.93
| 1 | B.01.000.010146 | Servente | h | 1.2 | 6.88 | 8.26
|  |  | Sub-Total de MÃO DE OBRA |  |  |  | 11.19
|  |  | Encargos Sociais % |  | 98.38 |  | 11.01
|  |  | Total Mão de Obra com Encargos Sociais |  |  |  | 22.2
| 2 | B.04.000.020503 | Areia média lavada (a granel caçamba fechada) | m³ | 0.0021 | 96.57 | 0.2
| 2 | B.02.000.020508 | Cimento CPII-E-32 (sacos de 50 kg) | kg | 0.9 | 0.39 | 0.35
| 2 | O.13.000.060131 | Tubo de concreto (PA-1) DN= 300mm | m | 1 | 56.9 | 56.9
|  |  | Sub-Total de MATERIAIS |  |  |  | 57.45
|  |  | Custo Direto Total |  |  |  | 79.65
|  |  | Taxa de BDI % |  | 1e-09 |  | 0
|  |  | Total da Composição |  |  |  | 79.65
46.12.330 |  |  | Tubo de concreto (PA-2), DN= 300mm | m |  |  |  | 78.81 | Custo Unit. vinculado à Col. Z da Planilha (base CPOS - valor dos Serviços)
| 1 | B.01.000.010139 | Pedreiro | h | 0.35 | 8.37 | 2.93
| 1 | B.01.000.010146 | Servente | h | 1.2 | 6.88 | 8.26
|  |  | Sub-Total de MÃO DE OBRA |  |  |  | 11.19
|  |  | Encargos Sociais % |  | 98.38 |  | 11.01
|  |  | Total Mão de Obra com Encargos Sociais |  |  |  | 22.2
| 2 | B.04.000.020503 | Areia média lavada (a granel caçamba fechada) | m³ | 0.0021 | 96.57 | 0.2
| 2 | B.02.000.020508 | Cimento CPII-E-32 (sacos de 50 kg) | kg | 0.9 | 0.39 | 0.35
| 2 | O.13.000.060114 | Tubo de concreto (PA-2) DN= 300mm | m | 1 | 56.07 | 56.07
|  |  | Sub-Total de MATERIAIS |  |  |  | 56.62
|  |  | Custo Direto Total |  |  |  | 78.82
|  |  | Taxa de BDI % |  | 1e-09 |  | 0
|  |  | Total da Composição |  |  |  | 78.82
46.12.340 |  |  | Meio tubo de concreto, DN= 200mm | m |  |  |  | 21.74 | Custo Unit. vinculado à Col. Z da Planilha (base CPOS - valor dos Serviços)
| 1 | B.01.000.010139 | Pedreiro | h | 0.1 | 8.37 | 0.84
| 1 | B.01.000.010146 | Servente | h | 0.4518 | 6.88 | 3.11
|  |  | Sub-Total de MÃO DE OBRA |  |  |  | 3.95
|  |  | Encargos Sociais % |  | 98.38 |  | 3.89
|  |  | Total Mão de Obra com Encargos Sociais |  |  |  | 7.84
| 2 | B.04.000.020503 | Areia média lavada (a granel caçamba fechada) | m³ | 0.0002 | 96.57 | 0.02
| 2 | B.02.000.020508 | Cimento CPII-E-32 (sacos de 50 kg) | kg | 0.111 | 0.39 | 0.04
| 2 | O.13.000.060219 | Meia cana de concreto DN= 200mm | m | 1 | 13.85 | 13.85
|  |  | Sub-Total de MATERIAIS |  |  |  | 13.91
|  |  | Custo Direto Total |  |  |  | 21.75
|  |  | Taxa de BDI % |  | 1e-09 |  | 0
|  |  | Total da Composição |  |  |  | 21.75
46.13.006 |  |  | Tubo em polietileno de alta densidade corrugado perfurado, DN= 2 1/2´, inclusive conexões | m |  |  |  | 9.87 | Custo Unit. vinculado à Col. Z da Planilha (base CPOS - valor dos Serviços)
| 1 | B.01.000.010118 | Encanador | h | 0.0334 | 10.03 | 0.34
| 1 | B.01.000.010119 | Ajudante de encanador | h | 0.0334 | 6.88 | 0.23
|  |  | Sub-Total de MÃO DE OBRA |  |  |  | 0.57
|  |  | Encargos Sociais % |  | 98.38 |  | 0.56
|  |  | Total Mão de Obra com Encargos Sociais |  |  |  | 1.13
| 2 | O.03.000.062683 | Duto corrugado para dreno tipo Kananet, DN= 2 1/2´ | m | 1.03 | 8.49 | 8.74
|  |  | Sub-Total de MATERIAIS |  |  |  | 8.74
|  |  | Custo Direto Total |  |  |  | 9.87
|  |  | Taxa de BDI % |  | 1e-09 |  | 0
|  |  | Total da Composição |  |  |  | 9.87
46.13.010 |  |  | Tubo em polietileno de alta densidade corrugado perfurado, DN= 3´, inclusive conexões | m |  |  |  | 12.23 | Custo Unit. vinculado à Col. Z da Planilha (base CPOS - valor dos Serviços)
| 1 | B.01.000.010118 | Encanador | h | 0.0334 | 10.03 | 0.34
| 1 | B.01.000.010119 | Ajudante de encanador | h | 0.0334 | 6.88 | 0.23
|  |  | Sub-Total de MÃO DE OBRA |  |  |  | 0.57
|  |  | Encargos Sociais % |  | 98.38 |  | 0.56
|  |  | Total Mão de Obra com Encargos Sociais |  |  |  | 1.13
| 2 | O.03.000.062681 | Duto corrugado para dreno tipo Kananet, DN= 3´ | m | 1.03 | 10.78 | 11.1
|  |  | Sub-Total de MATERIAIS |  |  |  | 11.1
|  |  | Custo Direto Total |  |  |  | 12.23
|  |  | Taxa de BDI % |  | 1e-09 |  | 0
|  |  | Total da Composição |  |  |  | 12.23
46.13.020 |  |  | Tubo em polietileno de alta densidade corrugado perfurado, DN= 4´, inclusive conexões | m |  |  |  | 14.96 | Custo Unit. vinculado à Col. Z da Planilha (base CPOS - valor dos Serviços)
| 1 | B.01.000.010118 | Encanador | h | 0.0334 | 10.03 | 0.34
| 1 | B.01.000.010119 | Ajudante de encanador | h | 0.0334 | 6.88 | 0.23
|  |  | Sub-Total de MÃO DE OBRA |  |  |  | 0.57
|  |  | Encargos Sociais % |  | 98.38 |  | 0.56
|  |  | Total Mão de Obra com Encargos Sociais |  |  |  | 1.13
| 2 | O.03.000.062682 | Duto corrugado para dreno tipo Kananet, DN= 4´ | m | 1.03 | 13.43 | 13.83
|  |  | Sub-Total de MATERIAIS |  |  |  | 13.83
|  |  | Custo Direto Total |  |  |  | 14.96
|  |  | Taxa de BDI % |  | 1e-09 |  | 0
|  |  | Total da Composição |  |  |  | 14.96
46.13.026 |  |  | Tubo em polietileno de alta densidade corrugado perfurado, DN= 6´, inclusive conexões | m |  |  |  | 35.25 | Custo Unit. vinculado à Col. Z da Planilha (base CPOS - valor dos Serviços)
| 1 | B.01.000.010118 | Encanador | h | 0.0334 | 10.03 | 0.34
| 1 | B.01.000.010119 | Ajudante de encanador | h | 0.0334 | 6.88 | 0.23
|  |  | Sub-Total de MÃO DE OBRA |  |  |  | 0.57
|  |  | Encargos Sociais % |  | 98.38 |  | 0.56
|  |  | Total Mão de Obra com Encargos Sociais |  |  |  | 1.13
| 2 | O.03.000.062684 | Duto corrugado para dreno tipo Kananet, DN= 6´ | m | 1.03 | 33.13 | 34.12
|  |  | Sub-Total de MATERIAIS |  |  |  | 34.12
|  |  | Custo Direto Total |  |  |  | 35.25
|  |  | Taxa de BDI % |  | 1e-09 |  | 0
|  |  | Total da Composição |  |  |  | 35.25
46.13.030 |  |  | Tubo em polietileno de alta densidade corrugado perfurado, DN= 8´, inclusive conexões | m |  |  |  | 55.12 | Custo Unit. vinculado à Col. Z da Planilha (base CPOS - valor dos Serviços)
| 1 | B.01.000.010118 | Encanador | h | 0.0334 | 10.03 | 0.34
| 1 | B.01.000.010119 | Ajudante de encanador | h | 0.0334 | 6.88 | 0.23
|  |  | Sub-Total de MÃO DE OBRA |  |  |  | 0.57
|  |  | Encargos Sociais % |  | 98.38 |  | 0.56
|  |  | Total Mão de Obra com Encargos Sociais |  |  |  | 1.13
| 2 | O.03.000.062686 | Duto corrugado para dreno tipo Kananet, DN= 8´ | m | 1.03 | 52.42 | 53.99
|  |  | Sub-Total de MATERIAIS |  |  |  | 53.99
|  |  | Custo Direto Total |  |  |  | 55.12
|  |  | Taxa de BDI % |  | 1e-09 |  | 0
|  |  | Total da Composição |  |  |  | 55.12
46.13.100 |  |  | Tubo em polietileno de alta densidade corrugado, DN/DI= 250 mm | m |  |  |  | 76.94 | Custo Unit. vinculado à Col. Z da Planilha (base CPOS - valor dos Serviços)
| 1 | B.01.000.010118 | Encanador | h | 0.05 | 10.03 | 0.5
| 1 | B.01.000.010119 | Ajudante de encanador | h | 0.05 | 6.88 | 0.34
|  |  | Sub-Total de MÃO DE OBRA |  |  |  | 0.84
|  |  | Encargos Sociais % |  | 98.38 |  | 0.83
|  |  | Total Mão de Obra com Encargos Sociais |  |  |  | 1.67
| 2 | O.03.000.062690 | Tubo corrugado para drenagem, DN= 250 mm, ref. KNTS da Kanaflex, Tigre ADS ou equivalente | m | 1.03 | 73.08 | 75.27
|  |  | Sub-Total de MATERIAIS |  |  |  | 75.27
|  |  | Custo Direto Total |  |  |  | 76.94
|  |  | Taxa de BDI % |  | 1e-09 |  | 0
|  |  | Total da Composição |  |  |  | 76.94
46.13.101 |  |  | Tubo em polietileno de alta densidade corrugado, DN/DI= 300 mm | m |  |  |  | 106.63 | Custo Unit. vinculado à Col. Z da Planilha (base CPOS - valor dos Serviços)
| 1 | B.01.000.010118 | Encanador | h | 0.05 | 10.03 | 0.5
| 1 | B.01.000.010119 | Ajudante de encanador | h | 0.05 | 6.88 | 0.34
|  |  | Sub-Total de MÃO DE OBRA |  |  |  | 0.84
|  |  | Encargos Sociais % |  | 98.38 |  | 0.83
|  |  | Total Mão de Obra com Encargos Sociais |  |  |  | 1.67
| 2 | O.03.000.062691 | Tubo corrugado para drenagem, DN= 300 mm, ref. KNTS da Kanaflex,Tigre ADS ou equivalente | m | 1.03 | 101.9 | 104.96
|  |  | Sub-Total de MATERIAIS |  |  |  | 104.96
|  |  | Custo Direto Total |  |  |  | 106.63
|  |  | Taxa de BDI % |  | 1e-09 |  | 0
|  |  | Total da Composição |  |  |  | 106.63
46.13.102 |  |  | Tubo em polietileno de alta densidade corrugado, DN/DI= 400 mm | m |  |  |  | 157.24 | Custo Unit. vinculado à Col. Z da Planilha (base CPOS - valor dos Serviços)
| 1 | B.01.000.010118 | Encanador | h | 0.05 | 10.03 | 0.5
| 1 | B.01.000.010119 | Ajudante de encanador | h | 0.05 | 6.88 | 0.34
|  |  | Sub-Total de MÃO DE OBRA |  |  |  | 0.84
|  |  | Encargos Sociais % |  | 98.38 |  | 0.83
|  |  | Total Mão de Obra com Encargos Sociais |  |  |  | 1.67
| 2 | O.03.000.062692 | Tubo corrugado para drenagem, DN= 400 mm, ref. KNTS da Kanaflex, Tigre ADS ou equivalente | m | 1.03 | 151.04 | 155.57
|  |  | Sub-Total de MATERIAIS |  |  |  | 155.57
|  |  | Custo Direto Total |  |  |  | 157.24
|  |  | Taxa de BDI % |  | 1e-09 |  | 0
|  |  | Total da Composição |  |  |  | 157.24
46.13.103 |  |  | Tubo em polietileno de alta densidade corrugado, DN/DI= 500 mm | m |  |  |  | 256.76 | Custo Unit. vinculado à Col. Z da Planilha (base CPOS - valor dos Serviços)
| 1 | B.01.000.010118 | Encanador | h | 0.05 | 10.03 | 0.5
| 1 | B.01.000.010119 | Ajudante de encanador | h | 0.05 | 6.88 | 0.34
|  |  | Sub-Total de MÃO DE OBRA |  |  |  | 0.84
|  |  | Encargos Sociais % |  | 98.38 |  | 0.83
|  |  | Total Mão de Obra com Encargos Sociais |  |  |  | 1.67
| 2 | O.03.000.062693 | Tubo corrugado para drenagem, DN= 500 mm, ref. KNTS da Kanaflex,Tigre ADS ou equivalente | m | 1.03 | 247.66 | 255.09
|  |  | Sub-Total de MATERIAIS |  |  |  | 255.09
|  |  | Custo Direto Total |  |  |  | 256.76
|  |  | Taxa de BDI % |  | 1e-09 |  | 0
|  |  | Total da Composição |  |  |  | 256.76
46.13.104 |  |  | Tubo em polietileno de alta densidade corrugado, DN/DI= 600 mm | m |  |  |  | 354.38 | Custo Unit. vinculado à Col. Z da Planilha (base CPOS - valor dos Serviços)
| 1 | B.01.000.010118 | Encanador | h | 0.05 | 10.03 | 0.5
| 1 | B.01.000.010119 | Ajudante de encanador | h | 0.05 | 6.88 | 0.34
|  |  | Sub-Total de MÃO DE OBRA |  |  |  | 0.84
|  |  | Encargos Sociais % |  | 98.38 |  | 0.83
|  |  | Total Mão de Obra com Encargos Sociais |  |  |  | 1.67
| 2 | O.03.000.062694 | Tubo corrugado para drenagem, DN= 600 mm, ref. KNTS da Kanaflex,Tigre ADS ou equivalente | m | 1.03 | 342.44 | 352.71
|  |  | Sub-Total de MATERIAIS |  |  |  | 352.71
|  |  | Custo Direto Total |  |  |  | 354.38
|  |  | Taxa de BDI % |  | 1e-09 |  | 0
|  |  | Total da Composição |  |  |  | 354.38
46.13.105 |  |  | Tubo em polietileno de alta densidade corrugado, DN/DI= 800 mm | m |  |  |  | 560.96 | Custo Unit. vinculado à Col. Z da Planilha (base CPOS - valor dos Serviços)
| 1 | B.01.000.010118 | Encanador | h | 0.05 | 10.03 | 0.5
| 1 | B.01.000.010119 | Ajudante de encanador | h | 0.05 | 6.88 | 0.34
|  |  | Sub-Total de MÃO DE OBRA |  |  |  | 0.84
|  |  | Encargos Sociais % |  | 98.38 |  | 0.83
|  |  | Total Mão de Obra com Encargos Sociais |  |  |  | 1.67
| 2 | O.03.000.062695 | Tubo corrugado para drenagem, DN= 800 mm, ref. KNTS da Kanaflex, Tigre ADS ou equivalente | m | 1.03 | 543 | 559.29
|  |  | Sub-Total de MATERIAIS |  |  |  | 559.29
|  |  | Custo Direto Total |  |  |  | 560.96
|  |  | Taxa de BDI % |  | 1e-09 |  | 0
|  |  | Total da Composição |  |  |  | 560.96
46.13.106 |  |  | Tubo em polietileno de alta densidade corrugado, DN/DI= 1000 mm | m |  |  |  | 856.52 | Custo Unit. vinculado à Col. Z da Planilha (base CPOS - valor dos Serviços)
| 1 | B.01.000.010118 | Encanador | h | 0.05 | 10.03 | 0.5
| 1 | B.01.000.010119 | Ajudante de encanador | h | 0.05 | 6.88 | 0.34
|  |  | Sub-Total de MÃO DE OBRA |  |  |  | 0.84
|  |  | Encargos Sociais % |  | 98.38 |  | 0.83
|  |  | Total Mão de Obra com Encargos Sociais |  |  |  | 1.67
| 2 | O.03.000.062696 | Tubo corrugado para drenagem, DN= 1000 mm, ref. KNTS da Kanaflex,Tigre ADS ou equivalente | m | 1.03 | 829.95 | 854.85
|  |  | Sub-Total de MATERIAIS |  |  |  | 854.85
|  |  | Custo Direto Total |  |  |  | 856.52
|  |  | Taxa de BDI % |  | 1e-09 |  | 0
|  |  | Total da Composição |  |  |  | 856.52
46.13.107 |  |  | Tubo em polietileno de alta densidade corrugado, DN/DI= 1200 mm | m |  |  |  | 1116.27 | Custo Unit. vinculado à Col. Z da Planilha (base CPOS - valor dos Serviços)
| 1 | B.01.000.010118 | Encanador | h | 0.05 | 10.03 | 0.5
| 1 | B.01.000.010119 | Ajudante de encanador | h | 0.05 | 6.88 | 0.34
|  |  | Sub-Total de MÃO DE OBRA |  |  |  | 0.84
|  |  | Encargos Sociais % |  | 98.38 |  | 0.83
|  |  | Total Mão de Obra com Encargos Sociais |  |  |  | 1.67
| 2 | O.03.000.062697 | Tubo corrugado para drenagem, DN= 1200 mm, ref. KNTS da Kanaflex, Tigre ADS ou equivalente | m | 1.03 | 1082.14 | 1114.6
|  |  | Sub-Total de MATERIAIS |  |  |  | 1114.6
|  |  | Custo Direto Total |  |  |  | 1116.27
|  |  | Taxa de BDI % |  | 1e-09 |  | 0
|  |  | Total da Composição |  |  |  | 1116.27
46.14.020 |  |  | Tubo de ferro fundido classe K-7 com junta elástica, DN= 150mm, inclusive conexões | m |  |  |  | 366.83 | Custo Unit. vinculado à Col. Z da Planilha (base CPOS - valor dos Serviços)
| 1 | B.01.000.010118 | Encanador | h | 0.5 | 10.03 | 5.02
| 1 | B.01.000.010119 | Ajudante de encanador | h | 1 | 6.88 | 6.88
|  |  | Sub-Total de MÃO DE OBRA |  |  |  | 11.9
|  |  | Encargos Sociais % |  | 98.38 |  | 11.71
|  |  | Total Mão de Obra com Encargos Sociais |  |  |  | 23.61
| 2 | O.05.000.061020 | Tubo em ferro fundido de 150mm, classe k-7 JGS, ref. Barbara ou equivalente | m | 1.05 | 315.21 | 330.97
| 2 | S.01.000.080351 | Guindauto MUNCK M-640/18 com lança telescópica capacidade 3750 kg | h | 0.0833 | 147.06 | 12.25
|  |  | Sub-Total de MATERIAIS |  |  |  | 343.22
|  |  | Custo Direto Total |  |  |  | 366.83
|  |  | Taxa de BDI % |  | 1e-09 |  | 0
|  |  | Total da Composição |  |  |  | 366.83
46.14.030 |  |  | Tubo de ferro fundido classe K-7 com junta elástica, DN= 200mm, inclusive conexões | m |  |  |  | 430.23 | Custo Unit. vinculado à Col. Z da Planilha (base CPOS - valor dos Serviços)
| 1 | B.01.000.010118 | Encanador | h | 0.5 | 10.03 | 5.02
| 1 | B.01.000.010119 | Ajudante de encanador | h | 1 | 6.88 | 6.88
|  |  | Sub-Total de MÃO DE OBRA |  |  |  | 11.9
|  |  | Encargos Sociais % |  | 98.38 |  | 11.71
|  |  | Total Mão de Obra com Encargos Sociais |  |  |  | 23.61
| 2 | O.05.000.061021 | Tubo em ferro fundido de 200mm, classe k-7 JGS, ref. Barbara ou equivalente | m | 1.05 | 375.59 | 394.37
| 2 | S.01.000.080351 | Guindauto MUNCK M-640/18 com lança telescópica capacidade 3750 kg | h | 0.0833 | 147.06 | 12.25
|  |  | Sub-Total de MATERIAIS |  |  |  | 406.62
|  |  | Custo Direto Total |  |  |  | 430.23
|  |  | Taxa de BDI % |  | 1e-09 |  | 0
|  |  | Total da Composição |  |  |  | 430.23
46.14.040 |  |  | Tubo de ferro fundido classe K-7 com junta elástica, DN= 250mm, inclusive conexões | m |  |  |  | 542.38 | Custo Unit. vinculado à Col. Z da Planilha (base CPOS - valor dos Serviços)
| 1 | B.01.000.010118 | Encanador | h | 0.5 | 10.03 | 5.02
| 1 | B.01.000.010119 | Ajudante de encanador | h | 1 | 6.88 | 6.88
|  |  | Sub-Total de MÃO DE OBRA |  |  |  | 11.9
|  |  | Encargos Sociais % |  | 98.38 |  | 11.71
|  |  | Total Mão de Obra com Encargos Sociais |  |  |  | 23.61
| 2 | O.05.000.061022 | Tubo em ferro fundido de 250mm, classe k-7 JGS, ref. Barbara ou equivalente | m | 1.05 | 482.4 | 506.52
| 2 | S.01.000.080351 | Guindauto MUNCK M-640/18 com lança telescópica capacidade 3750 kg | h | 0.0833 | 147.06 | 12.25
|  |  | Sub-Total de MATERIAIS |  |  |  | 518.77
|  |  | Custo Direto Total |  |  |  | 542.38
|  |  | Taxa de BDI % |  | 1e-09 |  | 0
|  |  | Total da Composição |  |  |  | 542.38
46.14.050 |  |  | Tubo de ferro fundido classe K-7 com junta elástica, DN= 350mm, inclusive conexões | m |  |  |  | 795.49 | Custo Unit. vinculado à Col. Z da Planilha (base CPOS - valor dos Serviços)
| 1 | B.01.000.010118 | Encanador | h | 0.5 | 10.03 | 5.02
| 1 | B.01.000.010119 | Ajudante de encanador | h | 1 | 6.88 | 6.88
|  |  | Sub-Total de MÃO DE OBRA |  |  |  | 11.9
|  |  | Encargos Sociais % |  | 98.38 |  | 11.71
|  |  | Total Mão de Obra com Encargos Sociais |  |  |  | 23.61
| 2 | O.05.000.061023 | Tubo em ferro fundido de 350mm, classe k-7 JGS, ref. Barbara ou equivalente | m | 1.05 | 723.46 | 759.63
| 2 | S.01.000.080351 | Guindauto MUNCK M-640/18 com lança telescópica capacidade 3750 kg | h | 0.0833 | 147.06 | 12.25
|  |  | Sub-Total de MATERIAIS |  |  |  | 771.88
|  |  | Custo Direto Total |  |  |  | 795.49
|  |  | Taxa de BDI % |  | 1e-09 |  | 0
|  |  | Total da Composição |  |  |  | 795.49
46.14.060 |  |  | Tubo de ferro fundido classe K-7 com junta elástica, DN= 300mm, inclusive conexões | m |  |  |  | 604.82 | Custo Unit. vinculado à Col. Z da Planilha (base CPOS - valor dos Serviços)
| 1 | B.01.000.010118 | Encanador | h | 0.5 | 10.03 | 5.02
| 1 | B.01.000.010119 | Ajudante de encanador | h | 1 | 6.88 | 6.88
|  |  | Sub-Total de MÃO DE OBRA |  |  |  | 11.9
|  |  | Encargos Sociais % |  | 98.38 |  | 11.71
|  |  | Total Mão de Obra com Encargos Sociais |  |  |  | 23.61
| 2 | O.05.000.061107 | Tubo em ferro fundido de 300mm, classe k-7 JGS, ref. Barbará ou equivalente | m | 1.05 | 541.87 | 568.96
| 2 | S.01.000.080351 | Guindauto MUNCK M-640/18 com lança telescópica capacidade 3750 kg | h | 0.0833 | 147.06 | 12.25
|  |  | Sub-Total de MATERIAIS |  |  |  | 581.21
|  |  | Custo Direto Total |  |  |  | 604.82
|  |  | Taxa de BDI % |  | 1e-09 |  | 0
|  |  | Total da Composição |  |  |  | 604.82
46.14.490 |  |  | Tubo de ferro fundido classe k-9 com junta elástica, DN= 80mm, inclusive conexões | m |  |  |  | 334.72 | Custo Unit. vinculado à Col. Z da Planilha (base CPOS - valor dos Serviços)
| 1 | B.01.000.010118 | Encanador | h | 0.5 | 10.03 | 5.02
| 1 | B.01.000.010119 | Ajudante de encanador | h | 1 | 6.88 | 6.88
|  |  | Sub-Total de MÃO DE OBRA |  |  |  | 11.9
|  |  | Encargos Sociais % |  | 98.38 |  | 11.71
|  |  | Total Mão de Obra com Encargos Sociais |  |  |  | 23.61
| 2 | O.05.000.061109 | Tubo em ferro fundido de 80mm, classe k-9 JGS, ref. Barbará ou equivalente | m | 1.05 | 284.63 | 298.86
| 2 | S.01.000.080351 | Guindauto MUNCK M-640/18 com lança telescópica capacidade 3750 kg | h | 0.0833 | 147.06 | 12.25
|  |  | Sub-Total de MATERIAIS |  |  |  | 311.11
|  |  | Custo Direto Total |  |  |  | 334.72
|  |  | Taxa de BDI % |  | 1e-09 |  | 0
|  |  | Total da Composição |  |  |  | 334.72
46.14.510 |  |  | Tubo de ferro fundido classe K-9 com junta elástica, DN= 100mm, inclusive conexões | m |  |  |  | 324.05 | Custo Unit. vinculado à Col. Z da Planilha (base CPOS - valor dos Serviços)
| 1 | B.01.000.010118 | Encanador | h | 0.5 | 10.03 | 5.02
| 1 | B.01.000.010119 | Ajudante de encanador | h | 1 | 6.88 | 6.88
|  |  | Sub-Total de MÃO DE OBRA |  |  |  | 11.9
|  |  | Encargos Sociais % |  | 98.38 |  | 11.71
|  |  | Total Mão de Obra com Encargos Sociais |  |  |  | 23.61
| 2 | O.05.000.061108 | Tubo em ferro fundido de 100mm, classe K-9 JGS, ref. Barbará ou equivalente | m | 1.05 | 274.47 | 288.19
| 2 | S.01.000.080351 | Guindauto MUNCK M-640/18 com lança telescópica capacidade 3750 kg | h | 0.0833 | 147.06 | 12.25
|  |  | Sub-Total de MATERIAIS |  |  |  | 300.44
|  |  | Custo Direto Total |  |  |  | 324.05
|  |  | Taxa de BDI % |  | 1e-09 |  | 0
|  |  | Total da Composição |  |  |  | 324.05
46.14.520 |  |  | Tubo de ferro fundido classe K-9 com junta elástica, DN= 150mm, inclusive conexões | m |  |  |  | 351.62 | Custo Unit. vinculado à Col. Z da Planilha (base CPOS - valor dos Serviços)
| 1 | B.01.000.010118 | Encanador | h | 0.5 | 10.03 | 5.02
| 1 | B.01.000.010119 | Ajudante de encanador | h | 1 | 6.88 | 6.88
|  |  | Sub-Total de MÃO DE OBRA |  |  |  | 11.9
|  |  | Encargos Sociais % |  | 98.38 |  | 11.71
|  |  | Total Mão de Obra com Encargos Sociais |  |  |  | 23.61
| 2 | O.05.000.061101 | Tubo em ferro fundido de 150mm, classe k-9 JGS, ref. Barbará ou equivalente | m | 1.05 | 300.72 | 315.76
| 2 | S.01.000.080351 | Guindauto MUNCK M-640/18 com lança telescópica capacidade 3750 kg | h | 0.0833 | 147.06 | 12.25
|  |  | Sub-Total de MATERIAIS |  |  |  | 328.01
|  |  | Custo Direto Total |  |  |  | 351.62
|  |  | Taxa de BDI % |  | 1e-09 |  | 0
|  |  | Total da Composição |  |  |  | 351.62
46.14.530 |  |  | Tubo de ferro fundido classe K-9 com junta elástica, DN= 200mm, inclusive conexões | m |  |  |  | 426.81 | Custo Unit. vinculado à Col. Z da Planilha (base CPOS - valor dos Serviços)
| 1 | B.01.000.010118 | Encanador | h | 0.5 | 10.03 | 5.02
| 1 | B.01.000.010119 | Ajudante de encanador | h | 1 | 6.88 | 6.88
|  |  | Sub-Total de MÃO DE OBRA |  |  |  | 11.9
|  |  | Encargos Sociais % |  | 98.38 |  | 11.71
|  |  | Total Mão de Obra com Encargos Sociais |  |  |  | 23.61
| 2 | O.05.000.061041 | Tubo em ferro fundido de 200mm, classe k-9 JGS, ref. Barbará ou equivalente | m | 1.05 | 372.33 | 390.95
| 2 | S.01.000.080351 | Guindauto MUNCK M-640/18 com lança telescópica capacidade 3750 kg | h | 0.0833 | 147.06 | 12.25
|  |  | Sub-Total de MATERIAIS |  |  |  | 403.2
|  |  | Custo Direto Total |  |  |  | 426.81
|  |  | Taxa de BDI % |  | 1e-09 |  | 0
|  |  | Total da Composição |  |  |  | 426.81
46.14.540 |  |  | Tubo de ferro fundido classe k-9 com junta elástica, DN= 250mm, inclusive conexões | m |  |  |  | 574.56 | Custo Unit. vinculado à Col. Z da Planilha (base CPOS - valor dos Serviços)
| 1 | B.01.000.010118 | Encanador | h | 0.5 | 10.03 | 5.02
| 1 | B.01.000.010119 | Ajudante de encanador | h | 1 | 6.88 | 6.88
|  |  | Sub-Total de MÃO DE OBRA |  |  |  | 11.9
|  |  | Encargos Sociais % |  | 98.38 |  | 11.71
|  |  | Total Mão de Obra com Encargos Sociais |  |  |  | 23.61
| 2 | O.05.000.061110 | Tubo em ferro fundido de 250mm, classe k-9 JGS, ref. Barbará ou equivalente | m | 1.05 | 513.05 | 538.7
| 2 | S.01.000.080351 | Guindauto MUNCK M-640/18 com lança telescópica capacidade 3750 kg | h | 0.0833 | 147.06 | 12.25
|  |  | Sub-Total de MATERIAIS |  |  |  | 550.95
|  |  | Custo Direto Total |  |  |  | 574.56
|  |  | Taxa de BDI % |  | 1e-09 |  | 0
|  |  | Total da Composição |  |  |  | 574.56
46.14.550 |  |  | Tubo de ferro fundido classe K-9 com junta elástica, DN= 300mm, inclusive conexões | m |  |  |  | 686.57 | Custo Unit. vinculado à Col. Z da Planilha (base CPOS - valor dos Serviços)
| 1 | B.01.000.010118 | Encanador | h | 0.5 | 10.03 | 5.02
| 1 | B.01.000.010119 | Ajudante de encanador | h | 1 | 6.88 | 6.88
|  |  | Sub-Total de MÃO DE OBRA |  |  |  | 11.9
|  |  | Encargos Sociais % |  | 98.38 |  | 11.71
|  |  | Total Mão de Obra com Encargos Sociais |  |  |  | 23.61
| 2 | O.05.000.061102 | Tubo em ferro fundido de 300mm, classe k-9 JGS, ref. Barbará ou equivalente | m | 1.05 | 619.72 | 650.71
| 2 | S.01.000.080351 | Guindauto MUNCK M-640/18 com lança telescópica capacidade 3750 kg | h | 0.0833 | 147.06 | 12.25
|  |  | Sub-Total de MATERIAIS |  |  |  | 662.96
|  |  | Custo Direto Total |  |  |  | 686.57
|  |  | Taxa de BDI % |  | 1e-09 |  | 0
|  |  | Total da Composição |  |  |  | 686.57
46.14.560 |  |  | Tubo de ferro fundido classe k-9 com junta elástica, DN= 350mm, inclusive conexões | m |  |  |  | 909.12 | Custo Unit. vinculado à Col. Z da Planilha (base CPOS - valor dos Serviços)
| 1 | B.01.000.010118 | Encanador | h | 0.5 | 10.03 | 5.02
| 1 | B.01.000.010119 | Ajudante de encanador | h | 1 | 6.88 | 6.88
|  |  | Sub-Total de MÃO DE OBRA |  |  |  | 11.9
|  |  | Encargos Sociais % |  | 98.38 |  | 11.71
|  |  | Total Mão de Obra com Encargos Sociais |  |  |  | 23.61
| 2 | O.05.000.061111 | Tubo em ferro fundido de 350mm, classe k-9 JGS, ref. Barbará ou equivalente | m | 1.05 | 831.68 | 873.26
| 2 | S.01.000.080351 | Guindauto MUNCK M-640/18 com lança telescópica capacidade 3750 kg | h | 0.0833 | 147.06 | 12.25
|  |  | Sub-Total de MATERIAIS |  |  |  | 885.51
|  |  | Custo Direto Total |  |  |  | 909.12
|  |  | Taxa de BDI % |  | 1e-09 |  | 0
|  |  | Total da Composição |  |  |  | 909.12
46.15.111 |  |  | Tubo em polietileno de alta densidade DE=160 mm - PN-10, inclusive conexões | m |  |  |  | 119.29 | Custo Unit. vinculado à Col. Z da Planilha (base CPOS - valor dos Serviços)
| 1 | B.01.000.010118 | Encanador | h | 0.3 | 10.03 | 3.01
| 1 | B.01.000.010119 | Ajudante de encanador | h | 0.6 | 6.88 | 4.13
|  |  | Sub-Total de MÃO DE OBRA |  |  |  | 7.14
|  |  | Encargos Sociais % |  | 98.38 |  | 7.02
|  |  | Total Mão de Obra com Encargos Sociais |  |  |  | 14.16
| 2 | O.03.000.061340 | Tubo em polietileno de alta densidade PEAD PE 100 SDR17, DE 160 mm, PN-10, soldado | m | 1.02 | 89.37 | 91.16
| 2 | S.01.000.080351 | Guindauto MUNCK M-640/18 com lança telescópica capacidade 3750 kg | h | 0.095 | 147.06 | 13.97
|  |  | Sub-Total de MATERIAIS |  |  |  | 105.13
|  |  | Custo Direto Total |  |  |  | 119.29
|  |  | Taxa de BDI % |  | 1e-09 |  | 0
|  |  | Total da Composição |  |  |  | 119.29
46.15.112 |  |  | Tubo em polietileno de alta densidade DE=200 mm - PN-10, inclusive conexões | m |  |  |  | 175.14 | Custo Unit. vinculado à Col. Z da Planilha (base CPOS - valor dos Serviços)
| 1 | B.01.000.010118 | Encanador | h | 0.4 | 10.03 | 4.01
| 1 | B.01.000.010119 | Ajudante de encanador | h | 0.8 | 6.88 | 5.5
|  |  | Sub-Total de MÃO DE OBRA |  |  |  | 9.51
|  |  | Encargos Sociais % |  | 98.38 |  | 9.36
|  |  | Total Mão de Obra com Encargos Sociais |  |  |  | 18.87
| 2 | O.03.000.061341 | Tubo em polietileno de alta densidade PEAD PE 100 SDR17, DE 200 mm, PN-10, soldado | m | 1.02 | 139.5 | 142.29
| 2 | S.01.000.080351 | Guindauto MUNCK M-640/18 com lança telescópica capacidade 3750 kg | h | 0.095 | 147.06 | 13.97
|  |  | Sub-Total de MATERIAIS |  |  |  | 156.26
|  |  | Custo Direto Total |  |  |  | 175.13
|  |  | Taxa de BDI % |  | 1e-09 |  | 0
|  |  | Total da Composição |  |  |  | 175.13
46.15.113 |  |  | Tubo em polietileno de alta densidade DE=225 mm - PN-10, inclusive conexões | m |  |  |  | 201.98 | Custo Unit. vinculado à Col. Z da Planilha (base CPOS - valor dos Serviços)
| 1 | B.01.000.010118 | Encanador | h | 0.4 | 10.03 | 4.01
| 1 | B.01.000.010119 | Ajudante de encanador | h | 0.8 | 6.88 | 5.5
|  |  | Sub-Total de MÃO DE OBRA |  |  |  | 9.51
|  |  | Encargos Sociais % |  | 98.38 |  | 9.36
|  |  | Total Mão de Obra com Encargos Sociais |  |  |  | 18.87
| 2 | O.03.000.061342 | Tubo em polietileno de alta densidade PEAD PE 100 SDR17, DE 225 mm, PN-10, soldado | m | 1.02 | 165.81 | 169.13
| 2 | S.01.000.080351 | Guindauto MUNCK M-640/18 com lança telescópica capacidade 3750 kg | h | 0.095 | 147.06 | 13.97
|  |  | Sub-Total de MATERIAIS |  |  |  | 183.1
|  |  | Custo Direto Total |  |  |  | 201.97
|  |  | Taxa de BDI % |  | 1e-09 |  | 0
|  |  | Total da Composição |  |  |  | 201.97
46.18.010 |  |  | Tubo em ferro fundido com ponta e ponta TCLA - DN= 80mm, sem juntas e conexões | m |  |  |  | 473.24 | Custo Unit. vinculado à Col. Z da Planilha (base CPOS - valor dos Serviços)
| 1 | B.01.000.010118 | Encanador | h | 0.6 | 10.03 | 6.02
| 1 | B.01.000.010119 | Ajudante de encanador | h | 1.1 | 6.88 | 7.57
|  |  | Sub-Total de MÃO DE OBRA |  |  |  | 13.59
|  |  | Encargos Sociais % |  | 98.38 |  | 13.37
|  |  | Total Mão de Obra com Encargos Sociais |  |  |  | 26.96
| 2 | O.05.000.061026 | Tubo em ferro fundido com PxP, TCLA, DN= 80mm sem juntas e conexões, ref. Barbará ou equivalente | m | 1 | 434.03 | 434.03
| 2 | S.01.000.080351 | Guindauto MUNCK M-640/18 com lança telescópica capacidade 3750 kg | h | 0.0833 | 147.06 | 12.25
|  |  | Sub-Total de MATERIAIS |  |  |  | 446.28
|  |  | Custo Direto Total |  |  |  | 473.24
|  |  | Taxa de BDI % |  | 1e-09 |  | 0
|  |  | Total da Composição |  |  |  | 473.24
46.18.020 |  |  | Tubo em ferro fundido com ponta e ponta TCLA - DN= 100mm, sem juntas e conexões | m |  |  |  | 522.91 | Custo Unit. vinculado à Col. Z da Planilha (base CPOS - valor dos Serviços)
| 1 | B.01.000.010118 | Encanador | h | 0.6 | 10.03 | 6.02
| 1 | B.01.000.010119 | Ajudante de encanador | h | 1.1 | 6.88 | 7.57
|  |  | Sub-Total de MÃO DE OBRA |  |  |  | 13.59
|  |  | Encargos Sociais % |  | 98.38 |  | 13.37
|  |  | Total Mão de Obra com Encargos Sociais |  |  |  | 26.96
| 2 | O.05.000.061015 | Tubo em ferro fundido com PxP, TCLA, DN= 100mm sem juntas e conexões, ref. Barbara ou equivalente | m | 1 | 483.7 | 483.7
| 2 | S.01.000.080351 | Guindauto MUNCK M-640/18 com lança telescópica capacidade 3750 kg | h | 0.0833 | 147.06 | 12.25
|  |  | Sub-Total de MATERIAIS |  |  |  | 495.95
|  |  | Custo Direto Total |  |  |  | 522.91
|  |  | Taxa de BDI % |  | 1e-09 |  | 0
|  |  | Total da Composição |  |  |  | 522.91
46.18.030 |  |  | Tubo em ferro fundido com ponta e ponta TCLA - DN= 150mm, sem juntas e conexões | m |  |  |  | 725.62 | Custo Unit. vinculado à Col. Z da Planilha (base CPOS - valor dos Serviços)
| 1 | B.01.000.010118 | Encanador | h | 0.6 | 10.03 | 6.02
| 1 | B.01.000.010119 | Ajudante de encanador | h | 1.1 | 6.88 | 7.57
|  |  | Sub-Total de MÃO DE OBRA |  |  |  | 13.59
|  |  | Encargos Sociais % |  | 98.38 |  | 13.37
|  |  | Total Mão de Obra com Encargos Sociais |  |  |  | 26.96
| 2 | O.05.000.061027 | Tubo em ferro fundido com PxP, TCLA, DN= 150mm sem juntas e conexões, ref. Barbará ou equivalente | m | 1 | 686.41 | 686.41
| 2 | S.01.000.080351 | Guindauto MUNCK M-640/18 com lança telescópica capacidade 3750 kg | h | 0.0833 | 147.06 | 12.25
|  |  | Sub-Total de MATERIAIS |  |  |  | 698.66
|  |  | Custo Direto Total |  |  |  | 725.62
|  |  | Taxa de BDI % |  | 1e-09 |  | 0
|  |  | Total da Composição |  |  |  | 725.62
46.18.040 |  |  | Tubo em ferro fundido com ponta e ponta TCLA - DN= 200mm, sem juntas e conexões | m |  |  |  | 894.46 | Custo Unit. vinculado à Col. Z da Planilha (base CPOS - valor dos Serviços)
| 1 | B.01.000.010118 | Encanador | h | 0.6 | 10.03 | 6.02
| 1 | B.01.000.010119 | Ajudante de encanador | h | 1.1 | 6.88 | 7.57
|  |  | Sub-Total de MÃO DE OBRA |  |  |  | 13.59
|  |  | Encargos Sociais % |  | 98.38 |  | 13.37
|  |  | Total Mão de Obra com Encargos Sociais |  |  |  | 26.96
| 2 | O.05.000.061016 | Tubo em ferro fundido com PxP, TCLA, DN= 200mm, sem juntas e conexões, ref. Barbara ou equivalente | m | 1 | 855.25 | 855.25
| 2 | S.01.000.080351 | Guindauto MUNCK M-640/18 com lança telescópica capacidade 3750 kg | h | 0.0833 | 147.06 | 12.25
|  |  | Sub-Total de MATERIAIS |  |  |  | 867.5
|  |  | Custo Direto Total |  |  |  | 894.46
|  |  | Taxa de BDI % |  | 1e-09 |  | 0
|  |  | Total da Composição |  |  |  | 894.46
46.18.050 |  |  | Tubo em ferro fundido com ponta e ponta TCLA - DN= 250mm, sem juntas e conexões | m |  |  |  | 1063.98 | Custo Unit. vinculado à Col. Z da Planilha (base CPOS - valor dos Serviços)
| 1 | B.01.000.010118 | Encanador | h | 0.66 | 10.03 | 6.62
| 1 | B.01.000.010119 | Ajudante de encanador | h | 1.16 | 6.88 | 7.98
|  |  | Sub-Total de MÃO DE OBRA |  |  |  | 14.6
|  |  | Encargos Sociais % |  | 98.38 |  | 14.36
|  |  | Total Mão de Obra com Encargos Sociais |  |  |  | 28.96
| 2 | O.05.000.061028 | Tubo em ferro fundido com PxP, TCLA, DN= 250mm sem juntas e conexões, ref. Barbará ou equivalente | m | 1 | 1022.77 | 1022.77
| 2 | S.01.000.080351 | Guindauto MUNCK M-640/18 com lança telescópica capacidade 3750 kg | h | 0.0833 | 147.06 | 12.25
|  |  | Sub-Total de MATERIAIS |  |  |  | 1035.02
|  |  | Custo Direto Total |  |  |  | 1063.98
|  |  | Taxa de BDI % |  | 1e-09 |  | 0
|  |  | Total da Composição |  |  |  | 1063.98
46.18.060 |  |  | Tubo em ferro fundido com ponta e ponta TCLA - DN= 300mm, sem juntas e conexões | m |  |  |  | 1258.76 | Custo Unit. vinculado à Col. Z da Planilha (base CPOS - valor dos Serviços)
| 1 | B.01.000.010118 | Encanador | h | 0.66 | 10.03 | 6.62
| 1 | B.01.000.010119 | Ajudante de encanador | h | 1.16 | 6.88 | 7.98
|  |  | Sub-Total de MÃO DE OBRA |  |  |  | 14.6
|  |  | Encargos Sociais % |  | 98.38 |  | 14.36
|  |  | Total Mão de Obra com Encargos Sociais |  |  |  | 28.96
| 2 | O.05.000.061030 | Tubo em ferro fundido com PxP, TCLA, DN= 300mm sem juntas e conexões, ref. Barbará ou equivalente | m | 1 | 1217.55 | 1217.55
| 2 | S.01.000.080351 | Guindauto MUNCK M-640/18 com lança telescópica capacidade 3750 kg | h | 0.0833 | 147.06 | 12.25
|  |  | Sub-Total de MATERIAIS |  |  |  | 1229.8
|  |  | Custo Direto Total |  |  |  | 1258.76
|  |  | Taxa de BDI % |  | 1e-09 |  | 0
|  |  | Total da Composição |  |  |  | 1258.76
46.18.089 |  |  | Flange avulso em ferro fundido, classe PN-10, DN= 50mm | un |  |  |  | 94.83 | Custo Unit. vinculado à Col. Z da Planilha (base CPOS - valor dos Serviços)
| 1 | B.01.000.010118 | Encanador | h | 0.44 | 10.03 | 4.41
| 1 | B.01.000.010119 | Ajudante de encanador | h | 0.44 | 6.88 | 3.03
|  |  | Sub-Total de MÃO DE OBRA |  |  |  | 7.44
|  |  | Encargos Sociais % |  | 98.38 |  | 7.32
|  |  | Total Mão de Obra com Encargos Sociais |  |  |  | 14.76
| 2 | O.05.000.061185 | Flange avulso em ferro fundido classe PN-10, DN= 50mm, ref. Barbara ou equivalente | un | 1 | 64.58 | 64.58
| 2 | O.12.000.063510 | Arruela de borracha para flange, diâmetro 50mm | un | 0.5 | 2.58 | 1.29
| 2 | E.09.000.090147 | Parafuso com arruela em aço galvanizado, para flange S16/80 | un | 4 | 3.55 | 14.2
|  |  | Sub-Total de MATERIAIS |  |  |  | 80.07
|  |  | Custo Direto Total |  |  |  | 94.83
|  |  | Taxa de BDI % |  | 1e-09 |  | 0
|  |  | Total da Composição |  |  |  | 94.83
46.18.090 |  |  | Flange avulso em ferro fundido, classe PN-10, DN= 80mm | un |  |  |  | 109.41 | Custo Unit. vinculado à Col. Z da Planilha (base CPOS - valor dos Serviços)
| 1 | B.01.000.010118 | Encanador | h | 0.44 | 10.03 | 4.41
| 1 | B.01.000.010119 | Ajudante de encanador | h | 0.44 | 6.88 | 3.03
|  |  | Sub-Total de MÃO DE OBRA |  |  |  | 7.44
|  |  | Encargos Sociais % |  | 98.38 |  | 7.32
|  |  | Total Mão de Obra com Encargos Sociais |  |  |  | 14.76
| 2 | O.05.000.061033 | Flange avulso em ferro fundido classe PN-10, DN= 80mm, ref. Barbara ou equivalente | un | 1 | 78.58 | 78.58
| 2 | O.12.000.061039 | Arruela de borracha para flange, diâmetro 80mm | un | 0.5 | 3.74 | 1.87
| 2 | E.09.000.090147 | Parafuso com arruela em aço galvanizado, para flange S16/80 | un | 4 | 3.55 | 14.2
|  |  | Sub-Total de MATERIAIS |  |  |  | 94.65
|  |  | Custo Direto Total |  |  |  | 109.41
|  |  | Taxa de BDI % |  | 1e-09 |  | 0
|  |  | Total da Composição |  |  |  | 109.41
46.18.100 |  |  | Flange avulso em ferro fundido, classe PN-10, DN= 100mm | un |  |  |  | 149.69 | Custo Unit. vinculado à Col. Z da Planilha (base CPOS - valor dos Serviços)
| 1 | B.01.000.010118 | Encanador | h | 0.48 | 10.03 | 4.81
| 1 | B.01.000.010119 | Ajudante de encanador | h | 0.48 | 6.88 | 3.3
|  |  | Sub-Total de MÃO DE OBRA |  |  |  | 8.11
|  |  | Encargos Sociais % |  | 98.38 |  | 7.98
|  |  | Total Mão de Obra com Encargos Sociais |  |  |  | 16.09
| 2 | O.05.000.061017 | Flange avulso em ferro fundido classe PN-10, DN= 100mm, ref. Barbara ou equivalente | un | 1 | 117.48 | 117.48
| 2 | O.12.000.090146 | Arruela de borracha para flange, diâmetro 100mm | un | 0.5 | 3.81 | 1.91
| 2 | E.09.000.090147 | Parafuso com arruela em aço galvanizado, para flange S16/80 | un | 4 | 3.55 | 14.2
|  |  | Sub-Total de MATERIAIS |  |  |  | 133.59
|  |  | Custo Direto Total |  |  |  | 149.68
|  |  | Taxa de BDI % |  | 1e-09 |  | 0
|  |  | Total da Composição |  |  |  | 149.68
46.18.110 |  |  | Flange avulso em ferro fundido, classe PN-10, DN= 150mm | un |  |  |  | 204.62 | Custo Unit. vinculado à Col. Z da Planilha (base CPOS - valor dos Serviços)
| 1 | B.01.000.010118 | Encanador | h | 0.52 | 10.03 | 5.22
| 1 | B.01.000.010119 | Ajudante de encanador | h | 0.52 | 6.88 | 3.58
|  |  | Sub-Total de MÃO DE OBRA |  |  |  | 8.8
|  |  | Encargos Sociais % |  | 98.38 |  | 8.66
|  |  | Total Mão de Obra com Encargos Sociais |  |  |  | 17.46
| 2 | O.05.000.061034 | Flange avulso em ferro fundido classe PN-10, DN= 150mm, ref. Barbará ou equivalente | un | 1 | 147.29 | 147.29
| 2 | O.12.000.061042 | Arruela de borracha para flange, diâmetro 150mm | un | 0.5 | 4.96 | 2.48
| 2 | E.09.000.090150 | Parafuso com porca e arruela em aço galvanizado S20/90 | un | 4 | 9.35 | 37.4
|  |  | Sub-Total de MATERIAIS |  |  |  | 187.17
|  |  | Custo Direto Total |  |  |  | 204.63
|  |  | Taxa de BDI % |  | 1e-09 |  | 0
|  |  | Total da Composição |  |  |  | 204.63
46.18.120 |  |  | Flange avulso em ferro fundido, classe PN-10, DN= 200mm | un |  |  |  | 241.97 | Custo Unit. vinculado à Col. Z da Planilha (base CPOS - valor dos Serviços)
| 1 | B.01.000.010118 | Encanador | h | 0.56 | 10.03 | 5.62
| 1 | B.01.000.010119 | Ajudante de encanador | h | 0.56 | 6.88 | 3.85
|  |  | Sub-Total de MÃO DE OBRA |  |  |  | 9.47
|  |  | Encargos Sociais % |  | 98.38 |  | 9.32
|  |  | Total Mão de Obra com Encargos Sociais |  |  |  | 18.79
| 2 | O.05.000.061018 | Flange avulso em ferro fundido classe PN-10, DN= 200mm, ref. Barbara ou equivalente | un | 1 | 182.04 | 182.04
| 2 | O.12.000.061029 | Arruela de borracha para flange, diâmetro 200mm | un | 0.5 | 7.47 | 3.74
| 2 | E.09.000.090150 | Parafuso com porca e arruela em aço galvanizado S20/90 | un | 4 | 9.35 | 37.4
|  |  | Sub-Total de MATERIAIS |  |  |  | 223.18
|  |  | Custo Direto Total |  |  |  | 241.97
|  |  | Taxa de BDI % |  | 1e-09 |  | 0
|  |  | Total da Composição |  |  |  | 241.97
46.18.130 |  |  | Flange avulso em ferro fundido, classe PN-10, DN= 250mm | un |  |  |  | 307.58 | Custo Unit. vinculado à Col. Z da Planilha (base CPOS - valor dos Serviços)
| 1 | B.01.000.010118 | Encanador | h | 0.6 | 10.03 | 6.02
| 1 | B.01.000.010119 | Ajudante de encanador | h | 0.6 | 6.88 | 4.13
|  |  | Sub-Total de MÃO DE OBRA |  |  |  | 10.15
|  |  | Encargos Sociais % |  | 98.38 |  | 9.99
|  |  | Total Mão de Obra com Encargos Sociais |  |  |  | 20.14
| 2 | O.05.000.061035 | Flange avulso em ferro fundido classe PN-10, DN= 250mm, ref. Barbará ou equivalente | un | 1 | 226.63 | 226.63
| 2 | O.12.000.061043 | Arruela de borracha para flange, diâmetro 250mm | un | 0.5 | 9.43 | 4.72
| 2 | E.09.000.090150 | Parafuso com porca e arruela em aço galvanizado S20/90 | un | 6 | 9.35 | 56.1
|  |  | Sub-Total de MATERIAIS |  |  |  | 287.45
|  |  | Custo Direto Total |  |  |  | 307.59
|  |  | Taxa de BDI % |  | 1e-09 |  | 0
|  |  | Total da Composição |  |  |  | 307.59
46.18.140 |  |  | Flange avulso em ferro fundido, classe PN-10, DN= 300mm | un |  |  |  | 387.26 | Custo Unit. vinculado à Col. Z da Planilha (base CPOS - valor dos Serviços)
| 1 | B.01.000.010118 | Encanador | h | 0.64 | 10.03 | 6.42
| 1 | B.01.000.010119 | Ajudante de encanador | h | 0.64 | 6.88 | 4.4
|  |  | Sub-Total de MÃO DE OBRA |  |  |  | 10.82
|  |  | Encargos Sociais % |  | 98.38 |  | 10.64
|  |  | Total Mão de Obra com Encargos Sociais |  |  |  | 21.46
| 2 | O.05.000.061036 | Flange avulso em ferro fundido classe PN-10, DN= 300mm, ref. Barbará ou equivalente | un | 1 | 302.76 | 302.76
| 2 | O.12.000.061044 | Arruela de borracha para flange, diâmetro 300mm | un | 0.5 | 13.85 | 6.93
| 2 | E.09.000.090150 | Parafuso com porca e arruela em aço galvanizado S20/90 | un | 6 | 9.35 | 56.1
|  |  | Sub-Total de MATERIAIS |  |  |  | 365.79
|  |  | Custo Direto Total |  |  |  | 387.25
|  |  | Taxa de BDI % |  | 1e-09 |  | 0
|  |  | Total da Composição |  |  |  | 387.25
46.18.168 |  |  | Curva de 90° em ferro fundido com flanges, classe PN-10, DN= 50mm | un |  |  |  | 227.02 | Custo Unit. vinculado à Col. Z da Planilha (base CPOS - valor dos Serviços)
| 1 | B.01.000.010118 | Encanador | h | 0.56 | 10.03 | 5.62
| 1 | B.01.000.010119 | Ajudante de encanador | h | 0.56 | 6.88 | 3.85
|  |  | Sub-Total de MÃO DE OBRA |  |  |  | 9.47
|  |  | Encargos Sociais % |  | 98.38 |  | 9.32
|  |  | Total Mão de Obra com Encargos Sociais |  |  |  | 18.79
| 2 | O.12.000.063510 | Arruela de borracha para flange, diâmetro 50mm | un | 1 | 2.58 | 2.58
| 2 | O.04.000.092866 | Curva 90° em ferro fundido com flange, classe PN-10, DN= 50mm | un | 1 | 177.25 | 177.25
| 2 | E.09.000.090147 | Parafuso com arruela em aço galvanizado, para flange S16/80 | un | 8 | 3.55 | 28.4
|  |  | Sub-Total de MATERIAIS |  |  |  | 208.23
|  |  | Custo Direto Total |  |  |  | 227.02
|  |  | Taxa de BDI % |  | 1e-09 |  | 0
|  |  | Total da Composição |  |  |  | 227.02
46.18.170 |  |  | Curva de 90° em ferro fundido, com flanges, classe PN-10, DN= 80mm | un |  |  |  | 242.79 | Custo Unit. vinculado à Col. Z da Planilha (base CPOS - valor dos Serviços)
| 1 | B.01.000.010118 | Encanador | h | 0.44 | 10.03 | 4.41
| 1 | B.01.000.010119 | Ajudante de encanador | h | 0.44 | 6.88 | 3.03
|  |  | Sub-Total de MÃO DE OBRA |  |  |  | 7.44
|  |  | Encargos Sociais % |  | 98.38 |  | 7.32
|  |  | Total Mão de Obra com Encargos Sociais |  |  |  | 14.76
| 2 | O.12.000.061039 | Arruela de borracha para flange, diâmetro 80mm | un | 1 | 3.74 | 3.74
| 2 | O.05.000.061048 | Curva de 90° em ferro fundido com flanges, classe PN-10, DN= 80mm | un | 1 | 195.89 | 195.89
| 2 | E.09.000.090147 | Parafuso com arruela em aço galvanizado, para flange S16/80 | un | 8 | 3.55 | 28.4
|  |  | Sub-Total de MATERIAIS |  |  |  | 228.03
|  |  | Custo Direto Total |  |  |  | 242.79
|  |  | Taxa de BDI % |  | 1e-09 |  | 0
|  |  | Total da Composição |  |  |  | 242.79
46.18.180 |  |  | Curva de 90° em ferro fundido, com flanges, classe PN-10, DN= 100mm | un |  |  |  | 277.91 | Custo Unit. vinculado à Col. Z da Planilha (base CPOS - valor dos Serviços)
| 1 | B.01.000.010118 | Encanador | h | 0.56 | 10.03 | 5.62
| 1 | B.01.000.010119 | Ajudante de encanador | h | 0.56 | 6.88 | 3.85
|  |  | Sub-Total de MÃO DE OBRA |  |  |  | 9.47
|  |  | Encargos Sociais % |  | 98.38 |  | 9.32
|  |  | Total Mão de Obra com Encargos Sociais |  |  |  | 18.79
| 2 | O.05.000.061019 | Curva de 90° em ferro fundido com flanges, classe PN-10, DN= 100mm | un | 1 | 226.91 | 226.91
| 2 | O.12.000.090146 | Arruela de borracha para flange, diâmetro 100mm | un | 1 | 3.81 | 3.81
| 2 | E.09.000.090147 | Parafuso com arruela em aço galvanizado, para flange S16/80 | un | 8 | 3.55 | 28.4
|  |  | Sub-Total de MATERIAIS |  |  |  | 259.12
|  |  | Custo Direto Total |  |  |  | 277.91
|  |  | Taxa de BDI % |  | 1e-09 |  | 0
|  |  | Total da Composição |  |  |  | 277.91
46.18.190 |  |  | Curva de 90° em ferro fundido, com flanges, classe PN-10, DN= 150mm | un |  |  |  | 456.52 | Custo Unit. vinculado à Col. Z da Planilha (base CPOS - valor dos Serviços)
| 1 | B.01.000.010118 | Encanador | h | 0.64 | 10.03 | 6.42
| 1 | B.01.000.010119 | Ajudante de encanador | h | 0.64 | 6.88 | 4.4
|  |  | Sub-Total de MÃO DE OBRA |  |  |  | 10.82
|  |  | Encargos Sociais % |  | 98.38 |  | 10.64
|  |  | Total Mão de Obra com Encargos Sociais |  |  |  | 21.46
| 2 | O.12.000.061042 | Arruela de borracha para flange, diâmetro 150mm | un | 1 | 4.96 | 4.96
| 2 | O.05.000.061049 | Curva de 90° em ferro fundido com flanges, classe PN-10, DN= 150mm | un | 1 | 355.29 | 355.29
| 2 | E.09.000.090150 | Parafuso com porca e arruela em aço galvanizado S20/90 | un | 8 | 9.35 | 74.8
|  |  | Sub-Total de MATERIAIS |  |  |  | 435.05
|  |  | Custo Direto Total |  |  |  | 456.51
|  |  | Taxa de BDI % |  | 1e-09 |  | 0
|  |  | Total da Composição |  |  |  | 456.51
46.18.410 |  |  | Te em ferro fundido, com flanges, classe PN-10, DN= 80mm, com derivação de 80mm | un |  |  |  | 350.8 | Custo Unit. vinculado à Col. Z da Planilha (base CPOS - valor dos Serviços)
| 1 | B.01.000.010118 | Encanador | h | 0.48 | 10.03 | 4.81
| 1 | B.01.000.010119 | Ajudante de encanador | h | 0.48 | 6.88 | 3.3
|  |  | Sub-Total de MÃO DE OBRA |  |  |  | 8.11
|  |  | Encargos Sociais % |  | 98.38 |  | 7.98
|  |  | Total Mão de Obra com Encargos Sociais |  |  |  | 16.09
| 2 | O.12.000.061039 | Arruela de borracha para flange, diâmetro 80mm | un | 1.5 | 3.74 | 5.61
| 2 | O.05.000.061073 | Te em ferro fundido com flanges, classe PN-10, DN= 80mm com derivação 80x80mm, ref. Barbará ou equivalente | un | 1 | 286.49 | 286.49
| 2 | E.09.000.090147 | Parafuso com arruela em aço galvanizado, para flange S16/80 | un | 12 | 3.55 | 42.6
|  |  | Sub-Total de MATERIAIS |  |  |  | 334.7
|  |  | Custo Direto Total |  |  |  | 350.79
|  |  | Taxa de BDI % |  | 1e-09 |  | 0
|  |  | Total da Composição |  |  |  | 350.79
46.18.420 |  |  | Te em ferro fundido, com flanges, classe PN-10, DN= 100mm, com derivações de 80 até 100mm | un |  |  |  | 441.73 | Custo Unit. vinculado à Col. Z da Planilha (base CPOS - valor dos Serviços)
| 1 | B.01.000.010118 | Encanador | h | 0.56 | 10.03 | 5.62
| 1 | B.01.000.010119 | Ajudante de encanador | h | 0.56 | 6.88 | 3.85
|  |  | Sub-Total de MÃO DE OBRA |  |  |  | 9.47
|  |  | Encargos Sociais % |  | 98.38 |  | 9.32
|  |  | Total Mão de Obra com Encargos Sociais |  |  |  | 18.79
| 2 | O.05.000.061074 | Te em ferro fundido com flanges, classe PN-10, DN= 100mm com derivação 100x80mm, ref. Barbará ou equivalente | un | 1 | 374.62 | 374.62
| 2 | O.12.000.090146 | Arruela de borracha para flange, diâmetro 100mm | un | 1.5 | 3.81 | 5.72
| 2 | E.09.000.090147 | Parafuso com arruela em aço galvanizado, para flange S16/80 | un | 12 | 3.55 | 42.6
|  |  | Sub-Total de MATERIAIS |  |  |  | 422.94
|  |  | Custo Direto Total |  |  |  | 441.73
|  |  | Taxa de BDI % |  | 1e-09 |  | 0
|  |  | Total da Composição |  |  |  | 441.73
46.18.430 |  |  | Te em ferro fundido, com flanges, classe PN-10, DN= 150mm, com derivações de 80 até 150mm | un |  |  |  | 675.33 | Custo Unit. vinculado à Col. Z da Planilha (base CPOS - valor dos Serviços)
| 1 | B.01.000.010118 | Encanador | h | 0.64 | 10.03 | 6.42
| 1 | B.01.000.010119 | Ajudante de encanador | h | 0.64 | 6.88 | 4.4
|  |  | Sub-Total de MÃO DE OBRA |  |  |  | 10.82
|  |  | Encargos Sociais % |  | 98.38 |  | 10.64
|  |  | Total Mão de Obra com Encargos Sociais |  |  |  | 21.46
| 2 | O.12.000.061042 | Arruela de borracha para flange, diâmetro 150mm | un | 1.5 | 4.96 | 7.44
| 2 | O.05.000.061076 | Te em ferro fundido com flanges, classe PN-10, DN= 150mm com derivação 150x150mm, ref. Barbará ou equivalente | un | 1 | 534.22 | 534.22
| 2 | E.09.000.090150 | Parafuso com porca e arruela em aço galvanizado S20/90 | un | 12 | 9.35 | 112.2
|  |  | Sub-Total de MATERIAIS |  |  |  | 653.86
|  |  | Custo Direto Total |  |  |  | 675.32
|  |  | Taxa de BDI % |  | 1e-09 |  | 0
|  |  | Total da Composição |  |  |  | 675.32
46.18.560 |  |  | Junta Gibault em ferro fundido, DN= 80mm, completa | un |  |  |  | 102.73 | Custo Unit. vinculado à Col. Z da Planilha (base CPOS - valor dos Serviços)
| 1 | B.01.000.010118 | Encanador | h | 0.44 | 10.03 | 4.41
| 1 | B.01.000.010119 | Ajudante de encanador | h | 0.44 | 6.88 | 3.03
|  |  | Sub-Total de MÃO DE OBRA |  |  |  | 7.44
|  |  | Encargos Sociais % |  | 98.38 |  | 7.32
|  |  | Total Mão de Obra com Encargos Sociais |  |  |  | 14.76
| 2 | S.06.000.061088 | Junta Gibault em ferro fundido, DN= 80mm completa | un | 1 | 87.97 | 87.97
|  |  | Sub-Total de MATERIAIS |  |  |  | 87.97
|  |  | Custo Direto Total |  |  |  | 102.73
|  |  | Taxa de BDI % |  | 1e-09 |  | 0
|  |  | Total da Composição |  |  |  | 102.73
46.18.570 |  |  | Junta Gibault em ferro fundido, DN= 100 mm, completa | un |  |  |  | 130.33 | Custo Unit. vinculado à Col. Z da Planilha (base CPOS - valor dos Serviços)
| 1 | B.01.000.010118 | Encanador | h | 0.48 | 10.03 | 4.81
| 1 | B.01.000.010119 | Ajudante de encanador | h | 0.48 | 6.88 | 3.3
|  |  | Sub-Total de MÃO DE OBRA |  |  |  | 8.11
|  |  | Encargos Sociais % |  | 98.38 |  | 7.98
|  |  | Total Mão de Obra com Encargos Sociais |  |  |  | 16.09
| 2 | S.06.000.061089 | Junta Gibault em ferro fundido, DN= 100 mm completa | un | 1 | 114.23 | 114.23
|  |  | Sub-Total de MATERIAIS |  |  |  | 114.23
|  |  | Custo Direto Total |  |  |  | 130.32
|  |  | Taxa de BDI % |  | 1e-09 |  | 0
|  |  | Total da Composição |  |  |  | 130.32
46.19.500 |  |  | Redução excêntrica em ferro fundido, com flanges, classe PN-10, DN= 100mm x 80mm | un |  |  |  | 293.02 | Custo Unit. vinculado à Col. Z da Planilha (base CPOS - valor dos Serviços)
| 1 | B.01.000.010118 | Encanador | h | 0.56 | 10.03 | 5.62
| 1 | B.01.000.010119 | Ajudante de encanador | h | 0.56 | 6.88 | 3.85
|  |  | Sub-Total de MÃO DE OBRA |  |  |  | 9.47
|  |  | Encargos Sociais % |  | 98.38 |  | 9.32
|  |  | Total Mão de Obra com Encargos Sociais |  |  |  | 18.79
| 2 | O.05.000.062010 | Redução em ferro fundido excêntrica com flange, classe PN-10, DN= 100 x 80 mm, ref. Barbara ou equivalente | un | 1 | 242.02 | 242.02
| 2 | O.12.000.090146 | Arruela de borracha para flange, diâmetro 100mm | un | 1 | 3.81 | 3.81
| 2 | E.09.000.090147 | Parafuso com arruela em aço galvanizado, para flange S16/80 | un | 8 | 3.55 | 28.4
|  |  | Sub-Total de MATERIAIS |  |  |  | 274.23
|  |  | Custo Direto Total |  |  |  | 293.02
|  |  | Taxa de BDI % |  | 1e-09 |  | 0
|  |  | Total da Composição |  |  |  | 293.02
46.19.510 |  |  | Redução excêntrica em ferro fundido, com flanges, classe PN-10, DN= 150mm x 80/100mm | un |  |  |  | 409.38 | Custo Unit. vinculado à Col. Z da Planilha (base CPOS - valor dos Serviços)
| 1 | B.01.000.010118 | Encanador | h | 0.64 | 10.03 | 6.42
| 1 | B.01.000.010119 | Ajudante de encanador | h | 0.64 | 6.88 | 4.4
|  |  | Sub-Total de MÃO DE OBRA |  |  |  | 10.82
|  |  | Encargos Sociais % |  | 98.38 |  | 10.64
|  |  | Total Mão de Obra com Encargos Sociais |  |  |  | 21.46
| 2 | O.12.000.061042 | Arruela de borracha para flange, diâmetro 150mm | un | 1 | 4.96 | 4.96
| 2 | O.05.000.062011 | Redução em ferro fundido excêntrica com flange, classe PN-10, DN= 150 x 80 mm, ref. Barbará ou equivalente | un | 1 | 308.15 | 308.15
| 2 | E.09.000.090150 | Parafuso com porca e arruela em aço galvanizado S20/90 | un | 8 | 9.35 | 74.8
|  |  | Sub-Total de MATERIAIS |  |  |  | 387.91
|  |  | Custo Direto Total |  |  |  | 409.37
|  |  | Taxa de BDI % |  | 1e-09 |  | 0
|  |  | Total da Composição |  |  |  | 409.37
46.19.520 |  |  | Redução excêntrica em ferro fundido, com flanges, classe PN-10, DN= 200mm x 100/150mm | un |  |  |  | 529.72 | Custo Unit. vinculado à Col. Z da Planilha (base CPOS - valor dos Serviços)
| 1 | B.01.000.010118 | Encanador | h | 0.72 | 10.03 | 7.22
| 1 | B.01.000.010119 | Ajudante de encanador | h | 0.72 | 6.88 | 4.95
|  |  | Sub-Total de MÃO DE OBRA |  |  |  | 12.17
|  |  | Encargos Sociais % |  | 98.38 |  | 11.97
|  |  | Total Mão de Obra com Encargos Sociais |  |  |  | 24.14
| 2 | O.12.000.061029 | Arruela de borracha para flange, diâmetro 200mm | un | 1 | 7.47 | 7.47
| 2 | O.05.000.062012 | Redução em ferro fundido excêntrica com flange, classe PN-10, DN= 200 x 150 mm, ref. Barbará ou equivalente | un | 1 | 423.3 | 423.3
| 2 | E.09.000.090150 | Parafuso com porca e arruela em aço galvanizado S20/90 | un | 8 | 9.35 | 74.8
|  |  | Sub-Total de MATERIAIS |  |  |  | 505.57
|  |  | Custo Direto Total |  |  |  | 529.71
|  |  | Taxa de BDI % |  | 1e-09 |  | 0
|  |  | Total da Composição |  |  |  | 529.71
46.19.530 |  |  | Redução excêntrica em ferro fundido, com flanges, classe PN-10, DN= 250mm x 150/200mm | un |  |  |  | 912.68 | Custo Unit. vinculado à Col. Z da Planilha (base CPOS - valor dos Serviços)
| 1 | B.01.000.010118 | Encanador | h | 0.8 | 10.03 | 8.02
| 1 | B.01.000.010119 | Ajudante de encanador | h | 0.8 | 6.88 | 5.5
|  |  | Sub-Total de MÃO DE OBRA |  |  |  | 13.52
|  |  | Encargos Sociais % |  | 98.38 |  | 13.3
|  |  | Total Mão de Obra com Encargos Sociais |  |  |  | 26.82
| 2 | O.12.000.061043 | Arruela de borracha para flange, diâmetro 250mm | un | 1 | 9.43 | 9.43
| 2 | O.05.000.062013 | Redução em ferro fundido excêntrica com flange, classe PN-10, DN= 250 x 200 mm, ref. Barbará ou equivalente | un | 1 | 764.21 | 764.21
| 2 | E.09.000.090150 | Parafuso com porca e arruela em aço galvanizado S20/90 | un | 12 | 9.35 | 112.2
|  |  | Sub-Total de MATERIAIS |  |  |  | 885.84
|  |  | Custo Direto Total |  |  |  | 912.66
|  |  | Taxa de BDI % |  | 1e-09 |  | 0
|  |  | Total da Composição |  |  |  | 912.66
46.19.590 |  |  | Redução concêntrica em ferro fundido, com flanges, classe PN-10, DN= 80 x 50mm | un |  |  |  | 212.54 | Custo Unit. vinculado à Col. Z da Planilha (base CPOS - valor dos Serviços)
| 1 | B.01.000.010118 | Encanador | h | 0.56 | 10.03 | 5.62
| 1 | B.01.000.010119 | Ajudante de encanador | h | 0.56 | 6.88 | 3.85
|  |  | Sub-Total de MÃO DE OBRA |  |  |  | 9.47
|  |  | Encargos Sociais % |  | 98.38 |  | 9.32
|  |  | Total Mão de Obra com Encargos Sociais |  |  |  | 18.79
| 2 | O.12.000.063510 | Arruela de borracha para flange, diâmetro 50mm | un | 1 | 2.58 | 2.58
| 2 | O.05.000.062027 | Redução concêntrica em ferro fundido com flange, classe PN-10, DN= 80x50mm | un | 1 | 162.77 | 162.77
| 2 | E.09.000.090147 | Parafuso com arruela em aço galvanizado, para flange S16/80 | un | 8 | 3.55 | 28.4
|  |  | Sub-Total de MATERIAIS |  |  |  | 193.75
|  |  | Custo Direto Total |  |  |  | 212.54
|  |  | Taxa de BDI % |  | 1e-09 |  | 0
|  |  | Total da Composição |  |  |  | 212.54
46.19.600 |  |  | Redução concêntrica em ferro fundido, com flanges, classe PN-10, DN= 100mm x 80mm | un |  |  |  | 254.87 | Custo Unit. vinculado à Col. Z da Planilha (base CPOS - valor dos Serviços)
| 1 | B.01.000.010118 | Encanador | h | 0.56 | 10.03 | 5.62
| 1 | B.01.000.010119 | Ajudante de encanador | h | 0.56 | 6.88 | 3.85
|  |  | Sub-Total de MÃO DE OBRA |  |  |  | 9.47
|  |  | Encargos Sociais % |  | 98.38 |  | 9.32
|  |  | Total Mão de Obra com Encargos Sociais |  |  |  | 18.79
| 2 | O.05.000.061401 | Redução em ferro fundido concêntrica com flange, classe PN-10, DN= 100 x 80 mm, ref. Barbara ou equivalente | un | 1 | 203.87 | 203.87
| 2 | O.12.000.090146 | Arruela de borracha para flange, diâmetro 100mm | un | 1 | 3.81 | 3.81
| 2 | E.09.000.090147 | Parafuso com arruela em aço galvanizado, para flange S16/80 | un | 8 | 3.55 | 28.4
|  |  | Sub-Total de MATERIAIS |  |  |  | 236.08
|  |  | Custo Direto Total |  |  |  | 254.87
|  |  | Taxa de BDI % |  | 1e-09 |  | 0
|  |  | Total da Composição |  |  |  | 254.87
46.19.610 |  |  | Redução concêntrica em ferro fundido, com flanges, classe PN-10, DN= 150mm x 80/100mm | un |  |  |  | 412.92 | Custo Unit. vinculado à Col. Z da Planilha (base CPOS - valor dos Serviços)
| 1 | B.01.000.010118 | Encanador | h | 0.64 | 10.03 | 6.42
| 1 | B.01.000.010119 | Ajudante de encanador | h | 0.64 | 6.88 | 4.4
|  |  | Sub-Total de MÃO DE OBRA |  |  |  | 10.82
|  |  | Encargos Sociais % |  | 98.38 |  | 10.64
|  |  | Total Mão de Obra com Encargos Sociais |  |  |  | 21.46
| 2 | O.12.000.061042 | Arruela de borracha para flange, diâmetro 150mm | un | 1 | 4.96 | 4.96
| 2 | O.05.000.061402 | Redução em ferro fundido concêntrica com flange, classe PN-10, DN= 150 x 80 mm, ref. Barbará ou equivalente | un | 1 | 311.69 | 311.69
| 2 | E.09.000.090150 | Parafuso com porca e arruela em aço galvanizado S20/90 | un | 8 | 9.35 | 74.8
|  |  | Sub-Total de MATERIAIS |  |  |  | 391.45
|  |  | Custo Direto Total |  |  |  | 412.91
|  |  | Taxa de BDI % |  | 1e-09 |  | 0
|  |  | Total da Composição |  |  |  | 412.91
46.19.620 |  |  | Redução concêntrica em ferro fundido, com flanges, classe PN-10, DN= 200mm x 100/150mm | un |  |  |  | 564.06 | Custo Unit. vinculado à Col. Z da Planilha (base CPOS - valor dos Serviços)
| 1 | B.01.000.010118 | Encanador | h | 0.72 | 10.03 | 7.22
| 1 | B.01.000.010119 | Ajudante de encanador | h | 0.72 | 6.88 | 4.95
|  |  | Sub-Total de MÃO DE OBRA |  |  |  | 12.17
|  |  | Encargos Sociais % |  | 98.38 |  | 11.97
|  |  | Total Mão de Obra com Encargos Sociais |  |  |  | 24.14
| 2 | O.12.000.061029 | Arruela de borracha para flange, diâmetro 200mm | un | 1 | 7.47 | 7.47
| 2 | O.05.000.061403 | Redução em ferro fundido concêntrica com flange, classe PN-10, DN= 200 x 150 mm, ref. Barbará ou equivalente | un | 1 | 457.64 | 457.64
| 2 | E.09.000.090150 | Parafuso com porca e arruela em aço galvanizado S20/90 | un | 8 | 9.35 | 74.8
|  |  | Sub-Total de MATERIAIS |  |  |  | 539.91
|  |  | Custo Direto Total |  |  |  | 564.05
|  |  | Taxa de BDI % |  | 1e-09 |  | 0
|  |  | Total da Composição |  |  |  | 564.05
46.19.630 |  |  | Redução concêntrica em ferro fundido, com flanges, classe PN-10, DN= 250mm x 150/200mm | un |  |  |  | 804.44 | Custo Unit. vinculado à Col. Z da Planilha (base CPOS - valor dos Serviços)
| 1 | B.01.000.010118 | Encanador | h | 0.8 | 10.03 | 8.02
| 1 | B.01.000.010119 | Ajudante de encanador | h | 0.8 | 6.88 | 5.5
|  |  | Sub-Total de MÃO DE OBRA |  |  |  | 13.52
|  |  | Encargos Sociais % |  | 98.38 |  | 13.3
|  |  | Total Mão de Obra com Encargos Sociais |  |  |  | 26.82
| 2 | O.12.000.061043 | Arruela de borracha para flange, diâmetro 250mm | un | 1 | 9.43 | 9.43
| 2 | O.05.000.061404 | Redução em ferro fundido concêntrica com flange, classe PN-10, DN= 250 x 200 mm, ref. Barbará ou equivalente | un | 1 | 655.97 | 655.97
| 2 | E.09.000.090150 | Parafuso com porca e arruela em aço galvanizado S20/90 | un | 12 | 9.35 | 112.2
|  |  | Sub-Total de MATERIAIS |  |  |  | 777.6
|  |  | Custo Direto Total |  |  |  | 804.42
|  |  | Taxa de BDI % |  | 1e-09 |  | 0
|  |  | Total da Composição |  |  |  | 804.42
46.20.010 |  |  | Assentamento de tubo de concreto com diâmetro até 600 mm | m |  |  |  | 47.42 | Custo Unit. vinculado à Col. Z da Planilha (base CPOS - valor dos Serviços)
| 1 | B.01.000.010139 | Pedreiro | h | 0.7 | 8.37 | 5.86
| 1 | B.01.000.010146 | Servente | h | 2.54 | 6.88 | 17.48
|  |  | Sub-Total de MÃO DE OBRA |  |  |  | 23.34
|  |  | Encargos Sociais % |  | 98.38 |  | 22.96
|  |  | Total Mão de Obra com Encargos Sociais |  |  |  | 46.3
| 2 | B.04.000.020503 | Areia média lavada (a granel caçamba fechada) | m³ | 0.0042 | 96.57 | 0.41
| 2 | B.02.000.020508 | Cimento CPII-E-32 (sacos de 50 kg) | kg | 1.81 | 0.39 | 0.71
|  |  | Sub-Total de MATERIAIS |  |  |  | 1.12
|  |  | Custo Direto Total |  |  |  | 47.42
|  |  | Taxa de BDI % |  | 1e-09 |  | 0
|  |  | Total da Composição |  |  |  | 47.42
46.20.020 |  |  | Assentamento de tubo de concreto com diâmetro de 700 até 1500 mm | m |  |  |  | 75.23 | Custo Unit. vinculado à Col. Z da Planilha (base CPOS - valor dos Serviços)
| 1 | B.01.000.010139 | Pedreiro | h | 0.8 | 8.37 | 6.7
| 1 | B.01.000.010146 | Servente | h | 1 | 6.88 | 6.88
|  |  | Sub-Total de MÃO DE OBRA |  |  |  | 13.58
|  |  | Encargos Sociais % |  | 98.38 |  | 13.36
|  |  | Total Mão de Obra com Encargos Sociais |  |  |  | 26.94
| 2 | B.04.000.020503 | Areia média lavada (a granel caçamba fechada) | m³ | 0.0326 | 96.57 | 3.15
| 2 | B.02.000.020508 | Cimento CPII-E-32 (sacos de 50 kg) | kg | 14.16 | 0.39 | 5.52
| 2 | S.03.000.080328 | Guindaste hidráulico autopropelido, com lança telescópica, para espaços limitados, tração 4x4, capacidade acima de 30 ton, potência 97 KW | h | 0.25 | 158.53 | 39.63
|  |  | Sub-Total de MATERIAIS |  |  |  | 48.3
|  |  | Custo Direto Total |  |  |  | 75.24
|  |  | Taxa de BDI % |  | 1e-09 |  | 0
|  |  | Total da Composição |  |  |  | 75.24
46.21.012 |  |  | Tubo de aço carbono preto sem costura Schedule 40, DN= 1´ - inclusive conexões | m |  |  |  | 82.29 | Custo Unit. vinculado à Col. Z da Planilha (base CPOS - valor dos Serviços)
| 1 | B.01.000.010118 | Encanador | h | 1.4 | 10.03 | 14.04
| 1 | B.01.000.010119 | Ajudante de encanador | h | 1.4 | 6.88 | 9.63
|  |  | Sub-Total de MÃO DE OBRA |  |  |  | 23.67
|  |  | Encargos Sociais % |  | 98.38 |  | 23.29
|  |  | Total Mão de Obra com Encargos Sociais |  |  |  | 46.96
| 2 | O.04.000.021129 | Tubo de aço carbono preto sem costura SCH-40 DN= 1´ | m | 1.6 | 21.99 | 35.18
| 2 | B.07.000.069552 | Fita teflon de 18 mm | m | 0.798 | 0.17 | 0.14
|  |  | Sub-Total de MATERIAIS |  |  |  | 35.32
|  |  | Custo Direto Total |  |  |  | 82.28
|  |  | Taxa de BDI % |  | 1e-09 |  | 0
|  |  | Total da Composição |  |  |  | 82.28
46.21.036 |  |  | Tubo de aço carbono preto sem costura Schedule 40, DN= 1 1/4´ - inclusive conexões | m |  |  |  | 96.17 | Custo Unit. vinculado à Col. Z da Planilha (base CPOS - valor dos Serviços)
| 1 | B.01.000.010118 | Encanador | h | 1.6 | 10.03 | 16.05
| 1 | B.01.000.010119 | Ajudante de encanador | h | 1.6 | 6.88 | 11.01
|  |  | Sub-Total de MÃO DE OBRA |  |  |  | 27.06
|  |  | Encargos Sociais % |  | 98.38 |  | 26.62
|  |  | Total Mão de Obra com Encargos Sociais |  |  |  | 53.68
| 2 | O.04.000.021128 | Tubo de aço carbono preto sem costura SCH 40 DN= 1 1/4´ | m | 1.4 | 30.23 | 42.32
| 2 | B.07.000.069552 | Fita teflon de 18 mm | m | 0.997 | 0.17 | 0.17
|  |  | Sub-Total de MATERIAIS |  |  |  | 42.49
|  |  | Custo Direto Total |  |  |  | 96.17
|  |  | Taxa de BDI % |  | 1e-09 |  | 0
|  |  | Total da Composição |  |  |  | 96.17
46.21.040 |  |  | Tubo de aço carbono preto sem costura Schedule 40, DN= 1 1/2´ - inclusive conexões | m |  |  |  | 100.21 | Custo Unit. vinculado à Col. Z da Planilha (base CPOS - valor dos Serviços)
| 1 | B.01.000.010118 | Encanador | h | 1.6 | 10.03 | 16.05
| 1 | B.01.000.010119 | Ajudante de encanador | h | 1.6 | 6.88 | 11.01
|  |  | Sub-Total de MÃO DE OBRA |  |  |  | 27.06
|  |  | Encargos Sociais % |  | 98.38 |  | 26.62
|  |  | Total Mão de Obra com Encargos Sociais |  |  |  | 53.68
| 2 | O.04.000.021105 | Tubo em aço carbono preto sem costura SCH 40 DN= 1 1/2´ | m | 1.4 | 33.09 | 46.33
| 2 | B.07.000.069552 | Fita teflon de 18 mm | m | 1.1963 | 0.17 | 0.2
|  |  | Sub-Total de MATERIAIS |  |  |  | 46.53
|  |  | Custo Direto Total |  |  |  | 100.21
|  |  | Taxa de BDI % |  | 1e-09 |  | 0
|  |  | Total da Composição |  |  |  | 100.21
46.21.046 |  |  | Tubo de aço carbono preto sem costura Schedule 40, DN= 2´ - inclusive conexões | m |  |  |  | 118.82 | Custo Unit. vinculado à Col. Z da Planilha (base CPOS - valor dos Serviços)
| 1 | B.01.000.010118 | Encanador | h | 1.8 | 10.03 | 18.05
| 1 | B.01.000.010119 | Ajudante de encanador | h | 1.8 | 6.88 | 12.38
|  |  | Sub-Total de MÃO DE OBRA |  |  |  | 30.43
|  |  | Encargos Sociais % |  | 98.38 |  | 29.94
|  |  | Total Mão de Obra com Encargos Sociais |  |  |  | 60.37
| 2 | O.04.000.021127 | Tubo de aço carbono preto sem costura SCH 40 DN= 2´ | m | 1.4 | 41.54 | 58.16
| 2 | B.07.000.069552 | Fita teflon de 18 mm | m | 1.5951 | 0.17 | 0.27
|  |  | Sub-Total de MATERIAIS |  |  |  | 58.43
|  |  | Custo Direto Total |  |  |  | 118.8
|  |  | Taxa de BDI % |  | 1e-09 |  | 0
|  |  | Total da Composição |  |  |  | 118.8
46.21.056 |  |  | Tubo de aço carbono preto sem costura Schedule 40, DN= 2 1/2´ - inclusive conexões | m |  |  |  | 167.2 | Custo Unit. vinculado à Col. Z da Planilha (base CPOS - valor dos Serviços)
| 1 | B.01.000.010118 | Encanador | h | 2 | 10.03 | 20.06
| 1 | B.01.000.010119 | Ajudante de encanador | h | 2 | 6.88 | 13.76
|  |  | Sub-Total de MÃO DE OBRA |  |  |  | 33.82
|  |  | Encargos Sociais % |  | 98.38 |  | 33.27
|  |  | Total Mão de Obra com Encargos Sociais |  |  |  | 67.09
| 2 | O.04.000.021106 | Tubo de aço carbono preto sem costura SCH 40 DN= 2 1/2´ | m | 1.4 | 71.26 | 99.76
| 2 | B.07.000.069552 | Fita teflon de 18 mm | m | 1.9939 | 0.17 | 0.34
|  |  | Sub-Total de MATERIAIS |  |  |  | 100.1
|  |  | Custo Direto Total |  |  |  | 167.19
|  |  | Taxa de BDI % |  | 1e-09 |  | 0
|  |  | Total da Composição |  |  |  | 167.19
46.21.060 |  |  | Tubo de aço carbono preto sem costura Schedule 40, DN= 3´ - inclusive conexões | m |  |  |  | 189.59 | Custo Unit. vinculado à Col. Z da Planilha (base CPOS - valor dos Serviços)
| 1 | B.01.000.010118 | Encanador | h | 2.25 | 10.03 | 22.57
| 1 | B.01.000.010119 | Ajudante de encanador | h | 2.25 | 6.88 | 15.48
|  |  | Sub-Total de MÃO DE OBRA |  |  |  | 38.05
|  |  | Encargos Sociais % |  | 98.38 |  | 37.43
|  |  | Total Mão de Obra com Encargos Sociais |  |  |  | 75.48
| 2 | O.04.000.021101 | Tubo de aço carbono preto sem costura, SCH 40 DN= 3´ | m | 1.3 | 87.45 | 113.69
| 2 | B.07.000.069552 | Fita teflon de 18 mm | m | 2.3927 | 0.17 | 0.41
|  |  | Sub-Total de MATERIAIS |  |  |  | 114.1
|  |  | Custo Direto Total |  |  |  | 189.58
|  |  | Taxa de BDI % |  | 1e-09 |  | 0
|  |  | Total da Composição |  |  |  | 189.58
46.21.066 |  |  | Tubo de aço carbono preto sem costura Schedule 40, DN= 3 1/2´ - inclusive conexões | m |  |  |  | 251.37 | Custo Unit. vinculado à Col. Z da Planilha (base CPOS - valor dos Serviços)
| 1 | B.01.000.010118 | Encanador | h | 2.4 | 10.03 | 24.07
| 1 | B.01.000.010119 | Ajudante de encanador | h | 2.4 | 6.88 | 16.51
|  |  | Sub-Total de MÃO DE OBRA |  |  |  | 40.58
|  |  | Encargos Sociais % |  | 98.38 |  | 39.92
|  |  | Total Mão de Obra com Encargos Sociais |  |  |  | 80.5
| 2 | O.04.000.021134 | Tubo de aço carbono preto sem costura, SCH 40 DN= 3 1/2´ | m | 1.3 | 131.06 | 170.38
| 2 | B.07.000.069552 | Fita teflon de 18 mm | m | 2.7915 | 0.17 | 0.47
|  |  | Sub-Total de MATERIAIS |  |  |  | 170.85
|  |  | Custo Direto Total |  |  |  | 251.35
|  |  | Taxa de BDI % |  | 1e-09 |  | 0
|  |  | Total da Composição |  |  |  | 251.35
46.21.080 |  |  | Tubo de aço carbono preto sem costura Schedule 40, DN= 4´ - inclusive conexões | m |  |  |  | 242.2 | Custo Unit. vinculado à Col. Z da Planilha (base CPOS - valor dos Serviços)
| 1 | B.01.000.010118 | Encanador | h | 2.5 | 10.03 | 25.08
| 1 | B.01.000.010119 | Ajudante de encanador | h | 2.5 | 6.88 | 17.2
|  |  | Sub-Total de MÃO DE OBRA |  |  |  | 42.28
|  |  | Encargos Sociais % |  | 98.38 |  | 41.6
|  |  | Total Mão de Obra com Encargos Sociais |  |  |  | 83.88
| 2 | O.04.000.021107 | Tubo de aço carbono preto sem costura SCH 40 DN= 4´ | m | 1.3 | 121.36 | 157.77
| 2 | B.07.000.069552 | Fita teflon de 18 mm | m | 3.1902 | 0.17 | 0.54
|  |  | Sub-Total de MATERIAIS |  |  |  | 158.31
|  |  | Custo Direto Total |  |  |  | 242.19
|  |  | Taxa de BDI % |  | 1e-09 |  | 0
|  |  | Total da Composição |  |  |  | 242.19
46.21.090 |  |  | Tubo de aço carbono preto sem costura Schedule 40, DN= 5´ - inclusive conexões | m |  |  |  | 305.69 | Custo Unit. vinculado à Col. Z da Planilha (base CPOS - valor dos Serviços)
| 1 | B.01.000.010118 | Encanador | h | 2.65 | 10.03 | 26.58
| 1 | B.01.000.010119 | Ajudante de encanador | h | 2.65 | 6.88 | 18.23
|  |  | Sub-Total de MÃO DE OBRA |  |  |  | 44.81
|  |  | Encargos Sociais % |  | 98.38 |  | 44.08
|  |  | Total Mão de Obra com Encargos Sociais |  |  |  | 88.89
| 2 | O.04.000.021126 | Tubo de aço carbono preto sem costura SCH 40 DN= 5´ | m | 1.3 | 166.33 | 216.23
| 2 | B.07.000.069552 | Fita teflon de 18 mm | m | 3.25 | 0.17 | 0.55
|  |  | Sub-Total de MATERIAIS |  |  |  | 216.78
|  |  | Custo Direto Total |  |  |  | 305.67
|  |  | Taxa de BDI % |  | 1e-09 |  | 0
|  |  | Total da Composição |  |  |  | 305.67
46.21.100 |  |  | Tubo de aço carbono preto sem costura Schedule 40, DN= 6´ - inclusive conexões | m |  |  |  | 384.44 | Custo Unit. vinculado à Col. Z da Planilha (base CPOS - valor dos Serviços)
| 1 | B.01.000.010118 | Encanador | h | 2.75 | 10.03 | 27.58
| 1 | B.01.000.010119 | Ajudante de encanador | h | 2.75 | 6.88 | 18.92
|  |  | Sub-Total de MÃO DE OBRA |  |  |  | 46.5
|  |  | Encargos Sociais % |  | 98.38 |  | 45.75
|  |  | Total Mão de Obra com Encargos Sociais |  |  |  | 92.25
| 2 | O.04.000.020472 | Tubo em aço carbono preto sem costura, SCH 40 DN= 6´ | m | 1.3 | 224.32 | 291.62
| 2 | B.07.000.069552 | Fita teflon de 18 mm | m | 3.32 | 0.17 | 0.56
|  |  | Sub-Total de MATERIAIS |  |  |  | 292.18
|  |  | Custo Direto Total |  |  |  | 384.43
|  |  | Taxa de BDI % |  | 1e-09 |  | 0
|  |  | Total da Composição |  |  |  | 384.43
46.21.110 |  |  | Tubo de aço carbono preto sem costura Schedule 40, DN= 8´ - inclusive conexões | m |  |  |  | 552.75 | Custo Unit. vinculado à Col. Z da Planilha (base CPOS - valor dos Serviços)
| 1 | B.01.000.010118 | Encanador | h | 3 | 10.03 | 30.09
| 1 | B.01.000.010119 | Ajudante de encanador | h | 3 | 6.88 | 20.64
|  |  | Sub-Total de MÃO DE OBRA |  |  |  | 50.73
|  |  | Encargos Sociais % |  | 98.38 |  | 49.91
|  |  | Total Mão de Obra com Encargos Sociais |  |  |  | 100.64
| 2 | O.04.000.021102 | Tubo de aço carbono preto sem costura, SCH 40 DN= 8´ | m | 1.3 | 346.94 | 451.02
| 2 | B.07.000.069552 | Fita teflon de 18 mm | m | 6.3805 | 0.17 | 1.08
|  |  | Sub-Total de MATERIAIS |  |  |  | 452.1
|  |  | Custo Direto Total |  |  |  | 552.74
|  |  | Taxa de BDI % |  | 1e-09 |  | 0
|  |  | Total da Composição |  |  |  | 552.74
46.21.140 |  |  | Tubo de aço carbono preto com costura Schedule 40, DN= 10´ - inclusive conexões | m |  |  |  | 576.16 | Custo Unit. vinculado à Col. Z da Planilha (base CPOS - valor dos Serviços)
| 1 | B.01.000.010118 | Encanador | h | 3.3 | 10.03 | 33.1
| 1 | B.01.000.010119 | Ajudante de encanador | h | 3.3 | 6.88 | 22.7
|  |  | Sub-Total de MÃO DE OBRA |  |  |  | 55.8
|  |  | Encargos Sociais % |  | 98.38 |  | 54.9
|  |  | Total Mão de Obra com Encargos Sociais |  |  |  | 110.7
| 2 | O.04.000.021308 | Tubo de aço carbono preto com costura, SCH 40 DN= 10´ | m | 1.1 | 421.92 | 464.11
| 2 | B.07.000.069552 | Fita teflon de 18 mm | m | 7.88 | 0.17 | 1.34
|  |  | Sub-Total de MATERIAIS |  |  |  | 465.45
|  |  | Custo Direto Total |  |  |  | 576.15
|  |  | Taxa de BDI % |  | 1e-09 |  | 0
|  |  | Total da Composição |  |  |  | 576.15
46.21.150 |  |  | Tubo de aço carbono preto com costura Schedule 40, DN= 12´ - inclusive conexões | m |  |  |  | 744.46 | Custo Unit. vinculado à Col. Z da Planilha (base CPOS - valor dos Serviços)
| 1 | B.01.000.010118 | Encanador | h | 3.5 | 10.03 | 35.11
| 1 | B.01.000.010119 | Ajudante de encanador | h | 3.5 | 6.88 | 24.08
|  |  | Sub-Total de MÃO DE OBRA |  |  |  | 59.19
|  |  | Encargos Sociais % |  | 98.38 |  | 58.23
|  |  | Total Mão de Obra com Encargos Sociais |  |  |  | 117.42
| 2 | O.04.000.021309 | Tubo de aço carbono preto com costura, SCH 40 DN= 12´ | m | 1.1 | 568.54 | 625.39
| 2 | B.07.000.069552 | Fita teflon de 18 mm | m | 9.57 | 0.17 | 1.63
|  |  | Sub-Total de MATERIAIS |  |  |  | 627.02
|  |  | Custo Direto Total |  |  |  | 744.44
|  |  | Taxa de BDI % |  | 1e-09 |  | 0
|  |  | Total da Composição |  |  |  | 744.44
46.23.110 |  |  | Tubo de concreto classe EA-3, DN= 400 mm | m |  |  |  | 102.92 | Custo Unit. vinculado à Col. Z da Planilha (base CPOS - valor dos Serviços)
| 1 | B.01.000.010146 | Servente | h | 0.8 | 6.88 | 5.5
|  |  | Sub-Total de MÃO DE OBRA |  |  |  | 5.5
|  |  | Encargos Sociais % |  | 98.38 |  | 5.41
|  |  | Total Mão de Obra com Encargos Sociais |  |  |  | 10.91
| 2 | O.13.000.060232 | Tubo de concreto (EA-3) DN= 400mm esgoto sanitário | m | 1 | 89.06 | 89.06
| 2 | S.01.000.080351 | Guindauto MUNCK M-640/18 com lança telescópica capacidade 3750 kg | h | 0.02 | 147.06 | 2.94
|  |  | Sub-Total de MATERIAIS |  |  |  | 92
|  |  | Custo Direto Total |  |  |  | 102.91
|  |  | Taxa de BDI % |  | 1e-09 |  | 0
|  |  | Total da Composição |  |  |  | 102.91
46.23.120 |  |  | Tubo de concreto classe EA-3, DN= 500 mm | m |  |  |  | 130.61 | Custo Unit. vinculado à Col. Z da Planilha (base CPOS - valor dos Serviços)
| 1 | B.01.000.010146 | Servente | h | 1.2 | 6.88 | 8.26
|  |  | Sub-Total de MÃO DE OBRA |  |  |  | 8.26
|  |  | Encargos Sociais % |  | 98.38 |  | 8.13
|  |  | Total Mão de Obra com Encargos Sociais |  |  |  | 16.39
| 2 | O.13.000.060233 | Tubo de concreto (EA-3) DN= 500mm esgoto sanitário | m | 1 | 110.55 | 110.55
| 2 | S.01.000.080351 | Guindauto MUNCK M-640/18 com lança telescópica capacidade 3750 kg | h | 0.025 | 147.06 | 3.68
|  |  | Sub-Total de MATERIAIS |  |  |  | 114.23
|  |  | Custo Direto Total |  |  |  | 130.62
|  |  | Taxa de BDI % |  | 1e-09 |  | 0
|  |  | Total da Composição |  |  |  | 130.62
46.23.130 |  |  | Tubo de concreto classe EA-3, DN= 600 mm | m |  |  |  | 170.02 | Custo Unit. vinculado à Col. Z da Planilha (base CPOS - valor dos Serviços)
| 1 | B.01.000.010146 | Servente | h | 1.4 | 6.88 | 9.63
|  |  | Sub-Total de MÃO DE OBRA |  |  |  | 9.63
|  |  | Encargos Sociais % |  | 98.38 |  | 9.47
|  |  | Total Mão de Obra com Encargos Sociais |  |  |  | 19.1
| 2 | O.13.000.060234 | Tubo de concreto (EA-3) DN= 600mm esgoto sanitário | m | 1 | 145.76 | 145.76
| 2 | S.01.000.080351 | Guindauto MUNCK M-640/18 com lança telescópica capacidade 3750 kg | h | 0.035 | 147.06 | 5.15
|  |  | Sub-Total de MATERIAIS |  |  |  | 150.91
|  |  | Custo Direto Total |  |  |  | 170.01
|  |  | Taxa de BDI % |  | 1e-09 |  | 0
|  |  | Total da Composição |  |  |  | 170.01
46.23.140 |  |  | Tubo de concreto classe EA-3, DN= 700 mm | m |  |  |  | 226.11 | Custo Unit. vinculado à Col. Z da Planilha (base CPOS - valor dos Serviços)
| 1 | B.01.000.010146 | Servente | h | 1.6 | 6.88 | 11.01
|  |  | Sub-Total de MÃO DE OBRA |  |  |  | 11.01
|  |  | Encargos Sociais % |  | 98.38 |  | 10.83
|  |  | Total Mão de Obra com Encargos Sociais |  |  |  | 21.84
| 2 | O.13.000.060235 | Tubo de concreto (EA-3) DN= 700mm esgoto sanitário | m | 1 | 196.92 | 196.92
| 2 | S.01.000.080351 | Guindauto MUNCK M-640/18 com lança telescópica capacidade 3750 kg | h | 0.05 | 147.06 | 7.35
|  |  | Sub-Total de MATERIAIS |  |  |  | 204.27
|  |  | Custo Direto Total |  |  |  | 226.11
|  |  | Taxa de BDI % |  | 1e-09 |  | 0
|  |  | Total da Composição |  |  |  | 226.11
46.23.150 |  |  | Tubo de concreto classe EA-3, DN= 800 mm | m |  |  |  | 283.72 | Custo Unit. vinculado à Col. Z da Planilha (base CPOS - valor dos Serviços)
| 1 | B.01.000.010146 | Servente | h | 2 | 6.88 | 13.76
|  |  | Sub-Total de MÃO DE OBRA |  |  |  | 13.76
|  |  | Encargos Sociais % |  | 98.38 |  | 13.54
|  |  | Total Mão de Obra com Encargos Sociais |  |  |  | 27.3
| 2 | O.13.000.060236 | Tubo de concreto (EA-3) DN= 800mm esgoto sanitário | m | 1 | 247.6 | 247.6
| 2 | S.01.000.080351 | Guindauto MUNCK M-640/18 com lança telescópica capacidade 3750 kg | h | 0.06 | 147.06 | 8.82
|  |  | Sub-Total de MATERIAIS |  |  |  | 256.42
|  |  | Custo Direto Total |  |  |  | 283.72
|  |  | Taxa de BDI % |  | 1e-09 |  | 0
|  |  | Total da Composição |  |  |  | 283.72
46.23.160 |  |  | Tubo de concreto classe EA-3, DN= 900 mm | m |  |  |  | 358.09 | Custo Unit. vinculado à Col. Z da Planilha (base CPOS - valor dos Serviços)
| 1 | B.01.000.010146 | Servente | h | 2.4 | 6.88 | 16.51
|  |  | Sub-Total de MÃO DE OBRA |  |  |  | 16.51
|  |  | Encargos Sociais % |  | 98.38 |  | 16.24
|  |  | Total Mão de Obra com Encargos Sociais |  |  |  | 32.75
| 2 | O.13.000.060237 | Tubo de concreto (EA-3) DN= 900mm esgoto sanitário | m | 1 | 310.62 | 310.62
| 2 | S.01.000.080351 | Guindauto MUNCK M-640/18 com lança telescópica capacidade 3750 kg | h | 0.1 | 147.06 | 14.71
|  |  | Sub-Total de MATERIAIS |  |  |  | 325.33
|  |  | Custo Direto Total |  |  |  | 358.08
|  |  | Taxa de BDI % |  | 1e-09 |  | 0
|  |  | Total da Composição |  |  |  | 358.08
46.23.170 |  |  | Tubo de concreto classe EA-3, DN= 1000 mm | m |  |  |  | 414.46 | Custo Unit. vinculado à Col. Z da Planilha (base CPOS - valor dos Serviços)
| 1 | B.01.000.010146 | Servente | h | 3 | 6.88 | 20.64
|  |  | Sub-Total de MÃO DE OBRA |  |  |  | 20.64
|  |  | Encargos Sociais % |  | 98.38 |  | 20.31
|  |  | Total Mão de Obra com Encargos Sociais |  |  |  | 40.95
| 2 | O.13.000.060238 | Tubo de concreto (EA-3) DN= 1000mm esgoto sanitário | m | 1 | 355.86 | 355.86
| 2 | S.01.000.080351 | Guindauto MUNCK M-640/18 com lança telescópica capacidade 3750 kg | h | 0.12 | 147.06 | 17.65
|  |  | Sub-Total de MATERIAIS |  |  |  | 373.51
|  |  | Custo Direto Total |  |  |  | 414.46
|  |  | Taxa de BDI % |  | 1e-09 |  | 0
|  |  | Total da Composição |  |  |  | 414.46
46.23.180 |  |  | Tubo de concreto classe EA-3, DN= 1200 mm | m |  |  |  | 622.75 | Custo Unit. vinculado à Col. Z da Planilha (base CPOS - valor dos Serviços)
| 1 | B.01.000.010146 | Servente | h | 6 | 6.88 | 41.28
|  |  | Sub-Total de MÃO DE OBRA |  |  |  | 41.28
|  |  | Encargos Sociais % |  | 98.38 |  | 40.61
|  |  | Total Mão de Obra com Encargos Sociais |  |  |  | 81.89
| 2 | O.13.000.060239 | Tubo de concreto (EA-3) DN= 1200mm esgoto sanitário | m | 1 | 514.38 | 514.38
| 2 | S.01.000.080351 | Guindauto MUNCK M-640/18 com lança telescópica capacidade 3750 kg | h | 0.18 | 147.06 | 26.47
|  |  | Sub-Total de MATERIAIS |  |  |  | 540.85
|  |  | Custo Direto Total |  |  |  | 622.74
|  |  | Taxa de BDI % |  | 1e-09 |  | 0
|  |  | Total da Composição |  |  |  | 622.74
46.26.010 |  |  | Tubo em ferro fundido com ponta e ponta, predial SMU, DN= 50 mm | m |  |  |  | 103.57 | Custo Unit. vinculado à Col. Z da Planilha (base CPOS - valor dos Serviços)
| 1 | B.01.000.010118 | Encanador | h | 0.5 | 10.03 | 5.02
| 1 | B.01.000.010119 | Ajudante de encanador | h | 0.5 | 6.88 | 3.44
|  |  | Sub-Total de MÃO DE OBRA |  |  |  | 8.46
|  |  | Encargos Sociais % |  | 98.38 |  | 8.32
|  |  | Total Mão de Obra com Encargos Sociais |  |  |  | 16.78
| 2 | O.05.000.061122 | Tubo em ferro fundido de 50 mm, predial para esgoto e pluvial, ref. TPSMU 300128 da Saint Gobain ou equivalente | m | 1 | 86.78 | 86.78
|  |  | Sub-Total de MATERIAIS |  |  |  | 86.78
|  |  | Custo Direto Total |  |  |  | 103.56
|  |  | Taxa de BDI % |  | 1e-09 |  | 0
|  |  | Total da Composição |  |  |  | 103.56
46.26.020 |  |  | Tubo em ferro fundido com ponta e ponta, predial SMU, DN= 75 mm | m |  |  |  | 127.77 | Custo Unit. vinculado à Col. Z da Planilha (base CPOS - valor dos Serviços)
| 1 | B.01.000.010118 | Encanador | h | 0.5 | 10.03 | 5.02
| 1 | B.01.000.010119 | Ajudante de encanador | h | 0.5 | 6.88 | 3.44
|  |  | Sub-Total de MÃO DE OBRA |  |  |  | 8.46
|  |  | Encargos Sociais % |  | 98.38 |  | 8.32
|  |  | Total Mão de Obra com Encargos Sociais |  |  |  | 16.78
| 2 | O.05.000.061123 | Tubo em ferro fundido de 75 mm, predial para esgoto e pluvial, ref. TPSMU 300172 da Saint Gobain ou equivalente | m | 1 | 110.98 | 110.98
|  |  | Sub-Total de MATERIAIS |  |  |  | 110.98
|  |  | Custo Direto Total |  |  |  | 127.76
|  |  | Taxa de BDI % |  | 1e-09 |  | 0
|  |  | Total da Composição |  |  |  | 127.76
46.26.030 |  |  | Tubo em ferro fundido com ponta e ponta, predial SMU, DN= 100 mm | m |  |  |  | 150.09 | Custo Unit. vinculado à Col. Z da Planilha (base CPOS - valor dos Serviços)
| 1 | B.01.000.010118 | Encanador | h | 0.5 | 10.03 | 5.02
| 1 | B.01.000.010119 | Ajudante de encanador | h | 1 | 6.88 | 6.88
|  |  | Sub-Total de MÃO DE OBRA |  |  |  | 11.9
|  |  | Encargos Sociais % |  | 98.38 |  | 11.71
|  |  | Total Mão de Obra com Encargos Sociais |  |  |  | 23.61
| 2 | O.05.000.061117 | Tubo em ferro fundido de 100 mm, predial para esgoto e pluvial, ref. TPSMU 300237 da Saint Gobain ou equivalente | m | 1 | 126.48 | 126.48
|  |  | Sub-Total de MATERIAIS |  |  |  | 126.48
|  |  | Custo Direto Total |  |  |  | 150.09
|  |  | Taxa de BDI % |  | 1e-09 |  | 0
|  |  | Total da Composição |  |  |  | 150.09
46.26.040 |  |  | Tubo em ferro fundido com ponta e ponta, predial SMU, DN= 150 mm | m |  |  |  | 222.57 | Custo Unit. vinculado à Col. Z da Planilha (base CPOS - valor dos Serviços)
| 1 | B.01.000.010118 | Encanador | h | 0.5 | 10.03 | 5.02
| 1 | B.01.000.010119 | Ajudante de encanador | h | 1 | 6.88 | 6.88
|  |  | Sub-Total de MÃO DE OBRA |  |  |  | 11.9
|  |  | Encargos Sociais % |  | 98.38 |  | 11.71
|  |  | Total Mão de Obra com Encargos Sociais |  |  |  | 23.61
| 2 | O.05.000.061118 | Tubo em ferro fundido de 150 mm, predial para esgoto e pluvial, ref. TPSMU 300332 da Saint Gobain ou equivalente | m | 1 | 198.96 | 198.96
|  |  | Sub-Total de MATERIAIS |  |  |  | 198.96
|  |  | Custo Direto Total |  |  |  | 222.57
|  |  | Taxa de BDI % |  | 1e-09 |  | 0
|  |  | Total da Composição |  |  |  | 222.57
46.26.050 |  |  | Tubo em ferro fundido com ponta e ponta, predial SMU, DN= 200 mm | m |  |  |  | 398.51 | Custo Unit. vinculado à Col. Z da Planilha (base CPOS - valor dos Serviços)
| 1 | B.01.000.010118 | Encanador | h | 0.5 | 10.03 | 5.02
| 1 | B.01.000.010119 | Ajudante de encanador | h | 1 | 6.88 | 6.88
|  |  | Sub-Total de MÃO DE OBRA |  |  |  | 11.9
|  |  | Encargos Sociais % |  | 98.38 |  | 11.71
|  |  | Total Mão de Obra com Encargos Sociais |  |  |  | 23.61
| 2 | O.05.000.061124 | Tubo em ferro fundido de 200 mm, predial para esgoto e pluvial, ref. TPSMU 300374 da Saint Gobain ou equivalente | m | 1 | 374.9 | 374.9
|  |  | Sub-Total de MATERIAIS |  |  |  | 374.9
|  |  | Custo Direto Total |  |  |  | 398.51
|  |  | Taxa de BDI % |  | 1e-09 |  | 0
|  |  | Total da Composição |  |  |  | 398.51
46.26.060 |  |  | Junta de união em aço inoxidável para tubo em ferro fundido predial SMU, DN= 50 mm | un |  |  |  | 48.16 | Custo Unit. vinculado à Col. Z da Planilha (base CPOS - valor dos Serviços)
| 1 | B.01.000.010118 | Encanador | h | 0.4 | 10.03 | 4.01
| 1 | B.01.000.010119 | Ajudante de encanador | h | 0.4 | 6.88 | 2.75
|  |  | Sub-Total de MÃO DE OBRA |  |  |  | 6.76
|  |  | Encargos Sociais % |  | 98.38 |  | 6.65
|  |  | Total Mão de Obra com Encargos Sociais |  |  |  | 13.41
| 2 | O.05.000.061125 | Junta rapid de união em aço inoxidável, com parafuso de aço zincado, para tubo em ferro fundido, DN= 50 mm, ref. JR SMUI 300489 da Saint Gobain ou equivalente | un | 1 | 34.74 | 34.74
|  |  | Sub-Total de MATERIAIS |  |  |  | 34.74
|  |  | Custo Direto Total |  |  |  | 48.15
|  |  | Taxa de BDI % |  | 1e-09 |  | 0
|  |  | Total da Composição |  |  |  | 48.15
46.26.070 |  |  | Junta de união em aço inoxidável para tubo em ferro fundido predial SMU, DN= 75 mm | un |  |  |  | 52.68 | Custo Unit. vinculado à Col. Z da Planilha (base CPOS - valor dos Serviços)
| 1 | B.01.000.010118 | Encanador | h | 0.4 | 10.03 | 4.01
| 1 | B.01.000.010119 | Ajudante de encanador | h | 0.4 | 6.88 | 2.75
|  |  | Sub-Total de MÃO DE OBRA |  |  |  | 6.76
|  |  | Encargos Sociais % |  | 98.38 |  | 6.65
|  |  | Total Mão de Obra com Encargos Sociais |  |  |  | 13.41
| 2 | O.05.000.061126 | Junta rapid de união em aço inoxidável, com parafuso de aço zincado, para tubo em ferro fundido, DN= 75 mm, ref. JR SMUI 300493 da Saint Gobain ou equivalente | un | 1 | 39.26 | 39.26
|  |  | Sub-Total de MATERIAIS |  |  |  | 39.26
|  |  | Custo Direto Total |  |  |  | 52.67
|  |  | Taxa de BDI % |  | 1e-09 |  | 0
|  |  | Total da Composição |  |  |  | 52.67
46.26.080 |  |  | Junta de união em aço inoxidável para tubo em ferro fundido predial SMU, DN= 100 mm | un |  |  |  | 57.39 | Custo Unit. vinculado à Col. Z da Planilha (base CPOS - valor dos Serviços)
| 1 | B.01.000.010118 | Encanador | h | 0.5 | 10.03 | 5.02
| 1 | B.01.000.010119 | Ajudante de encanador | h | 0.5 | 6.88 | 3.44
|  |  | Sub-Total de MÃO DE OBRA |  |  |  | 8.46
|  |  | Encargos Sociais % |  | 98.38 |  | 8.32
|  |  | Total Mão de Obra com Encargos Sociais |  |  |  | 16.78
| 2 | O.05.000.061119 | Junta rapid de união em aço inoxidável, com parafuso de aço zincado, para tubo em ferro fundido, DN= 100 mm, ref. JR SMUI 300497 da Saint Gobain ou equivalente | un | 1 | 40.6 | 40.6
|  |  | Sub-Total de MATERIAIS |  |  |  | 40.6
|  |  | Custo Direto Total |  |  |  | 57.38
|  |  | Taxa de BDI % |  | 1e-09 |  | 0
|  |  | Total da Composição |  |  |  | 57.38
46.26.090 |  |  | Junta de união em aço inoxidável para tubo em ferro fundido predial SMU, DN= 150 mm | un |  |  |  | 94.56 | Custo Unit. vinculado à Col. Z da Planilha (base CPOS - valor dos Serviços)
| 1 | B.01.000.010118 | Encanador | h | 0.5 | 10.03 | 5.02
| 1 | B.01.000.010119 | Ajudante de encanador | h | 0.5 | 6.88 | 3.44
|  |  | Sub-Total de MÃO DE OBRA |  |  |  | 8.46
|  |  | Encargos Sociais % |  | 98.38 |  | 8.32
|  |  | Total Mão de Obra com Encargos Sociais |  |  |  | 16.78
| 2 | O.05.000.061120 | Junta rapid de união em aço inoxidável, com parafuso de aço zincado, para tubo em ferro fundido, DN= 150 mm, ref. JR SMUI 300505 da Saint Gobain ou equivalente | un | 1 | 77.77 | 77.77
|  |  | Sub-Total de MATERIAIS |  |  |  | 77.77
|  |  | Custo Direto Total |  |  |  | 94.55
|  |  | Taxa de BDI % |  | 1e-09 |  | 0
|  |  | Total da Composição |  |  |  | 94.55
46.26.100 |  |  | Junta de união em aço inoxidável para tubo em ferro fundido predial SMU, DN= 200 mm | un |  |  |  | 135.25 | Custo Unit. vinculado à Col. Z da Planilha (base CPOS - valor dos Serviços)
| 1 | B.01.000.010118 | Encanador | h | 0.5 | 10.03 | 5.02
| 1 | B.01.000.010119 | Ajudante de encanador | h | 0.5 | 6.88 | 3.44
|  |  | Sub-Total de MÃO DE OBRA |  |  |  | 8.46
|  |  | Encargos Sociais % |  | 98.38 |  | 8.32
|  |  | Total Mão de Obra com Encargos Sociais |  |  |  | 16.78
| 2 | O.05.000.061127 | Junta rapid de união em aço inoxidável, com parafuso de aço zincado, para tubo em ferro fundido, DN= 200 mm, ref. JR SMUI 300509 da Saint Gobain ou equivalente | un | 1 | 118.46 | 118.46
|  |  | Sub-Total de MATERIAIS |  |  |  | 118.46
|  |  | Custo Direto Total |  |  |  | 135.24
|  |  | Taxa de BDI % |  | 1e-09 |  | 0
|  |  | Total da Composição |  |  |  | 135.24
46.26.110 |  |  | Conjunto de ancoragem para tubo em ferro fundido predial SMU, DN= 50 mm | cj |  |  |  | 841.91 | Custo Unit. vinculado à Col. Z da Planilha (base CPOS - valor dos Serviços)
| 1 | B.01.000.010118 | Encanador | h | 0.4 | 10.03 | 4.01
| 1 | B.01.000.010119 | Ajudante de encanador | h | 0.4 | 6.88 | 2.75
|  |  | Sub-Total de MÃO DE OBRA |  |  |  | 6.76
|  |  | Encargos Sociais % |  | 98.38 |  | 6.65
|  |  | Total Mão de Obra com Encargos Sociais |  |  |  | 13.41
| 2 | O.05.000.061128 | Conjunto de ancoragem para tubo em ferro fundido predial SMU, DN= 50 mm, ref. CASMU 300065 da Saint Gobain ou equivalente | cj | 1 | 828.49 | 828.49
|  |  | Sub-Total de MATERIAIS |  |  |  | 828.49
|  |  | Custo Direto Total |  |  |  | 841.9
|  |  | Taxa de BDI % |  | 1e-09 |  | 0
|  |  | Total da Composição |  |  |  | 841.9
46.26.120 |  |  | Conjunto de ancoragem para tubo em ferro fundido predial SMU, DN= 75 mm | cj |  |  |  | 843.72 | Custo Unit. vinculado à Col. Z da Planilha (base CPOS - valor dos Serviços)
| 1 | B.01.000.010118 | Encanador | h | 0.4 | 10.03 | 4.01
| 1 | B.01.000.010119 | Ajudante de encanador | h | 0.4 | 6.88 | 2.75
|  |  | Sub-Total de MÃO DE OBRA |  |  |  | 6.76
|  |  | Encargos Sociais % |  | 98.38 |  | 6.65
|  |  | Total Mão de Obra com Encargos Sociais |  |  |  | 13.41
| 2 | O.05.000.061129 | Conjunto de ancoragem para tubo em ferro fundido predial SMU, DN= 75 mm, ref. CASMU 300068 da Saint Gobain ou equivalente | cj | 1 | 830.3 | 830.3
|  |  | Sub-Total de MATERIAIS |  |  |  | 830.3
|  |  | Custo Direto Total |  |  |  | 843.71
|  |  | Taxa de BDI % |  | 1e-09 |  | 0
|  |  | Total da Composição |  |  |  | 843.71
46.26.130 |  |  | Conjunto de ancoragem para tubo em ferro fundido predial SMU, DN= 100 mm | cj |  |  |  | 841.06 | Custo Unit. vinculado à Col. Z da Planilha (base CPOS - valor dos Serviços)
| 1 | B.01.000.010118 | Encanador | h | 0.5 | 10.03 | 5.02
| 1 | B.01.000.010119 | Ajudante de encanador | h | 0.5 | 6.88 | 3.44
|  |  | Sub-Total de MÃO DE OBRA |  |  |  | 8.46
|  |  | Encargos Sociais % |  | 98.38 |  | 8.32
|  |  | Total Mão de Obra com Encargos Sociais |  |  |  | 16.78
| 2 | O.05.000.061121 | Conjunto de ancoragem para tubo em ferro fundido predial SMU, DN= 100 mm, ref. CASMU 300071 da Saint Gobain ou equivalente | un | 1 | 824.27 | 824.27
|  |  | Sub-Total de MATERIAIS |  |  |  | 824.27
|  |  | Custo Direto Total |  |  |  | 841.05
|  |  | Taxa de BDI % |  | 1e-09 |  | 0
|  |  | Total da Composição |  |  |  | 841.05
46.26.136 |  |  | Conjunto de ancoragem para tubo em ferro fundido predial SMU, DN= 125 mm | cj |  |  |  | 1185.53 | Custo Unit. vinculado à Col. Z da Planilha (base CPOS - valor dos Serviços)
| 1 | B.01.000.010118 | Encanador | h | 0.5 | 10.03 | 5.02
| 1 | B.01.000.010119 | Ajudante de encanador | h | 0.5 | 6.88 | 3.44
|  |  | Sub-Total de MÃO DE OBRA |  |  |  | 8.46
|  |  | Encargos Sociais % |  | 98.38 |  | 8.32
|  |  | Total Mão de Obra com Encargos Sociais |  |  |  | 16.78
| 2 | O.05.000.061175 | Conjunto de ancoragem para tubo em ferro fundido predial SMU, DN= 125 mm, ref. CASMU 300073 da Saint Gobain ou equivalente | cj | 1 | 1168.74 | 1168.74
|  |  | Sub-Total de MATERIAIS |  |  |  | 1168.74
|  |  | Custo Direto Total |  |  |  | 1185.52
|  |  | Taxa de BDI % |  | 1e-09 |  | 0
|  |  | Total da Composição |  |  |  | 1185.52
46.26.140 |  |  | Conjunto de ancoragem para tubo em ferro fundido predial SMU, DN= 150 mm | cj |  |  |  | 1307.54 | Custo Unit. vinculado à Col. Z da Planilha (base CPOS - valor dos Serviços)
| 1 | B.01.000.010118 | Encanador | h | 0.5 | 10.03 | 5.02
| 1 | B.01.000.010119 | Ajudante de encanador | h | 0.5 | 6.88 | 3.44
|  |  | Sub-Total de MÃO DE OBRA |  |  |  | 8.46
|  |  | Encargos Sociais % |  | 98.38 |  | 8.32
|  |  | Total Mão de Obra com Encargos Sociais |  |  |  | 16.78
| 2 | O.05.000.061130 | Conjunto de ancoragem para tubo em ferro fundido predial SMU, DN= 150 mm, ref. CASMU 300076 da Saint Gobain ou equivalente | cj | 1 | 1290.75 | 1290.75
|  |  | Sub-Total de MATERIAIS |  |  |  | 1290.75
|  |  | Custo Direto Total |  |  |  | 1307.53
|  |  | Taxa de BDI % |  | 1e-09 |  | 0
|  |  | Total da Composição |  |  |  | 1307.53
46.26.150 |  |  | Conjunto de ancoragem para tubo em ferro fundido predial SMU, DN= 200 mm | cj |  |  |  | 1826.88 | Custo Unit. vinculado à Col. Z da Planilha (base CPOS - valor dos Serviços)
| 1 | B.01.000.010118 | Encanador | h | 0.5 | 10.03 | 5.02
| 1 | B.01.000.010119 | Ajudante de encanador | h | 0.5 | 6.88 | 3.44
|  |  | Sub-Total de MÃO DE OBRA |  |  |  | 8.46
|  |  | Encargos Sociais % |  | 98.38 |  | 8.32
|  |  | Total Mão de Obra com Encargos Sociais |  |  |  | 16.78
| 2 | O.05.000.061131 | Conjunto de ancoragem para tubo em ferro fundido predial SMU, DN= 200 mm, ref. CASMU 300080 da Saint Gobain ou equivalente | cj | 1 | 1810.09 | 1810.09
|  |  | Sub-Total de MATERIAIS |  |  |  | 1810.09
|  |  | Custo Direto Total |  |  |  | 1826.87
|  |  | Taxa de BDI % |  | 1e-09 |  | 0
|  |  | Total da Composição |  |  |  | 1826.87
46.26.200 |  |  | Tubo em ferro fundido com ponta e ponta, predial SMU, DN= 125 mm | m |  |  |  | 272.37 | Custo Unit. vinculado à Col. Z da Planilha (base CPOS - valor dos Serviços)
| 1 | B.01.000.010118 | Encanador | h | 0.5 | 10.03 | 5.02
| 1 | B.01.000.010119 | Ajudante de encanador | h | 1 | 6.88 | 6.88
|  |  | Sub-Total de MÃO DE OBRA |  |  |  | 11.9
|  |  | Encargos Sociais % |  | 98.38 |  | 11.71
|  |  | Total Mão de Obra com Encargos Sociais |  |  |  | 23.61
| 2 | O.05.000.061183 | Tubo em ferro fundido com ponta e ponta, predial SMU - esgoto e pluvial - DN= 125 mm, ref. TPSMU 300306 da Saint Gobain ou equivalente | m | 1 | 248.76 | 248.76
|  |  | Sub-Total de MATERIAIS |  |  |  | 248.76
|  |  | Custo Direto Total |  |  |  | 272.37
|  |  | Taxa de BDI % |  | 1e-09 |  | 0
|  |  | Total da Composição |  |  |  | 272.37
46.26.210 |  |  | Tubo em ferro fundido com ponta e ponta, predial SMU, DN= 250 mm | m |  |  |  | 550.1 | Custo Unit. vinculado à Col. Z da Planilha (base CPOS - valor dos Serviços)
| 1 | B.01.000.010118 | Encanador | h | 0.5 | 10.03 | 5.02
| 1 | B.01.000.010119 | Ajudante de encanador | h | 1 | 6.88 | 6.88
|  |  | Sub-Total de MÃO DE OBRA |  |  |  | 11.9
|  |  | Encargos Sociais % |  | 98.38 |  | 11.71
|  |  | Total Mão de Obra com Encargos Sociais |  |  |  | 23.61
| 2 | O.05.000.062414 | Tubo em ferro fundido com ponta e ponta, predial SMU - esgoto e pluvial - DN= 250 mm, ref. TPSMU 300411 da Saint Gobain ou equivalente | m | 1 | 526.49 | 526.49
|  |  | Sub-Total de MATERIAIS |  |  |  | 526.49
|  |  | Custo Direto Total |  |  |  | 550.1
|  |  | Taxa de BDI % |  | 1e-09 |  | 0
|  |  | Total da Composição |  |  |  | 550.1
46.26.400 |  |  | Joelho 45° em ferro fundido, predial SMU, DN= 50 mm | un |  |  |  | 107.66 | Custo Unit. vinculado à Col. Z da Planilha (base CPOS - valor dos Serviços)
| 1 | B.01.000.010118 | Encanador | h | 0.4 | 10.03 | 4.01
| 1 | B.01.000.010119 | Ajudante de encanador | h | 0.4 | 6.88 | 2.75
|  |  | Sub-Total de MÃO DE OBRA |  |  |  | 6.76
|  |  | Encargos Sociais % |  | 98.38 |  | 6.65
|  |  | Total Mão de Obra com Encargos Sociais |  |  |  | 13.41
| 2 | O.05.000.062400 | Joelho 45° em ferro fundido, SMU (J45SMU) DN= 50 mm | un | 1 | 94.24 | 94.24
|  |  | Sub-Total de MATERIAIS |  |  |  | 94.24
|  |  | Custo Direto Total |  |  |  | 107.65
|  |  | Taxa de BDI % |  | 1e-09 |  | 0
|  |  | Total da Composição |  |  |  | 107.65
46.26.410 |  |  | Joelho 45° em ferro fundido, predial SMU, DN= 75 mm | un |  |  |  | 141.06 | Custo Unit. vinculado à Col. Z da Planilha (base CPOS - valor dos Serviços)
| 1 | B.01.000.010118 | Encanador | h | 0.4 | 10.03 | 4.01
| 1 | B.01.000.010119 | Ajudante de encanador | h | 0.4 | 6.88 | 2.75
|  |  | Sub-Total de MÃO DE OBRA |  |  |  | 6.76
|  |  | Encargos Sociais % |  | 98.38 |  | 6.65
|  |  | Total Mão de Obra com Encargos Sociais |  |  |  | 13.41
| 2 | O.05.000.062401 | Joelho 45° em ferro fundido, SMU (J45SMU) DN= 75 mm | un | 1 | 127.64 | 127.64
|  |  | Sub-Total de MATERIAIS |  |  |  | 127.64
|  |  | Custo Direto Total |  |  |  | 141.05
|  |  | Taxa de BDI % |  | 1e-09 |  | 0
|  |  | Total da Composição |  |  |  | 141.05
46.26.420 |  |  | Joelho 45° em ferro fundido, predial SMU, DN= 100 mm | un |  |  |  | 151.81 | Custo Unit. vinculado à Col. Z da Planilha (base CPOS - valor dos Serviços)
| 1 | B.01.000.010118 | Encanador | h | 0.5 | 10.03 | 5.02
| 1 | B.01.000.010119 | Ajudante de encanador | h | 0.5 | 6.88 | 3.44
|  |  | Sub-Total de MÃO DE OBRA |  |  |  | 8.46
|  |  | Encargos Sociais % |  | 98.38 |  | 8.32
|  |  | Total Mão de Obra com Encargos Sociais |  |  |  | 16.78
| 2 | O.05.000.062402 | Joelho 45° em ferro fundido, SMU (J45SMU) DN= 100 mm | un | 1 | 135.02 | 135.02
|  |  | Sub-Total de MATERIAIS |  |  |  | 135.02
|  |  | Custo Direto Total |  |  |  | 151.8
|  |  | Taxa de BDI % |  | 1e-09 |  | 0
|  |  | Total da Composição |  |  |  | 151.8
46.26.426 |  |  | Joelho 45° em ferro fundido, predial SMU, DN= 125 mm | un |  |  |  | 239.49 | Custo Unit. vinculado à Col. Z da Planilha (base CPOS - valor dos Serviços)
| 1 | B.01.000.010118 | Encanador | h | 0.5 | 10.03 | 5.02
| 1 | B.01.000.010119 | Ajudante de encanador | h | 0.5 | 6.88 | 3.44
|  |  | Sub-Total de MÃO DE OBRA |  |  |  | 8.46
|  |  | Encargos Sociais % |  | 98.38 |  | 8.32
|  |  | Total Mão de Obra com Encargos Sociais |  |  |  | 16.78
| 2 | O.05.000.061172 | Joelho 45° em ferro fundido, linha predial SMU, DN= 125 mm ref. J45SMU 300312 da Saint Gobain ou equivalente | un | 1 | 222.7 | 222.7
|  |  | Sub-Total de MATERIAIS |  |  |  | 222.7
|  |  | Custo Direto Total |  |  |  | 239.48
|  |  | Taxa de BDI % |  | 1e-09 |  | 0
|  |  | Total da Composição |  |  |  | 239.48
46.26.430 |  |  | Joelho 45° em ferro fundido, predial SMU, DN= 150 mm | un |  |  |  | 262.17 | Custo Unit. vinculado à Col. Z da Planilha (base CPOS - valor dos Serviços)
| 1 | B.01.000.010118 | Encanador | h | 0.5 | 10.03 | 5.02
| 1 | B.01.000.010119 | Ajudante de encanador | h | 0.5 | 6.88 | 3.44
|  |  | Sub-Total de MÃO DE OBRA |  |  |  | 8.46
|  |  | Encargos Sociais % |  | 98.38 |  | 8.32
|  |  | Total Mão de Obra com Encargos Sociais |  |  |  | 16.78
| 2 | O.05.000.061173 | Joelho 45º em ferro fundido, predial SMU, DN=150mm, ref. J45SMU 300340 da Saint Gobain ou equivalente | un | 1 | 245.38 | 245.38
|  |  | Sub-Total de MATERIAIS |  |  |  | 245.38
|  |  | Custo Direto Total |  |  |  | 262.16
|  |  | Taxa de BDI % |  | 1e-09 |  | 0
|  |  | Total da Composição |  |  |  | 262.16
46.26.440 |  |  | Joelho 45° em ferro fundido, predial SMU, DN= 200 mm | un |  |  |  | 557.22 | Custo Unit. vinculado à Col. Z da Planilha (base CPOS - valor dos Serviços)
| 1 | B.01.000.010118 | Encanador | h | 0.5 | 10.03 | 5.02
| 1 | B.01.000.010119 | Ajudante de encanador | h | 0.5 | 6.88 | 3.44
|  |  | Sub-Total de MÃO DE OBRA |  |  |  | 8.46
|  |  | Encargos Sociais % |  | 98.38 |  | 8.32
|  |  | Total Mão de Obra com Encargos Sociais |  |  |  | 16.78
| 2 | O.05.000.061188 | Joelho 45° em ferro fundido, linha predial SMU, DN= 200 mm ref. J45SMU 300382 da Saint Gobain ou equivalente | un | 1 | 540.43 | 540.43
|  |  | Sub-Total de MATERIAIS |  |  |  | 540.43
|  |  | Custo Direto Total |  |  |  | 557.21
|  |  | Taxa de BDI % |  | 1e-09 |  | 0
|  |  | Total da Composição |  |  |  | 557.21
46.26.460 |  |  | Joelho 88° em ferro fundido, predial SMU, DN= 50 mm | un |  |  |  | 134.78 | Custo Unit. vinculado à Col. Z da Planilha (base CPOS - valor dos Serviços)
| 1 | B.01.000.010118 | Encanador | h | 0.4 | 10.03 | 4.01
| 1 | B.01.000.010119 | Ajudante de encanador | h | 0.4 | 6.88 | 2.75
|  |  | Sub-Total de MÃO DE OBRA |  |  |  | 6.76
|  |  | Encargos Sociais % |  | 98.38 |  | 6.65
|  |  | Total Mão de Obra com Encargos Sociais |  |  |  | 13.41
| 2 | O.05.000.062405 | Joelho 88° em ferro fundido SMU (J88 SMU) DN= 50 mm | un | 1 | 121.36 | 121.36
|  |  | Sub-Total de MATERIAIS |  |  |  | 121.36
|  |  | Custo Direto Total |  |  |  | 134.77
|  |  | Taxa de BDI % |  | 1e-09 |  | 0
|  |  | Total da Composição |  |  |  | 134.77
46.26.470 |  |  | Joelho 88° em ferro fundido, predial SMU, DN= 75 mm | un |  |  |  | 138.16 | Custo Unit. vinculado à Col. Z da Planilha (base CPOS - valor dos Serviços)
| 1 | B.01.000.010118 | Encanador | h | 0.4 | 10.03 | 4.01
| 1 | B.01.000.010119 | Ajudante de encanador | h | 0.4 | 6.88 | 2.75
|  |  | Sub-Total de MÃO DE OBRA |  |  |  | 6.76
|  |  | Encargos Sociais % |  | 98.38 |  | 6.65
|  |  | Total Mão de Obra com Encargos Sociais |  |  |  | 13.41
| 2 | O.05.000.062410 | Joelho 88° em ferro fundido SMU (J88 SMU) - DN= 75 mm | un | 1 | 124.74 | 124.74
|  |  | Sub-Total de MATERIAIS |  |  |  | 124.74
|  |  | Custo Direto Total |  |  |  | 138.15
|  |  | Taxa de BDI % |  | 1e-09 |  | 0
|  |  | Total da Composição |  |  |  | 138.15
46.26.480 |  |  | Joelho 88° em ferro fundido, predial SMU, DN= 100 mm | un |  |  |  | 151.09 | Custo Unit. vinculado à Col. Z da Planilha (base CPOS - valor dos Serviços)
| 1 | B.01.000.010118 | Encanador | h | 0.5 | 10.03 | 5.02
| 1 | B.01.000.010119 | Ajudante de encanador | h | 0.5 | 6.88 | 3.44
|  |  | Sub-Total de MÃO DE OBRA |  |  |  | 8.46
|  |  | Encargos Sociais % |  | 98.38 |  | 8.32
|  |  | Total Mão de Obra com Encargos Sociais |  |  |  | 16.78
| 2 | O.05.000.061164 | Joelho 87° em ferro fundido, linha predial SMU, DN= 100 mm, ref. J88SMU 300246 Saint-Gobain ou equivalente | un | 1 | 134.3 | 134.3
|  |  | Sub-Total de MATERIAIS |  |  |  | 134.3
|  |  | Custo Direto Total |  |  |  | 151.08
|  |  | Taxa de BDI % |  | 1e-09 |  | 0
|  |  | Total da Composição |  |  |  | 151.08
46.26.490 |  |  | Joelho 88° em ferro fundido, predial SMU, DN= 150 mm | un |  |  |  | 379.58 | Custo Unit. vinculado à Col. Z da Planilha (base CPOS - valor dos Serviços)
| 1 | B.01.000.010118 | Encanador | h | 0.5 | 10.03 | 5.02
| 1 | B.01.000.010119 | Ajudante de encanador | h | 0.5 | 6.88 | 3.44
|  |  | Sub-Total de MÃO DE OBRA |  |  |  | 8.46
|  |  | Encargos Sociais % |  | 98.38 |  | 8.32
|  |  | Total Mão de Obra com Encargos Sociais |  |  |  | 16.78
| 2 | O.05.000.061165 | Joelho 87° em ferro fundido, linha predial SMU, DN= 150 mm, ref. J88SMU 300338 Saint-Gobain ou equivalente | un | 1 | 362.79 | 362.79
|  |  | Sub-Total de MATERIAIS |  |  |  | 362.79
|  |  | Custo Direto Total |  |  |  | 379.57
|  |  | Taxa de BDI % |  | 1e-09 |  | 0
|  |  | Total da Composição |  |  |  | 379.57
46.26.500 |  |  | Joelho 88° em ferro fundido, predial SMU, DN= 200 mm | un |  |  |  | 550.33 | Custo Unit. vinculado à Col. Z da Planilha (base CPOS - valor dos Serviços)
| 1 | B.01.000.010118 | Encanador | h | 0.5 | 10.03 | 5.02
| 1 | B.01.000.010119 | Ajudante de encanador | h | 0.5 | 6.88 | 3.44
|  |  | Sub-Total de MÃO DE OBRA |  |  |  | 8.46
|  |  | Encargos Sociais % |  | 98.38 |  | 8.32
|  |  | Total Mão de Obra com Encargos Sociais |  |  |  | 16.78
| 2 | O.05.000.061186 | Joelho 88° em ferro fundido, linha predial SMU, DN= 200 mm, ref. J88SMU 300380 Saint-Gobain ou equivalente | un | 1 | 533.54 | 533.54
|  |  | Sub-Total de MATERIAIS |  |  |  | 533.54
|  |  | Custo Direto Total |  |  |  | 550.32
|  |  | Taxa de BDI % |  | 1e-09 |  | 0
|  |  | Total da Composição |  |  |  | 550.32
46.26.510 |  |  | Junção 45° em ferro fundido, predial SMU, DN= 50 x 50 mm | un |  |  |  | 185.12 | Custo Unit. vinculado à Col. Z da Planilha (base CPOS - valor dos Serviços)
| 1 | B.01.000.010118 | Encanador | h | 0.4 | 10.03 | 4.01
| 1 | B.01.000.010119 | Ajudante de encanador | h | 0.4 | 6.88 | 2.75
|  |  | Sub-Total de MÃO DE OBRA |  |  |  | 6.76
|  |  | Encargos Sociais % |  | 98.38 |  | 6.65
|  |  | Total Mão de Obra com Encargos Sociais |  |  |  | 13.41
| 2 | O.05.000.061166 | Junção 45° em ferro fundido, linha predial SMU, DN= 50x50 mm ref. YSMU 300169 Saint-Gobain, ou equivalente | un | 1 | 171.7 | 171.7
|  |  | Sub-Total de MATERIAIS |  |  |  | 171.7
|  |  | Custo Direto Total |  |  |  | 185.11
|  |  | Taxa de BDI % |  | 1e-09 |  | 0
|  |  | Total da Composição |  |  |  | 185.11
46.26.516 |  |  | Junção 45° em ferro fundido, predial SMU, DN= 75 x 50 mm | un |  |  |  | 213.51 | Custo Unit. vinculado à Col. Z da Planilha (base CPOS - valor dos Serviços)
| 1 | B.01.000.010118 | Encanador | h | 0.4 | 10.03 | 4.01
| 1 | B.01.000.010119 | Ajudante de encanador | h | 0.4 | 6.88 | 2.75
|  |  | Sub-Total de MÃO DE OBRA |  |  |  | 6.76
|  |  | Encargos Sociais % |  | 98.38 |  | 6.65
|  |  | Total Mão de Obra com Encargos Sociais |  |  |  | 13.41
| 2 | O.05.000.061167 | Junção 45° em ferro fundido, linha predial SMU, DN= 75x50 mm ref. YSMU 300195 Saint-Gobain, ou equivalente | un | 1 | 200.09 | 200.09
|  |  | Sub-Total de MATERIAIS |  |  |  | 200.09
|  |  | Custo Direto Total |  |  |  | 213.5
|  |  | Taxa de BDI % |  | 1e-09 |  | 0
|  |  | Total da Composição |  |  |  | 213.5
46.26.520 |  |  | Junção 45° em ferro fundido, predial SMU, DN= 75 x 75 mm | un |  |  |  | 224.9 | Custo Unit. vinculado à Col. Z da Planilha (base CPOS - valor dos Serviços)
| 1 | B.01.000.010118 | Encanador | h | 0.4 | 10.03 | 4.01
| 1 | B.01.000.010119 | Ajudante de encanador | h | 0.4 | 6.88 | 2.75
|  |  | Sub-Total de MÃO DE OBRA |  |  |  | 6.76
|  |  | Encargos Sociais % |  | 98.38 |  | 6.65
|  |  | Total Mão de Obra com Encargos Sociais |  |  |  | 13.41
| 2 | O.05.000.062406 | Junção 45° em ferro fundido SMU (Y SMU) DN= 75 x 75 mm | un | 1 | 211.48 | 211.48
|  |  | Sub-Total de MATERIAIS |  |  |  | 211.48
|  |  | Custo Direto Total |  |  |  | 224.89
|  |  | Taxa de BDI % |  | 1e-09 |  | 0
|  |  | Total da Composição |  |  |  | 224.89
46.26.540 |  |  | Junção 45° em ferro fundido, predial SMU, DN= 100 x 75 mm | un |  |  |  | 263.2 | Custo Unit. vinculado à Col. Z da Planilha (base CPOS - valor dos Serviços)
| 1 | B.01.000.010118 | Encanador | h | 0.5 | 10.03 | 5.02
| 1 | B.01.000.010119 | Ajudante de encanador | h | 0.5 | 6.88 | 3.44
|  |  | Sub-Total de MÃO DE OBRA |  |  |  | 8.46
|  |  | Encargos Sociais % |  | 98.38 |  | 8.32
|  |  | Total Mão de Obra com Encargos Sociais |  |  |  | 16.78
| 2 | O.05.000.061168 | Junção 45° em ferro fundido, linha predial SMU, DN= 100x75 mm ref. YSMU 300268 Saint-Gobain, ou equivalente | un | 1 | 246.41 | 246.41
|  |  | Sub-Total de MATERIAIS |  |  |  | 246.41
|  |  | Custo Direto Total |  |  |  | 263.19
|  |  | Taxa de BDI % |  | 1e-09 |  | 0
|  |  | Total da Composição |  |  |  | 263.19
46.26.550 |  |  | Junção 45° em ferro fundido, predial SMU, DN= 100 x 100 mm | un |  |  |  | 284.06 | Custo Unit. vinculado à Col. Z da Planilha (base CPOS - valor dos Serviços)
| 1 | B.01.000.010118 | Encanador | h | 0.5 | 10.03 | 5.02
| 1 | B.01.000.010119 | Ajudante de encanador | h | 0.5 | 6.88 | 3.44
|  |  | Sub-Total de MÃO DE OBRA |  |  |  | 8.46
|  |  | Encargos Sociais % |  | 98.38 |  | 8.32
|  |  | Total Mão de Obra com Encargos Sociais |  |  |  | 16.78
| 2 | O.05.000.061169 | Junção 45º em ferro fundido, predial SMU, DN = 100 x 100 mm, ref. YSMU 300298 da Saint Gobain ou equivalente | un | 1 | 267.27 | 267.27
|  |  | Sub-Total de MATERIAIS |  |  |  | 267.27
|  |  | Custo Direto Total |  |  |  | 284.05
|  |  | Taxa de BDI % |  | 1e-09 |  | 0
|  |  | Total da Composição |  |  |  | 284.05
46.26.560 |  |  | Junção 45° em ferro fundido, predial SMU, DN= 150 x 150 mm | un |  |  |  | 592.75 | Custo Unit. vinculado à Col. Z da Planilha (base CPOS - valor dos Serviços)
| 1 | B.01.000.010118 | Encanador | h | 0.5 | 10.03 | 5.02
| 1 | B.01.000.010119 | Ajudante de encanador | h | 0.5 | 6.88 | 3.44
|  |  | Sub-Total de MÃO DE OBRA |  |  |  | 8.46
|  |  | Encargos Sociais % |  | 98.38 |  | 8.32
|  |  | Total Mão de Obra com Encargos Sociais |  |  |  | 16.78
| 2 | O.05.000.061170 | Junção 45º em ferro fundido, predial SMU, DN = 150 x 150 mm, ref. YSMU 300370 da Saint Gobain ou equivalente | un | 1 | 575.96 | 575.96
|  |  | Sub-Total de MATERIAIS |  |  |  | 575.96
|  |  | Custo Direto Total |  |  |  | 592.74
|  |  | Taxa de BDI % |  | 1e-09 |  | 0
|  |  | Total da Composição |  |  |  | 592.74
46.26.580 |  |  | Junta de união em aço inoxidável para tubo em ferro fundido predial SMU, DN= 125 mm | un |  |  |  | 82.76 | Custo Unit. vinculado à Col. Z da Planilha (base CPOS - valor dos Serviços)
| 1 | B.01.000.010118 | Encanador | h | 0.5 | 10.03 | 5.02
| 1 | B.01.000.010119 | Ajudante de encanador | h | 0.5 | 6.88 | 3.44
|  |  | Sub-Total de MÃO DE OBRA |  |  |  | 8.46
|  |  | Encargos Sociais % |  | 98.38 |  | 8.32
|  |  | Total Mão de Obra com Encargos Sociais |  |  |  | 16.78
| 2 | O.05.000.061176 | Junta rapid de união em aço inoxidável,p/ tubo de ferro fundido predial SMU DN=125mm,inclusive anel de vedação nitrílico ou EPDM,ref. JRSMUI da Saint Gobain ou | un | 1 | 65.97 | 65.97
|  |  | Sub-Total de MATERIAIS |  |  |  | 65.97
|  |  | Custo Direto Total |  |  |  | 82.75
|  |  | Taxa de BDI % |  | 1e-09 |  | 0
|  |  | Total da Composição |  |  |  | 82.75
46.26.590 |  |  | Junta de união em aço inoxidável para tubo em ferro fundido predial SMU, DN= 250 mm | un |  |  |  | 382 | Custo Unit. vinculado à Col. Z da Planilha (base CPOS - valor dos Serviços)
| 1 | B.01.000.010118 | Encanador | h | 0.5 | 10.03 | 5.02
| 1 | B.01.000.010119 | Ajudante de encanador | h | 0.5 | 6.88 | 3.44
|  |  | Sub-Total de MÃO DE OBRA |  |  |  | 8.46
|  |  | Encargos Sociais % |  | 98.38 |  | 8.32
|  |  | Total Mão de Obra com Encargos Sociais |  |  |  | 16.78
| 2 | O.05.000.062416 | Junta CV em aço inoxidável linha predial JCV SMU, ref. ZA91J25V - 250mm | un | 1 | 365.21 | 365.21
|  |  | Sub-Total de MATERIAIS |  |  |  | 365.21
|  |  | Custo Direto Total |  |  |  | 381.99
|  |  | Taxa de BDI % |  | 1e-09 |  | 0
|  |  | Total da Composição |  |  |  | 381.99
46.26.600 |  |  | Redução excêntrica em ferro fundido, predial SMU, DN= 75 x 50 mm | un |  |  |  | 138.26 | Custo Unit. vinculado à Col. Z da Planilha (base CPOS - valor dos Serviços)
| 1 | B.01.000.010118 | Encanador | h | 0.4 | 10.03 | 4.01
| 1 | B.01.000.010119 | Ajudante de encanador | h | 0.4 | 6.88 | 2.75
|  |  | Sub-Total de MÃO DE OBRA |  |  |  | 6.76
|  |  | Encargos Sociais % |  | 98.38 |  | 6.65
|  |  | Total Mão de Obra com Encargos Sociais |  |  |  | 13.41
| 2 | O.05.000.062403 | Redução excêntrica em ferro fundido, predial (RE SMU) DN= 75 x 50 mm | un | 1 | 124.84 | 124.84
|  |  | Sub-Total de MATERIAIS |  |  |  | 124.84
|  |  | Custo Direto Total |  |  |  | 138.25
|  |  | Taxa de BDI % |  | 1e-09 |  | 0
|  |  | Total da Composição |  |  |  | 138.25
46.26.610 |  |  | Redução excêntrica em ferro fundido, predial SMU, DN= 100 x 75 mm | un |  |  |  | 173.33 | Custo Unit. vinculado à Col. Z da Planilha (base CPOS - valor dos Serviços)
| 1 | B.01.000.010118 | Encanador | h | 0.5 | 10.03 | 5.02
| 1 | B.01.000.010119 | Ajudante de encanador | h | 0.5 | 6.88 | 3.44
|  |  | Sub-Total de MÃO DE OBRA |  |  |  | 8.46
|  |  | Encargos Sociais % |  | 98.38 |  | 8.32
|  |  | Total Mão de Obra com Encargos Sociais |  |  |  | 16.78
| 2 | O.05.000.062404 | Redução excêntrica em ferro fundido, predial (RE SMU) DN= 100 x 75 mm | un | 1 | 156.54 | 156.54
|  |  | Sub-Total de MATERIAIS |  |  |  | 156.54
|  |  | Custo Direto Total |  |  |  | 173.32
|  |  | Taxa de BDI % |  | 1e-09 |  | 0
|  |  | Total da Composição |  |  |  | 173.32
46.26.612 |  |  | Redução excêntrica em ferro fundido, predial SMU, DN= 125 x 75 mm | un |  |  |  | 202.13 | Custo Unit. vinculado à Col. Z da Planilha (base CPOS - valor dos Serviços)
| 1 | B.01.000.010118 | Encanador | h | 0.5 | 10.03 | 5.02
| 1 | B.01.000.010119 | Ajudante de encanador | h | 0.5 | 6.88 | 3.44
|  |  | Sub-Total de MÃO DE OBRA |  |  |  | 8.46
|  |  | Encargos Sociais % |  | 98.38 |  | 8.32
|  |  | Total Mão de Obra com Encargos Sociais |  |  |  | 16.78
| 2 | O.05.000.061195 | Redução excêntrica em ferro fundido, predial (RE SMU) DN= 125 x 75 mm, ref. J88SMU 300216 Saint-Gobain ou equivalente | un | 1 | 185.34 | 185.34
|  |  | Sub-Total de MATERIAIS |  |  |  | 185.34
|  |  | Custo Direto Total |  |  |  | 202.12
|  |  | Taxa de BDI % |  | 1e-09 |  | 0
|  |  | Total da Composição |  |  |  | 202.12
46.26.614 |  |  | Redução excêntrica em ferro fundido, predial SMU, DN= 125 x 100 mm | un |  |  |  | 181.1 | Custo Unit. vinculado à Col. Z da Planilha (base CPOS - valor dos Serviços)
| 1 | B.01.000.010118 | Encanador | h | 0.5 | 10.03 | 5.02
| 1 | B.01.000.010119 | Ajudante de encanador | h | 0.5 | 6.88 | 3.44
|  |  | Sub-Total de MÃO DE OBRA |  |  |  | 8.46
|  |  | Encargos Sociais % |  | 98.38 |  | 8.32
|  |  | Total Mão de Obra com Encargos Sociais |  |  |  | 16.78
| 2 | O.05.000.061179 | Redução excêntrica em ferro fundido, predial SMU, DN = 125 x 100 mm, ref. RESMU 300286 da Saint Gobain ou equivalente | un | 1 | 164.31 | 164.31
|  |  | Sub-Total de MATERIAIS |  |  |  | 164.31
|  |  | Custo Direto Total |  |  |  | 181.09
|  |  | Taxa de BDI % |  | 1e-09 |  | 0
|  |  | Total da Composição |  |  |  | 181.09
46.26.616 |  |  | Redução excêntrica em ferro fundido, predial SMU, DN= 150 x 75 mm | un |  |  |  | 326.25 | Custo Unit. vinculado à Col. Z da Planilha (base CPOS - valor dos Serviços)
| 1 | B.01.000.010118 | Encanador | h | 0.5 | 10.03 | 5.02
| 1 | B.01.000.010119 | Ajudante de encanador | h | 0.5 | 6.88 | 3.44
|  |  | Sub-Total de MÃO DE OBRA |  |  |  | 8.46
|  |  | Encargos Sociais % |  | 98.38 |  | 8.32
|  |  | Total Mão de Obra com Encargos Sociais |  |  |  | 16.78
| 2 | O.05.000.061180 | Redução excêntrica em ferro fundido, predial SMU, DN = 150 x 75 mm, ref. RESMU 300219 da Saint Gobain ou equivalente | un | 1 | 309.46 | 309.46
|  |  | Sub-Total de MATERIAIS |  |  |  | 309.46
|  |  | Custo Direto Total |  |  |  | 326.24
|  |  | Taxa de BDI % |  | 1e-09 |  | 0
|  |  | Total da Composição |  |  |  | 326.24
46.26.632 |  |  | Redução excêntrica em ferro fundido, predial SMU, DN= 150 x 100 mm | un |  |  |  | 348.89 | Custo Unit. vinculado à Col. Z da Planilha (base CPOS - valor dos Serviços)
| 1 | B.01.000.010118 | Encanador | h | 0.5 | 10.03 | 5.02
| 1 | B.01.000.010119 | Ajudante de encanador | h | 0.5 | 6.88 | 3.44
|  |  | Sub-Total de MÃO DE OBRA |  |  |  | 8.46
|  |  | Encargos Sociais % |  | 98.38 |  | 8.32
|  |  | Total Mão de Obra com Encargos Sociais |  |  |  | 16.78
| 2 | O.05.000.062409 | Redução excêntrica em ferro fundido, linha predial SMU, DN= 150 x 100 mm, ref. RESMU 300288 da Saint-Gobain, ou equivalente | un | 1 | 332.1 | 332.1
|  |  | Sub-Total de MATERIAIS |  |  |  | 332.1
|  |  | Custo Direto Total |  |  |  | 348.88
|  |  | Taxa de BDI % |  | 1e-09 |  | 0
|  |  | Total da Composição |  |  |  | 348.88
46.26.636 |  |  | Redução excêntrica em ferro fundido, predial SMU, DN= 200 x 125 mm | un |  |  |  | 425.24 | Custo Unit. vinculado à Col. Z da Planilha (base CPOS - valor dos Serviços)
| 1 | B.01.000.010118 | Encanador | h | 0.5 | 10.03 | 5.02
| 1 | B.01.000.010119 | Ajudante de encanador | h | 0.5 | 6.88 | 3.44
|  |  | Sub-Total de MÃO DE OBRA |  |  |  | 8.46
|  |  | Encargos Sociais % |  | 98.38 |  | 8.32
|  |  | Total Mão de Obra com Encargos Sociais |  |  |  | 16.78
| 2 | O.05.000.061182 | Redução excêntrica em ferro fundido, predial SMU, DN = 200 x 125 mm, ref. RESMU 300326 da Saint Gobain ou equivalente | un | 1 | 408.45 | 408.45
|  |  | Sub-Total de MATERIAIS |  |  |  | 408.45
|  |  | Custo Direto Total |  |  |  | 425.23
|  |  | Taxa de BDI % |  | 1e-09 |  | 0
|  |  | Total da Composição |  |  |  | 425.23
46.26.640 |  |  | Redução excêntrica em ferro fundido, predial SMU, DN= 200 x 150 mm | un |  |  |  | 455.09 | Custo Unit. vinculado à Col. Z da Planilha (base CPOS - valor dos Serviços)
| 1 | B.01.000.010118 | Encanador | h | 0.5 | 10.03 | 5.02
| 1 | B.01.000.010119 | Ajudante de encanador | h | 0.5 | 6.88 | 3.44
|  |  | Sub-Total de MÃO DE OBRA |  |  |  | 8.46
|  |  | Encargos Sociais % |  | 98.38 |  | 8.32
|  |  | Total Mão de Obra com Encargos Sociais |  |  |  | 16.78
| 2 | O.05.000.061184 | Redução excêntrica em ferro fundido, predial SMU, DN = 200 x 150 mm, ref. RESMU 300362 da Saint Gobain ou equivalente | un | 1 | 438.3 | 438.3
|  |  | Sub-Total de MATERIAIS |  |  |  | 438.3
|  |  | Custo Direto Total |  |  |  | 455.08
|  |  | Taxa de BDI % |  | 1e-09 |  | 0
|  |  | Total da Composição |  |  |  | 455.08
46.26.690 |  |  | Redução excêntrica em ferro fundido, predial SMU, DN= 250 x 200 mm | un |  |  |  | 942.95 | Custo Unit. vinculado à Col. Z da Planilha (base CPOS - valor dos Serviços)
| 1 | B.01.000.010118 | Encanador | h | 0.5 | 10.03 | 5.02
| 1 | B.01.000.010119 | Ajudante de encanador | h | 0.5 | 6.88 | 3.44
|  |  | Sub-Total de MÃO DE OBRA |  |  |  | 8.46
|  |  | Encargos Sociais % |  | 98.38 |  | 8.32
|  |  | Total Mão de Obra com Encargos Sociais |  |  |  | 16.78
| 2 | O.05.000.062415 | Redução excêntrica em ferro fundido, predial (RE SMU) DN= 250 x 200 mm, ref. J88SMU 300402 Saint-Gobain ou equivalente | un | 1 | 926.16 | 926.16
|  |  | Sub-Total de MATERIAIS |  |  |  | 926.16
|  |  | Custo Direto Total |  |  |  | 942.94
|  |  | Taxa de BDI % |  | 1e-09 |  | 0
|  |  | Total da Composição |  |  |  | 942.94
46.26.700 |  |  | Te de visita em ferro fundido, predial SMU, DN= 75 mm | un |  |  |  | 433.98 | Custo Unit. vinculado à Col. Z da Planilha (base CPOS - valor dos Serviços)
| 1 | B.01.000.010118 | Encanador | h | 0.4 | 10.03 | 4.01
| 1 | B.01.000.010119 | Ajudante de encanador | h | 0.4 | 6.88 | 2.75
|  |  | Sub-Total de MÃO DE OBRA |  |  |  | 6.76
|  |  | Encargos Sociais % |  | 98.38 |  | 6.65
|  |  | Total Mão de Obra com Encargos Sociais |  |  |  | 13.41
| 2 | O.05.000.062407 | Te de visita em ferro fundido SMU (TV SMU) DN= 75 mm | un | 1 | 420.56 | 420.56
|  |  | Sub-Total de MATERIAIS |  |  |  | 420.56
|  |  | Custo Direto Total |  |  |  | 433.97
|  |  | Taxa de BDI % |  | 1e-09 |  | 0
|  |  | Total da Composição |  |  |  | 433.97
46.26.710 |  |  | Te de visita em ferro fundido, predial SMU, DN= 100 mm | un |  |  |  | 543.68 | Custo Unit. vinculado à Col. Z da Planilha (base CPOS - valor dos Serviços)
| 1 | B.01.000.010118 | Encanador | h | 0.5 | 10.03 | 5.02
| 1 | B.01.000.010119 | Ajudante de encanador | h | 0.5 | 6.88 | 3.44
|  |  | Sub-Total de MÃO DE OBRA |  |  |  | 8.46
|  |  | Encargos Sociais % |  | 98.38 |  | 8.32
|  |  | Total Mão de Obra com Encargos Sociais |  |  |  | 16.78
| 2 | O.05.000.062411 | Tê de visita em ferro fundido linha predial SMU, DN= 100 mm, ref. TVSMU 300276 da Saint-Gobain, ou equivalente | un | 1 | 526.89 | 526.89
|  |  | Sub-Total de MATERIAIS |  |  |  | 526.89
|  |  | Custo Direto Total |  |  |  | 543.67
|  |  | Taxa de BDI % |  | 1e-09 |  | 0
|  |  | Total da Composição |  |  |  | 543.67
46.26.720 |  |  | Te de visita em ferro fundido, predial SMU, DN= 125 mm | un |  |  |  | 921.34 | Custo Unit. vinculado à Col. Z da Planilha (base CPOS - valor dos Serviços)
| 1 | B.01.000.010118 | Encanador | h | 0.5 | 10.03 | 5.02
| 1 | B.01.000.010119 | Ajudante de encanador | h | 0.5 | 6.88 | 3.44
|  |  | Sub-Total de MÃO DE OBRA |  |  |  | 8.46
|  |  | Encargos Sociais % |  | 98.38 |  | 8.32
|  |  | Total Mão de Obra com Encargos Sociais |  |  |  | 16.78
| 2 | O.05.000.061174 | Tê de visita em ferro fundido linha predial SMU, DN= 125 mm, ref. TVSMU 300322 da Saint Gobain ou equivalente | un | 1 | 904.55 | 904.55
|  |  | Sub-Total de MATERIAIS |  |  |  | 904.55
|  |  | Custo Direto Total |  |  |  | 921.33
|  |  | Taxa de BDI % |  | 1e-09 |  | 0
|  |  | Total da Composição |  |  |  | 921.33
46.26.730 |  |  | Te de visita em ferro fundido, predial SMU, DN= 150 mm | un |  |  |  | 1133.84 | Custo Unit. vinculado à Col. Z da Planilha (base CPOS - valor dos Serviços)
| 1 | B.01.000.010118 | Encanador | h | 0.5 | 10.03 | 5.02
| 1 | B.01.000.010119 | Ajudante de encanador | h | 0.5 | 6.88 | 3.44
|  |  | Sub-Total de MÃO DE OBRA |  |  |  | 8.46
|  |  | Encargos Sociais % |  | 98.38 |  | 8.32
|  |  | Total Mão de Obra com Encargos Sociais |  |  |  | 16.78
| 2 | O.05.000.061198 | Tê de visita em ferro fundido linha predial SMU, DN= 150 mm, ref. TVSMU 300358 da Saint Gobain ou equivalente | un | 1 | 1117.05 | 1117.05
|  |  | Sub-Total de MATERIAIS |  |  |  | 1117.05
|  |  | Custo Direto Total |  |  |  | 1133.83
|  |  | Taxa de BDI % |  | 1e-09 |  | 0
|  |  | Total da Composição |  |  |  | 1133.83
46.26.740 |  |  | Te de visita em ferro fundido, predial SMU, DN= 200 mm | un |  |  |  | 2106.74 | Custo Unit. vinculado à Col. Z da Planilha (base CPOS - valor dos Serviços)
| 1 | B.01.000.010118 | Encanador | h | 0.5 | 10.03 | 5.02
| 1 | B.01.000.010119 | Ajudante de encanador | h | 0.5 | 6.88 | 3.44
|  |  | Sub-Total de MÃO DE OBRA |  |  |  | 8.46
|  |  | Encargos Sociais % |  | 98.38 |  | 8.32
|  |  | Total Mão de Obra com Encargos Sociais |  |  |  | 16.78
| 2 | O.05.000.061199 | Tê de visita em ferro fundido linha predial SMU, DN= 200 mm, ref. TVSMU 300398 da Saint Gobain ou equivalente | un | 1 | 2089.95 | 2089.95
|  |  | Sub-Total de MATERIAIS |  |  |  | 2089.95
|  |  | Custo Direto Total |  |  |  | 2106.73
|  |  | Taxa de BDI % |  | 1e-09 |  | 0
|  |  | Total da Composição |  |  |  | 2106.73
46.26.800 |  |  | Abraçadeira dentada para travamento em aço inoxidável, com parafuso de aço zincado, para tubo em ferro fundido predial SMU, DN= 50 mm | un |  |  |  | 318.99 | Custo Unit. vinculado à Col. Z da Planilha (base CPOS - valor dos Serviços)
| 1 | B.01.000.010118 | Encanador | h | 0.4 | 10.03 | 4.01
| 1 | B.01.000.010119 | Ajudante de encanador | h | 0.4 | 6.88 | 2.75
|  |  | Sub-Total de MÃO DE OBRA |  |  |  | 6.76
|  |  | Encargos Sociais % |  | 98.38 |  | 6.65
|  |  | Total Mão de Obra com Encargos Sociais |  |  |  | 13.41
| 2 | O.05.000.062408 | Abracadeira dentada para travamento em ferro fundido, predial SMU DN= 50 mm | un | 1 | 305.57 | 305.57
|  |  | Sub-Total de MATERIAIS |  |  |  | 305.57
|  |  | Custo Direto Total |  |  |  | 318.98
|  |  | Taxa de BDI % |  | 1e-09 |  | 0
|  |  | Total da Composição |  |  |  | 318.98
46.26.810 |  |  | Abraçadeira dentada para travamento em aço inoxidável, com parafuso de aço zincado, para tubo em ferro fundido predial SMU, DN= 75 mm | un |  |  |  | 355.23 | Custo Unit. vinculado à Col. Z da Planilha (base CPOS - valor dos Serviços)
| 1 | B.01.000.010118 | Encanador | h | 0.4 | 10.03 | 4.01
| 1 | B.01.000.010119 | Ajudante de encanador | h | 0.4 | 6.88 | 2.75
|  |  | Sub-Total de MÃO DE OBRA |  |  |  | 6.76
|  |  | Encargos Sociais % |  | 98.38 |  | 6.65
|  |  | Total Mão de Obra com Encargos Sociais |  |  |  | 13.41
| 2 | O.05.000.062412 | Abraçadeira dentada para travamento, linha predial SMU, DN= 75 mm, ref. AD SMU da Saint-Gobain, ou equivalente | un | 1 | 341.81 | 341.81
|  |  | Sub-Total de MATERIAIS |  |  |  | 341.81
|  |  | Custo Direto Total |  |  |  | 355.22
|  |  | Taxa de BDI % |  | 1e-09 |  | 0
|  |  | Total da Composição |  |  |  | 355.22
46.26.820 |  |  | Abraçadeira dentada para travamento em aço inoxidável, com parafuso de aço zincado, para tubo em ferro fundido predial SMU, DN= 100 mm | un |  |  |  | 439.79 | Custo Unit. vinculado à Col. Z da Planilha (base CPOS - valor dos Serviços)
| 1 | B.01.000.010118 | Encanador | h | 0.5 | 10.03 | 5.02
| 1 | B.01.000.010119 | Ajudante de encanador | h | 0.5 | 6.88 | 3.44
|  |  | Sub-Total de MÃO DE OBRA |  |  |  | 8.46
|  |  | Encargos Sociais % |  | 98.38 |  | 8.32
|  |  | Total Mão de Obra com Encargos Sociais |  |  |  | 16.78
| 2 | O.05.000.062413 | Abraçadeira dentada para travamento, linha predial SMU, DN= 100 mm, ref. AD SMU da Saint-Gobain, ou equivalente | un | 1 | 423 | 423
|  |  | Sub-Total de MATERIAIS |  |  |  | 423
|  |  | Custo Direto Total |  |  |  | 439.78
|  |  | Taxa de BDI % |  | 1e-09 |  | 0
|  |  | Total da Composição |  |  |  | 439.78
46.26.830 |  |  | Abraçadeira dentada para travamento em aço inoxidável, com parafuso de aço zincado, para tubo em ferro fundido predial SMU, DN= 150 mm | un |  |  |  | 670.96 | Custo Unit. vinculado à Col. Z da Planilha (base CPOS - valor dos Serviços)
| 1 | B.01.000.010118 | Encanador | h | 0.5 | 10.03 | 5.02
| 1 | B.01.000.010119 | Ajudante de encanador | h | 0.5 | 6.88 | 3.44
|  |  | Sub-Total de MÃO DE OBRA |  |  |  | 8.46
|  |  | Encargos Sociais % |  | 98.38 |  | 8.32
|  |  | Total Mão de Obra com Encargos Sociais |  |  |  | 16.78
| 2 | O.05.000.061178 | Abraçadeira dentada para travamento em aço inoxidável para tubo de ferro fundido predial ADSMU 300005 - DN = 150 mm | un | 1 | 654.17 | 654.17
|  |  | Sub-Total de MATERIAIS |  |  |  | 654.17
|  |  | Custo Direto Total |  |  |  | 670.95
|  |  | Taxa de BDI % |  | 1e-09 |  | 0
|  |  | Total da Composição |  |  |  | 670.95
46.26.840 |  |  | Tampão simples em ferro fundido, predial SMU, DN= 150 mm | un |  |  |  | 244.84 | Custo Unit. vinculado à Col. Z da Planilha (base CPOS - valor dos Serviços)
| 1 | B.01.000.010118 | Encanador | h | 0.5 | 10.03 | 5.02
| 1 | B.01.000.010119 | Ajudante de encanador | h | 0.5 | 6.88 | 3.44
|  |  | Sub-Total de MÃO DE OBRA |  |  |  | 8.46
|  |  | Encargos Sociais % |  | 98.38 |  | 8.32
|  |  | Total Mão de Obra com Encargos Sociais |  |  |  | 16.78
| 2 | O.05.000.061190 | Tampão simples em ferro fundido, predial SMU, DN=150mm, ref. TPS SMU 300336 da Saint Gobain ou equivalente | un | 1 | 228.05 | 228.05
|  |  | Sub-Total de MATERIAIS |  |  |  | 228.05
|  |  | Custo Direto Total |  |  |  | 244.83
|  |  | Taxa de BDI % |  | 1e-09 |  | 0
|  |  | Total da Composição |  |  |  | 244.83
46.26.843 |  |  | Tampão simples em ferro fundido, predial SMU, DN= 200 mm | un |  |  |  | 509.97 | Custo Unit. vinculado à Col. Z da Planilha (base CPOS - valor dos Serviços)
| 1 | B.01.000.010118 | Encanador | h | 0.5 | 10.03 | 5.02
| 1 | B.01.000.010119 | Ajudante de encanador | h | 0.5 | 6.88 | 3.44
|  |  | Sub-Total de MÃO DE OBRA |  |  |  | 8.46
|  |  | Encargos Sociais % |  | 98.38 |  | 8.32
|  |  | Total Mão de Obra com Encargos Sociais |  |  |  | 16.78
| 2 | O.05.000.061192 | Tampão simples em ferro fundido, predial SMU, DN = 200 mm, ref. TPSSMU MU20B1SC da Saint Gobain ou equivalente | un | 1 | 493.18 | 493.18
|  |  | Sub-Total de MATERIAIS |  |  |  | 493.18
|  |  | Custo Direto Total |  |  |  | 509.96
|  |  | Taxa de BDI % |  | 1e-09 |  | 0
|  |  | Total da Composição |  |  |  | 509.96
46.26.900 |  |  | Junção 45° em ferro fundido, predial SMU, DN= 125 x 100 mm | un |  |  |  | 447.73 | Custo Unit. vinculado à Col. Z da Planilha (base CPOS - valor dos Serviços)
| 1 | B.01.000.010118 | Encanador | h | 0.5 | 10.03 | 5.02
| 1 | B.01.000.010119 | Ajudante de encanador | h | 0.5 | 6.88 | 3.44
|  |  | Sub-Total de MÃO DE OBRA |  |  |  | 8.46
|  |  | Encargos Sociais % |  | 98.38 |  | 8.32
|  |  | Total Mão de Obra com Encargos Sociais |  |  |  | 16.78
| 2 | O.05.000.061187 | Junção 45° em ferro fundido, linha predial YSMU, DN= 125x100 mm ref. YSMU 300319 Saint-Gobain, ou equivalente | un | 1 | 430.94 | 430.94
|  |  | Sub-Total de MATERIAIS |  |  |  | 430.94
|  |  | Custo Direto Total |  |  |  | 447.72
|  |  | Taxa de BDI % |  | 1e-09 |  | 0
|  |  | Total da Composição |  |  |  | 447.72
46.26.910 |  |  | Junção 45° em ferro fundido, predial SMU, DN= 150 x 100 mm | un |  |  |  | 660.09 | Custo Unit. vinculado à Col. Z da Planilha (base CPOS - valor dos Serviços)
| 1 | B.01.000.010118 | Encanador | h | 0.5 | 10.03 | 5.02
| 1 | B.01.000.010119 | Ajudante de encanador | h | 0.5 | 6.88 | 3.44
|  |  | Sub-Total de MÃO DE OBRA |  |  |  | 8.46
|  |  | Encargos Sociais % |  | 98.38 |  | 8.32
|  |  | Total Mão de Obra com Encargos Sociais |  |  |  | 16.78
| 2 | O.05.000.061189 | Junção 45° em ferro fundido, linha predial YSMU, DN= 150x100 mm ref. YSMU 300350 Saint-Gobain, ou equivalente | un | 1 | 643.3 | 643.3
|  |  | Sub-Total de MATERIAIS |  |  |  | 643.3
|  |  | Custo Direto Total |  |  |  | 660.08
|  |  | Taxa de BDI % |  | 1e-09 |  | 0
|  |  | Total da Composição |  |  |  | 660.08
46.26.920 |  |  | Junção 45° em ferro fundido, predial SMU, DN= 200 x 100 mm | un |  |  |  | 1382.84 | Custo Unit. vinculado à Col. Z da Planilha (base CPOS - valor dos Serviços)
| 1 | B.01.000.010118 | Encanador | h | 0.5 | 10.03 | 5.02
| 1 | B.01.000.010119 | Ajudante de encanador | h | 0.5 | 6.88 | 3.44
|  |  | Sub-Total de MÃO DE OBRA |  |  |  | 8.46
|  |  | Encargos Sociais % |  | 98.38 |  | 8.32
|  |  | Total Mão de Obra com Encargos Sociais |  |  |  | 16.78
| 2 | O.05.000.061196 | Junção 45° em ferro fundido, linha predial YSMU, DN= 200x100 mm ref. YSMU 300388 Saint-Gobain, ou equivalente | un | 1 | 1366.05 | 1366.05
|  |  | Sub-Total de MATERIAIS |  |  |  | 1366.05
|  |  | Custo Direto Total |  |  |  | 1382.83
|  |  | Taxa de BDI % |  | 1e-09 |  | 0
|  |  | Total da Composição |  |  |  | 1382.83
46.26.930 |  |  | Junção 45° em ferro fundido, predial SMU, DN= 200 x 200 mm | un |  |  |  | 2422.05 | Custo Unit. vinculado à Col. Z da Planilha (base CPOS - valor dos Serviços)
| 1 | B.01.000.010118 | Encanador | h | 0.5 | 10.03 | 5.02
| 1 | B.01.000.010119 | Ajudante de encanador | h | 0.5 | 6.88 | 3.44
|  |  | Sub-Total de MÃO DE OBRA |  |  |  | 8.46
|  |  | Encargos Sociais % |  | 98.38 |  | 8.32
|  |  | Total Mão de Obra com Encargos Sociais |  |  |  | 16.78
| 2 | O.05.000.061197 | Junção 45° em ferro fundido, linha predial YSMU, DN= 200x200 mm ref. YSMU 300409 Saint-Gobain, ou equivalente | un | 1 | 2405.26 | 2405.26
|  |  | Sub-Total de MATERIAIS |  |  |  | 2405.26
|  |  | Custo Direto Total |  |  |  | 2422.04
|  |  | Taxa de BDI % |  | 1e-09 |  | 0
|  |  | Total da Composição |  |  |  | 2422.04
46.27.050 |  |  | Tubo de cobre flexível, espessura 1/32" - diâmetro 3/16", inclusive conexões | m |  |  |  | 10.28 | Custo Unit. vinculado à Col. Z da Planilha (base CPOS - valor dos Serviços)
| 1 | B.01.000.010118 | Encanador | h | 0.165 | 10.03 | 1.65
| 1 | B.01.000.010119 | Ajudante de encanador | h | 0.165 | 6.88 | 1.14
|  |  | Sub-Total de MÃO DE OBRA |  |  |  | 2.79
|  |  | Encargos Sociais % |  | 98.38 |  | 2.74
|  |  | Total Mão de Obra com Encargos Sociais |  |  |  | 5.53
| 2 | O.08.000.063001 | Tubo de cobre flexível para sistema de ar condicionado, espessura 1/32" - diâmetro 3/16" (0,090 kg/m) | m | 1.1 | 4.29 | 4.72
| 2 | H.13.000.069501 | Solda 50/50 | kg | 0.0001 | 98.87 | 0.01
| 2 | H.13.000.069502 | Pasta para soldar | kg | 0.0002 | 53.88 | 0.01
|  |  | Sub-Total de MATERIAIS |  |  |  | 4.74
|  |  | Custo Direto Total |  |  |  | 10.27
|  |  | Taxa de BDI % |  | 1e-09 |  | 0
|  |  | Total da Composição |  |  |  | 10.27
46.27.060 |  |  | Tubo de cobre flexível, espessura 1/32" - diâmetro 1/4", inclusive conexões | m |  |  |  | 12.18 | Custo Unit. vinculado à Col. Z da Planilha (base CPOS - valor dos Serviços)
| 1 | B.01.000.010118 | Encanador | h | 0.165 | 10.03 | 1.65
| 1 | B.01.000.010119 | Ajudante de encanador | h | 0.165 | 6.88 | 1.14
|  |  | Sub-Total de MÃO DE OBRA |  |  |  | 2.79
|  |  | Encargos Sociais % |  | 98.38 |  | 2.74
|  |  | Total Mão de Obra com Encargos Sociais |  |  |  | 5.53
| 2 | O.08.000.063002 | Tubo de cobre flexível para sistema de ar condicionado, espessura 1/32" - diâmetro 1/4" (0,133 kg/m) | m | 1.1 | 6.02 | 6.62
| 2 | H.13.000.069501 | Solda 50/50 | kg | 0.0001 | 98.87 | 0.01
| 2 | H.13.000.069502 | Pasta para soldar | kg | 0.0002 | 53.88 | 0.01
|  |  | Sub-Total de MATERIAIS |  |  |  | 6.64
|  |  | Custo Direto Total |  |  |  | 12.17
|  |  | Taxa de BDI % |  | 1e-09 |  | 0
|  |  | Total da Composição |  |  |  | 12.17
46.27.070 |  |  | Tubo de cobre flexível, espessura 1/32" - diâmetro 5/16", inclusive conexões | m |  |  |  | 14.48 | Custo Unit. vinculado à Col. Z da Planilha (base CPOS - valor dos Serviços)
| 1 | B.01.000.010118 | Encanador | h | 0.165 | 10.03 | 1.65
| 1 | B.01.000.010119 | Ajudante de encanador | h | 0.165 | 6.88 | 1.14
|  |  | Sub-Total de MÃO DE OBRA |  |  |  | 2.79
|  |  | Encargos Sociais % |  | 98.38 |  | 2.74
|  |  | Total Mão de Obra com Encargos Sociais |  |  |  | 5.53
| 2 | O.08.000.063003 | Tubo de cobre flexível para sistema de ar condicionado, espessura 1/32" - diâmetro 5/16" (0,160 kg/m) | m | 1.1 | 8.11 | 8.92
| 2 | H.13.000.069501 | Solda 50/50 | kg | 0.0001 | 98.87 | 0.01
| 2 | H.13.000.069502 | Pasta para soldar | kg | 0.0002 | 53.88 | 0.01
|  |  | Sub-Total de MATERIAIS |  |  |  | 8.94
|  |  | Custo Direto Total |  |  |  | 14.47
|  |  | Taxa de BDI % |  | 1e-09 |  | 0
|  |  | Total da Composição |  |  |  | 14.47
46.27.080 |  |  | Tubo de cobre flexível, espessura 1/32" - diâmetro 3/8", inclusive conexões | m |  |  |  | 18.95 | Custo Unit. vinculado à Col. Z da Planilha (base CPOS - valor dos Serviços)
| 1 | B.01.000.010118 | Encanador | h | 0.25 | 10.03 | 2.51
| 1 | B.01.000.010119 | Ajudante de encanador | h | 0.25 | 6.88 | 1.72
|  |  | Sub-Total de MÃO DE OBRA |  |  |  | 4.23
|  |  | Encargos Sociais % |  | 98.38 |  | 4.16
|  |  | Total Mão de Obra com Encargos Sociais |  |  |  | 8.39
| 2 | O.08.000.063004 | Tubo de cobre flexível para sistema de ar condicionado, espessura 1/32" - diâmetro 3/8" (0,200 kg/m) | m | 1.1 | 9.56 | 10.52
| 2 | H.13.000.069501 | Solda 50/50 | kg | 0.0002 | 98.87 | 0.02
| 2 | H.13.000.069502 | Pasta para soldar | kg | 0.0003 | 53.88 | 0.02
|  |  | Sub-Total de MATERIAIS |  |  |  | 10.56
|  |  | Custo Direto Total |  |  |  | 18.95
|  |  | Taxa de BDI % |  | 1e-09 |  | 0
|  |  | Total da Composição |  |  |  | 18.95
46.27.090 |  |  | Tubo de cobre flexível, espessura 1/32" - diâmetro 1/2", inclusive conexões | m |  |  |  | 22.72 | Custo Unit. vinculado à Col. Z da Planilha (base CPOS - valor dos Serviços)
| 1 | B.01.000.010118 | Encanador | h | 0.25 | 10.03 | 2.51
| 1 | B.01.000.010119 | Ajudante de encanador | h | 0.25 | 6.88 | 1.72
|  |  | Sub-Total de MÃO DE OBRA |  |  |  | 4.23
|  |  | Encargos Sociais % |  | 98.38 |  | 4.16
|  |  | Total Mão de Obra com Encargos Sociais |  |  |  | 8.39
| 2 | O.08.000.063005 | Tubo de cobre flexível para sistema de ar condicionado, espessura 1/32" - diâmetro 1/2" (0,280 kg/m) | m | 1.1 | 12.99 | 14.29
| 2 | H.13.000.069501 | Solda 50/50 | kg | 0.0002 | 98.87 | 0.02
| 2 | H.13.000.069502 | Pasta para soldar | kg | 0.0003 | 53.88 | 0.02
|  |  | Sub-Total de MATERIAIS |  |  |  | 14.33
|  |  | Custo Direto Total |  |  |  | 22.72
|  |  | Taxa de BDI % |  | 1e-09 |  | 0
|  |  | Total da Composição |  |  |  | 22.72
46.27.100 |  |  | Tubo de cobre flexível, espessura 1/32" - diâmetro 5/8", inclusive conexões | m |  |  |  | 26.9 | Custo Unit. vinculado à Col. Z da Planilha (base CPOS - valor dos Serviços)
| 1 | B.01.000.010118 | Encanador | h | 0.25 | 10.03 | 2.51
| 1 | B.01.000.010119 | Ajudante de encanador | h | 0.25 | 6.88 | 1.72
|  |  | Sub-Total de MÃO DE OBRA |  |  |  | 4.23
|  |  | Encargos Sociais % |  | 98.38 |  | 4.16
|  |  | Total Mão de Obra com Encargos Sociais |  |  |  | 8.39
| 2 | O.08.000.063006 | Tubo de cobre flexível para sistema de ar condicionado, espessura 1/32" - diâmetro 5/8" (0,346 kg/m) | m | 1.1 | 16.79 | 18.47
| 2 | H.13.000.069501 | Solda 50/50 | kg | 0.0002 | 98.87 | 0.02
| 2 | H.13.000.069502 | Pasta para soldar | kg | 0.0003 | 53.88 | 0.02
|  |  | Sub-Total de MATERIAIS |  |  |  | 18.51
|  |  | Custo Direto Total |  |  |  | 26.9
|  |  | Taxa de BDI % |  | 1e-09 |  | 0
|  |  | Total da Composição |  |  |  | 26.9
46.27.110 |  |  | Tubo de cobre flexível, espessura 1/32" - diâmetro 3/4", inclusive conexões | m |  |  |  | 30.01 | Custo Unit. vinculado à Col. Z da Planilha (base CPOS - valor dos Serviços)
| 1 | B.01.000.010118 | Encanador | h | 0.25 | 10.03 | 2.51
| 1 | B.01.000.010119 | Ajudante de encanador | h | 0.25 | 6.88 | 1.72
|  |  | Sub-Total de MÃO DE OBRA |  |  |  | 4.23
|  |  | Encargos Sociais % |  | 98.38 |  | 4.16
|  |  | Total Mão de Obra com Encargos Sociais |  |  |  | 8.39
| 2 | O.08.000.063007 | Tubo de cobre flexível para sistema de ar condicionado, espessura 1/32" - diâmetro 3/4" (0,426 kg/m) | m | 1.1 | 19.62 | 21.58
| 2 | H.13.000.069501 | Solda 50/50 | kg | 0.0002 | 98.87 | 0.02
| 2 | H.13.000.069502 | Pasta para soldar | kg | 0.0003 | 53.88 | 0.02
|  |  | Sub-Total de MATERIAIS |  |  |  | 21.62
|  |  | Custo Direto Total |  |  |  | 30.01
|  |  | Taxa de BDI % |  | 1e-09 |  | 0
|  |  | Total da Composição |  |  |  | 30.01
46.32.001 |  |  | Tubo de cobre sem costura, rígido, espessura 1/16" - diâmetro 3/8", inclusive conexões | m |  |  |  | 39.28 | Custo Unit. vinculado à Col. Z da Planilha (base CPOS - valor dos Serviços)
| 1 | B.01.000.010118 | Encanador | h | 0.36 | 10.03 | 3.61
| 1 | B.01.000.010119 | Ajudante de encanador | h | 0.36 | 6.88 | 2.48
|  |  | Sub-Total de MÃO DE OBRA |  |  |  | 6.09
|  |  | Encargos Sociais % |  | 98.38 |  | 5.99
|  |  | Total Mão de Obra com Encargos Sociais |  |  |  | 12.08
| 2 | O.08.000.063010 | Tubo de cobre sem costura, rígido, espessura 1/16" - Diam. 3/8" (0,353 kg/m) | m | 1.4 | 19.38 | 27.13
| 2 | H.13.000.069501 | Solda 50/50 | kg | 0.0004 | 98.87 | 0.04
| 2 | H.13.000.069502 | Pasta para soldar | kg | 0.0005 | 53.88 | 0.03
|  |  | Sub-Total de MATERIAIS |  |  |  | 27.2
|  |  | Custo Direto Total |  |  |  | 39.28
|  |  | Taxa de BDI % |  | 1e-09 |  | 0
|  |  | Total da Composição |  |  |  | 39.28
46.32.002 |  |  | Tubo de cobre sem costura, rígido, espessura 1/16" - diâmetro 1/2", inclusive conexões | m |  |  |  | 48.58 | Custo Unit. vinculado à Col. Z da Planilha (base CPOS - valor dos Serviços)
| 1 | B.01.000.010118 | Encanador | h | 0.36 | 10.03 | 3.61
| 1 | B.01.000.010119 | Ajudante de encanador | h | 0.36 | 6.88 | 2.48
|  |  | Sub-Total de MÃO DE OBRA |  |  |  | 6.09
|  |  | Encargos Sociais % |  | 98.38 |  | 5.99
|  |  | Total Mão de Obra com Encargos Sociais |  |  |  | 12.08
| 2 | O.08.000.063011 | Tubo de cobre sem costura, rígido, espessura 1/16" - Diam. 1/2" (0,494 kg/m) | m | 1.4 | 26.02 | 36.43
| 2 | H.13.000.069501 | Solda 50/50 | kg | 0.0004 | 98.87 | 0.04
| 2 | H.13.000.069502 | Pasta para soldar | kg | 0.0005 | 53.88 | 0.03
|  |  | Sub-Total de MATERIAIS |  |  |  | 36.5
|  |  | Custo Direto Total |  |  |  | 48.58
|  |  | Taxa de BDI % |  | 1e-09 |  | 0
|  |  | Total da Composição |  |  |  | 48.58
46.32.003 |  |  | Tubo de cobre sem costura, rígido, espessura 1/16" - diâmetro 5/8", inclusive conexões | m |  |  |  | 60.23 | Custo Unit. vinculado à Col. Z da Planilha (base CPOS - valor dos Serviços)
| 1 | B.01.000.010118 | Encanador | h | 0.36 | 10.03 | 3.61
| 1 | B.01.000.010119 | Ajudante de encanador | h | 0.36 | 6.88 | 2.48
|  |  | Sub-Total de MÃO DE OBRA |  |  |  | 6.09
|  |  | Encargos Sociais % |  | 98.38 |  | 5.99
|  |  | Total Mão de Obra com Encargos Sociais |  |  |  | 12.08
| 2 | O.08.000.063012 | Tubo de cobre sem costura, rígido, espessura 1/16" - Diam. 5/8" (0,635 kg/m) | m | 1.4 | 34.34 | 48.08
| 2 | H.13.000.069501 | Solda 50/50 | kg | 0.0004 | 98.87 | 0.04
| 2 | H.13.000.069502 | Pasta para soldar | kg | 0.0005 | 53.88 | 0.03
|  |  | Sub-Total de MATERIAIS |  |  |  | 48.15
|  |  | Custo Direto Total |  |  |  | 60.23
|  |  | Taxa de BDI % |  | 1e-09 |  | 0
|  |  | Total da Composição |  |  |  | 60.23
46.32.004 |  |  | Tubo de cobre sem costura, rígido, espessura 1/16" - diâmetro 3/4", inclusive conexões | m |  |  |  | 67.27 | Custo Unit. vinculado à Col. Z da Planilha (base CPOS - valor dos Serviços)
| 1 | B.01.000.010118 | Encanador | h | 0.36 | 10.03 | 3.61
| 1 | B.01.000.010119 | Ajudante de encanador | h | 0.36 | 6.88 | 2.48
|  |  | Sub-Total de MÃO DE OBRA |  |  |  | 6.09
|  |  | Encargos Sociais % |  | 98.38 |  | 5.99
|  |  | Total Mão de Obra com Encargos Sociais |  |  |  | 12.08
| 2 | O.08.000.063013 | Tubo de cobre sem costura, rígido, espessura 1/16" - Diam. 3/4" (0,776 kg/m) | m | 1.4 | 39.37 | 55.12
| 2 | H.13.000.069501 | Solda 50/50 | kg | 0.0004 | 98.87 | 0.04
| 2 | H.13.000.069502 | Pasta para soldar | kg | 0.0005 | 53.88 | 0.03
|  |  | Sub-Total de MATERIAIS |  |  |  | 55.19
|  |  | Custo Direto Total |  |  |  | 67.27
|  |  | Taxa de BDI % |  | 1e-09 |  | 0
|  |  | Total da Composição |  |  |  | 67.27
46.32.005 |  |  | Tubo de cobre sem costura, rígido, espessura 1/16" - diâmetro 7/8", inclusive conexões | m |  |  |  | 81.32 | Custo Unit. vinculado à Col. Z da Planilha (base CPOS - valor dos Serviços)
| 1 | B.01.000.010118 | Encanador | h | 0.36 | 10.03 | 3.61
| 1 | B.01.000.010119 | Ajudante de encanador | h | 0.36 | 6.88 | 2.48
|  |  | Sub-Total de MÃO DE OBRA |  |  |  | 6.09
|  |  | Encargos Sociais % |  | 98.38 |  | 5.99
|  |  | Total Mão de Obra com Encargos Sociais |  |  |  | 12.08
| 2 | O.08.000.063014 | Tubo de cobre sem costura, rígido, espessura 1/16" - Diam. 7/8" (0,918 kg/m) | m | 1.4 | 49.41 | 69.17
| 2 | H.13.000.069501 | Solda 50/50 | kg | 0.0004 | 98.87 | 0.04
| 2 | H.13.000.069502 | Pasta para soldar | kg | 0.0005 | 53.88 | 0.03
|  |  | Sub-Total de MATERIAIS |  |  |  | 69.24
|  |  | Custo Direto Total |  |  |  | 81.32
|  |  | Taxa de BDI % |  | 1e-09 |  | 0
|  |  | Total da Composição |  |  |  | 81.32
46.32.006 |  |  | Tubo de cobre sem costura, rígido, espessura 1/16" - diâmetro 1", inclusive conexões | m |  |  |  | 91.82 | Custo Unit. vinculado à Col. Z da Planilha (base CPOS - valor dos Serviços)
| 1 | B.01.000.010118 | Encanador | h | 0.36 | 10.03 | 3.61
| 1 | B.01.000.010119 | Ajudante de encanador | h | 0.36 | 6.88 | 2.48
|  |  | Sub-Total de MÃO DE OBRA |  |  |  | 6.09
|  |  | Encargos Sociais % |  | 98.38 |  | 5.99
|  |  | Total Mão de Obra com Encargos Sociais |  |  |  | 12.08
| 2 | O.08.000.063015 | Tubo de cobre sem costura, rígido, espessura 1/16" - Diam. 1" (1,060 kg/m) | m | 1.4 | 56.91 | 79.67
| 2 | H.13.000.069501 | Solda 50/50 | kg | 0.0004 | 98.87 | 0.04
| 2 | H.13.000.069502 | Pasta para soldar | kg | 0.0005 | 53.88 | 0.03
|  |  | Sub-Total de MATERIAIS |  |  |  | 79.74
|  |  | Custo Direto Total |  |  |  | 91.82
|  |  | Taxa de BDI % |  | 1e-09 |  | 0
|  |  | Total da Composição |  |  |  | 91.82
46.32.007 |  |  | Tubo de cobre sem costura, rígido, espessura 1/16" - diâmetro 1.1/8", inclusive conexões | m |  |  |  | 102.24 | Custo Unit. vinculado à Col. Z da Planilha (base CPOS - valor dos Serviços)
| 1 | B.01.000.010118 | Encanador | h | 0.36 | 10.03 | 3.61
| 1 | B.01.000.010119 | Ajudante de encanador | h | 0.36 | 6.88 | 2.48
|  |  | Sub-Total de MÃO DE OBRA |  |  |  | 6.09
|  |  | Encargos Sociais % |  | 98.38 |  | 5.99
|  |  | Total Mão de Obra com Encargos Sociais |  |  |  | 12.08
| 2 | O.08.000.063016 | Tubo de cobre sem costura, rígido, espessura 1/16" - Diam. 1.1/8" (1,200 kg/m) | m | 1.4 | 64.35 | 90.09
| 2 | H.13.000.069501 | Solda 50/50 | kg | 0.0004 | 98.87 | 0.04
| 2 | H.13.000.069502 | Pasta para soldar | kg | 0.0005 | 53.88 | 0.03
|  |  | Sub-Total de MATERIAIS |  |  |  | 90.16
|  |  | Custo Direto Total |  |  |  | 102.24
|  |  | Taxa de BDI % |  | 1e-09 |  | 0
|  |  | Total da Composição |  |  |  | 102.24
46.32.008 |  |  | Tubo de cobre sem costura, rígido, espessura 1/16" - diâmetro 1.1/4", inclusive conexões | m |  |  |  | 109.63 | Custo Unit. vinculado à Col. Z da Planilha (base CPOS - valor dos Serviços)
| 1 | B.01.000.010118 | Encanador | h | 0.36 | 10.03 | 3.61
| 1 | B.01.000.010119 | Ajudante de encanador | h | 0.36 | 6.88 | 2.48
|  |  | Sub-Total de MÃO DE OBRA |  |  |  | 6.09
|  |  | Encargos Sociais % |  | 98.38 |  | 5.99
|  |  | Total Mão de Obra com Encargos Sociais |  |  |  | 12.08
| 2 | O.08.000.063017 | Tubo de cobre sem costura, rígido, espessura 1/16" - Diam. 1.1/4" (1,340 kg/m) | m | 1.4 | 69.63 | 97.48
| 2 | H.13.000.069501 | Solda 50/50 | kg | 0.0004 | 98.87 | 0.04
| 2 | H.13.000.069502 | Pasta para soldar | kg | 0.0005 | 53.88 | 0.03
|  |  | Sub-Total de MATERIAIS |  |  |  | 97.55
|  |  | Custo Direto Total |  |  |  | 109.63
|  |  | Taxa de BDI % |  | 1e-09 |  | 0
|  |  | Total da Composição |  |  |  | 109.63
46.32.009 |  |  | Tubo de cobre sem costura, rígido, espessura 1/16" - diâmetro 1.3/8", inclusive conexões | m |  |  |  | 123.97 | Custo Unit. vinculado à Col. Z da Planilha (base CPOS - valor dos Serviços)
| 1 | B.01.000.010118 | Encanador | h | 0.36 | 10.03 | 3.61
| 1 | B.01.000.010119 | Ajudante de encanador | h | 0.36 | 6.88 | 2.48
|  |  | Sub-Total de MÃO DE OBRA |  |  |  | 6.09
|  |  | Encargos Sociais % |  | 98.38 |  | 5.99
|  |  | Total Mão de Obra com Encargos Sociais |  |  |  | 12.08
| 2 | O.08.000.063018 | Tubo de cobre sem costura, rígido, espessura 1/16" - Diam. 1.3/8" (1,480 kg/m) | m | 1.4 | 79.87 | 111.82
| 2 | H.13.000.069501 | Solda 50/50 | kg | 0.0004 | 98.87 | 0.04
| 2 | H.13.000.069502 | Pasta para soldar | kg | 0.0005 | 53.88 | 0.03
|  |  | Sub-Total de MATERIAIS |  |  |  | 111.89
|  |  | Custo Direto Total |  |  |  | 123.97
|  |  | Taxa de BDI % |  | 1e-09 |  | 0
|  |  | Total da Composição |  |  |  | 123.97
46.32.010 |  |  | Tubo de cobre sem costura, rígido, espessura 1/16" - diâmetro 1.1/2", inclusive conexões | m |  |  |  | 134.43 | Custo Unit. vinculado à Col. Z da Planilha (base CPOS - valor dos Serviços)
| 1 | B.01.000.010118 | Encanador | h | 0.36 | 10.03 | 3.61
| 1 | B.01.000.010119 | Ajudante de encanador | h | 0.36 | 6.88 | 2.48
|  |  | Sub-Total de MÃO DE OBRA |  |  |  | 6.09
|  |  | Encargos Sociais % |  | 98.38 |  | 5.99
|  |  | Total Mão de Obra com Encargos Sociais |  |  |  | 12.08
| 2 | O.08.000.063019 | Tubo de cobre sem costura, rígido, espessura 1/16" - Diam. 1.1/2" (1,620 kg/m) | m | 1.4 | 87.34 | 122.28
| 2 | H.13.000.069501 | Solda 50/50 | kg | 0.0004 | 98.87 | 0.04
| 2 | H.13.000.069502 | Pasta para soldar | kg | 0.0005 | 53.88 | 0.03
|  |  | Sub-Total de MATERIAIS |  |  |  | 122.35
|  |  | Custo Direto Total |  |  |  | 134.43
|  |  | Taxa de BDI % |  | 1e-09 |  | 0
|  |  | Total da Composição |  |  |  | 134.43
46.32.011 |  |  | Tubo de cobre sem costura, rígido, espessura 1/16" - diâmetro 1.5/8", inclusive conexões | m |  |  |  | 145.58 | Custo Unit. vinculado à Col. Z da Planilha (base CPOS - valor dos Serviços)
| 1 | B.01.000.010118 | Encanador | h | 0.36 | 10.03 | 3.61
| 1 | B.01.000.010119 | Ajudante de encanador | h | 0.36 | 6.88 | 2.48
|  |  | Sub-Total de MÃO DE OBRA |  |  |  | 6.09
|  |  | Encargos Sociais % |  | 98.38 |  | 5.99
|  |  | Total Mão de Obra com Encargos Sociais |  |  |  | 12.08
| 2 | O.08.000.063020 | Tubo de cobre sem costura, rígido, espessura 1/16" - Diam. 1.5/8" (1,760 kg/m) | m | 1.4 | 95.31 | 133.43
| 2 | H.13.000.069501 | Solda 50/50 | kg | 0.0004 | 98.87 | 0.04
| 2 | H.13.000.069502 | Pasta para soldar | kg | 0.0005 | 53.88 | 0.03
|  |  | Sub-Total de MATERIAIS |  |  |  | 133.5
|  |  | Custo Direto Total |  |  |  | 145.58
|  |  | Taxa de BDI % |  | 1e-09 |  | 0
|  |  | Total da Composição |  |  |  | 145.58
46.33.001 |  |  | Tubo de esgoto em polipropileno de alta resistência - PP, DN= 40mm, preto, com união deslizante e guarnição elastomérica de duplo lábio | m |  |  |  | 39.15 | Custo Unit. vinculado à Col. Z da Planilha (base CPOS - valor dos Serviços)
| 1 | B.01.000.010118 | Encanador | h | 0.25 | 10.03 | 2.51
| 1 | B.01.000.010119 | Ajudante de encanador | h | 0.5 | 6.88 | 3.44
|  |  | Sub-Total de MÃO DE OBRA |  |  |  | 5.95
|  |  | Encargos Sociais % |  | 98.38 |  | 5.85
|  |  | Total Mão de Obra com Encargos Sociais |  |  |  | 11.8
| 2 | O.25.000.000001 | Tubo de esgoto em polipropileno de alta resistência - PP, DN= 40mm, preto, com união deslizante, com guarnição elastomérica de duplo lábio, ref. Duratop da Tecnofluidos ou equivalente., ref. Duratop da Tecnofluidos ou equivalente. | m | 1.05 | 26.04 | 27.34
|  |  | Sub-Total de MATERIAIS |  |  |  | 27.34
|  |  | Custo Direto Total |  |  |  | 39.14
|  |  | Taxa de BDI % |  | 1e-09 |  | 0
|  |  | Total da Composição |  |  |  | 39.14
46.33.002 |  |  | Tubo de esgoto em polipropileno de alta resistência - PP, DN= 50mm, preto, com união deslizante e guarnição elastomérica de duplo lábio | m |  |  |  | 44.99 | Custo Unit. vinculado à Col. Z da Planilha (base CPOS - valor dos Serviços)
| 1 | B.01.000.010118 | Encanador | h | 0.25 | 10.03 | 2.51
| 1 | B.01.000.010119 | Ajudante de encanador | h | 0.5 | 6.88 | 3.44
|  |  | Sub-Total de MÃO DE OBRA |  |  |  | 5.95
|  |  | Encargos Sociais % |  | 98.38 |  | 5.85
|  |  | Total Mão de Obra com Encargos Sociais |  |  |  | 11.8
| 2 | O.25.000.000002 | Tubo de esgoto em polipropileno de alta resistência - PP, DN= 50mm, preto, com união deslizante, com guarnição elastomérica de duplo lábio, ref. Duratop da Tecnofluidos ou equivalente. | m | 1.05 | 31.6 | 33.18
|  |  | Sub-Total de MATERIAIS |  |  |  | 33.18
|  |  | Custo Direto Total |  |  |  | 44.98
|  |  | Taxa de BDI % |  | 1e-09 |  | 0
|  |  | Total da Composição |  |  |  | 44.98
46.33.003 |  |  | Tubo de esgoto em polipropileno de alta resistência - PP, DN= 63mm, preto, com união deslizante e guarnição elastomérica de duplo lábio | m |  |  |  | 47.09 | Custo Unit. vinculado à Col. Z da Planilha (base CPOS - valor dos Serviços)
| 1 | B.01.000.010118 | Encanador | h | 0.25 | 10.03 | 2.51
| 1 | B.01.000.010119 | Ajudante de encanador | h | 0.5 | 6.88 | 3.44
|  |  | Sub-Total de MÃO DE OBRA |  |  |  | 5.95
|  |  | Encargos Sociais % |  | 98.38 |  | 5.85
|  |  | Total Mão de Obra com Encargos Sociais |  |  |  | 11.8
| 2 | O.25.000.000003 | Tubo de esgoto em polipropileno de alta resistência - PP, DN= 63mm, preto, com união deslizante, com guarnição elastomérica de duplo lábio, ref. Duratop da Tecnofluidos ou equivalente. | m | 1.05 | 33.6 | 35.28
|  |  | Sub-Total de MATERIAIS |  |  |  | 35.28
|  |  | Custo Direto Total |  |  |  | 47.08
|  |  | Taxa de BDI % |  | 1e-09 |  | 0
|  |  | Total da Composição |  |  |  | 47.08
46.33.004 |  |  | Tubo de esgoto em polipropileno de alta resistência - PP, DN= 110mm, preto, com união deslizante e guarnição elastomérica de duplo lábio | m |  |  |  | 94.62 | Custo Unit. vinculado à Col. Z da Planilha (base CPOS - valor dos Serviços)
| 1 | B.01.000.010118 | Encanador | h | 0.375 | 10.03 | 3.76
| 1 | B.01.000.010119 | Ajudante de encanador | h | 0.75 | 6.88 | 5.16
|  |  | Sub-Total de MÃO DE OBRA |  |  |  | 8.92
|  |  | Encargos Sociais % |  | 98.38 |  | 8.78
|  |  | Total Mão de Obra com Encargos Sociais |  |  |  | 17.7
| 2 | O.25.000.000004 | Tubo de esgoto em polipropileno de alta resistência - PP, DN= 110mm, preto, com união deslizante, com guarnição elastomérica de duplo lábio, ref. Duratop da Tecnofluidos ou equivalente. | m | 1.05 | 73.26 | 76.92
|  |  | Sub-Total de MATERIAIS |  |  |  | 76.92
|  |  | Custo Direto Total |  |  |  | 94.62
|  |  | Taxa de BDI % |  | 1e-09 |  | 0
|  |  | Total da Composição |  |  |  | 94.62
46.33.020 |  |  | Joelho 45° em polipropileno de alta resistência, preto, tipo PB, DN= 40mm | un |  |  |  | 17.07 | Custo Unit. vinculado à Col. Z da Planilha (base CPOS - valor dos Serviços)
| 1 | B.01.000.010118 | Encanador | h | 0.23 | 10.03 | 2.31
| 1 | B.01.000.010119 | Ajudante de encanador | h | 0.23 | 6.88 | 1.58
|  |  | Sub-Total de MÃO DE OBRA |  |  |  | 3.89
|  |  | Encargos Sociais % |  | 98.38 |  | 3.83
|  |  | Total Mão de Obra com Encargos Sociais |  |  |  | 7.72
| 2 | O.25.000.000020 | Joelho 45° em polipropileno de alta resistência - PP, preto, tipo PB, DN= 40mm, ref. Duratop da Tecnofluidos ou equivalente. | un | 1.015 | 9.21 | 9.35
|  |  | Sub-Total de MATERIAIS |  |  |  | 9.35
|  |  | Custo Direto Total |  |  |  | 17.07
|  |  | Taxa de BDI % |  | 1e-09 |  | 0
|  |  | Total da Composição |  |  |  | 17.07
46.33.021 |  |  | Joelho 45° em polipropileno de alta resistência - PP, preto, tipo PB, DN= 50mm | un |  |  |  | 19.14 | Custo Unit. vinculado à Col. Z da Planilha (base CPOS - valor dos Serviços)
| 1 | B.01.000.010118 | Encanador | h | 0.23 | 10.03 | 2.31
| 1 | B.01.000.010119 | Ajudante de encanador | h | 0.23 | 6.88 | 1.58
|  |  | Sub-Total de MÃO DE OBRA |  |  |  | 3.89
|  |  | Encargos Sociais % |  | 98.38 |  | 3.83
|  |  | Total Mão de Obra com Encargos Sociais |  |  |  | 7.72
| 2 | O.25.000.000021 | Joelho 45° em polipropileno de alta resistência - PP, preto, tipo PB, DN= 50mm, ref. Duratop da Tecnofluidos ou equivalente. | un | 1.015 | 11.25 | 11.42
|  |  | Sub-Total de MATERIAIS |  |  |  | 11.42
|  |  | Custo Direto Total |  |  |  | 19.14
|  |  | Taxa de BDI % |  | 1e-09 |  | 0
|  |  | Total da Composição |  |  |  | 19.14
46.33.022 |  |  | Joelho 45° em polipropileno de alta resistência - PP, preto, tipo PB, DN= 63mm | un |  |  |  | 24.61 | Custo Unit. vinculado à Col. Z da Planilha (base CPOS - valor dos Serviços)
| 1 | B.01.000.010118 | Encanador | h | 0.35 | 10.03 | 3.51
| 1 | B.01.000.010119 | Ajudante de encanador | h | 0.35 | 6.88 | 2.41
|  |  | Sub-Total de MÃO DE OBRA |  |  |  | 5.92
|  |  | Encargos Sociais % |  | 98.38 |  | 5.82
|  |  | Total Mão de Obra com Encargos Sociais |  |  |  | 11.74
| 2 | O.25.000.000022 | Joelho 45° em polipropileno de alta resistência - PP, preto, tipo PB, DN= 63mm, ref. Duratop da Tecnofluidos ou equivalente. | un | 1.015 | 12.68 | 12.87
|  |  | Sub-Total de MATERIAIS |  |  |  | 12.87
|  |  | Custo Direto Total |  |  |  | 24.61
|  |  | Taxa de BDI % |  | 1e-09 |  | 0
|  |  | Total da Composição |  |  |  | 24.61
46.33.023 |  |  | Joelho 45° em polipropileno de alta resistência - PP, preto, tipo PB, DN= 110mm | un |  |  |  | 39.43 | Custo Unit. vinculado à Col. Z da Planilha (base CPOS - valor dos Serviços)
| 1 | B.01.000.010118 | Encanador | h | 0.4 | 10.03 | 4.01
| 1 | B.01.000.010119 | Ajudante de encanador | h | 0.4 | 6.88 | 2.75
|  |  | Sub-Total de MÃO DE OBRA |  |  |  | 6.76
|  |  | Encargos Sociais % |  | 98.38 |  | 6.65
|  |  | Total Mão de Obra com Encargos Sociais |  |  |  | 13.41
| 2 | O.25.000.000023 | Joelho 45° em polipropileno de alta resistência - PP, preto, tipo PB, DN= 110mm, ref. Duratop da Tecnofluidos ou equivalente. | un | 1.015 | 25.63 | 26.01
|  |  | Sub-Total de MATERIAIS |  |  |  | 26.01
|  |  | Custo Direto Total |  |  |  | 39.42
|  |  | Taxa de BDI % |  | 1e-09 |  | 0
|  |  | Total da Composição |  |  |  | 39.42
46.33.047 |  |  | Joelho 87°30' em polipropileno de alta resistência - PP, preto, tipo PB, DN= 40mm | un |  |  |  | 16.51 | Custo Unit. vinculado à Col. Z da Planilha (base CPOS - valor dos Serviços)
| 1 | B.01.000.010118 | Encanador | h | 0.23 | 10.03 | 2.31
| 1 | B.01.000.010119 | Ajudante de encanador | h | 0.23 | 6.88 | 1.58
|  |  | Sub-Total de MÃO DE OBRA |  |  |  | 3.89
|  |  | Encargos Sociais % |  | 98.38 |  | 3.83
|  |  | Total Mão de Obra com Encargos Sociais |  |  |  | 7.72
| 2 | O.25.000.000047 | Joelho 87°30' em polipropileno de alta resistência - PP, preto, tipo PB, DN= 40mm, ref. Duratop da Tecnofluidos ou equivalente. | un | 1.015 | 8.66 | 8.79
|  |  | Sub-Total de MATERIAIS |  |  |  | 8.79
|  |  | Custo Direto Total |  |  |  | 16.51
|  |  | Taxa de BDI % |  | 1e-09 |  | 0
|  |  | Total da Composição |  |  |  | 16.51
46.33.048 |  |  | Joelho 87°30' em polipropileno de alta resistência - PP, preto, tipo PB, DN= 50mm | un |  |  |  | 19.69 | Custo Unit. vinculado à Col. Z da Planilha (base CPOS - valor dos Serviços)
| 1 | B.01.000.010118 | Encanador | h | 0.23 | 10.03 | 2.31
| 1 | B.01.000.010119 | Ajudante de encanador | h | 0.23 | 6.88 | 1.58
|  |  | Sub-Total de MÃO DE OBRA |  |  |  | 3.89
|  |  | Encargos Sociais % |  | 98.38 |  | 3.83
|  |  | Total Mão de Obra com Encargos Sociais |  |  |  | 7.72
| 2 | O.25.000.000048 | Joelho 87°30' em polipropileno de alta resistência - PP, preto, tipo PB, DN= 50mm, ref. Duratop da Tecnofluidos ou equivalente. | un | 1.015 | 11.79 | 11.97
|  |  | Sub-Total de MATERIAIS |  |  |  | 11.97
|  |  | Custo Direto Total |  |  |  | 19.69
|  |  | Taxa de BDI % |  | 1e-09 |  | 0
|  |  | Total da Composição |  |  |  | 19.69
46.33.049 |  |  | Joelho 87°30' em polipropileno de alta resistência - PP, preto, tipo PB, DN= 63mm | un |  |  |  | 26.14 | Custo Unit. vinculado à Col. Z da Planilha (base CPOS - valor dos Serviços)
| 1 | B.01.000.010118 | Encanador | h | 0.35 | 10.03 | 3.51
| 1 | B.01.000.010119 | Ajudante de encanador | h | 0.35 | 6.88 | 2.41
|  |  | Sub-Total de MÃO DE OBRA |  |  |  | 5.92
|  |  | Encargos Sociais % |  | 98.38 |  | 5.82
|  |  | Total Mão de Obra com Encargos Sociais |  |  |  | 11.74
| 2 | O.25.000.000049 | Joelho 87°30' em polipropileno de alta resistência - PP, preto, tipo PB, DN= 63mm, ref. Duratop da Tecnofluidos ou equivalente. | un | 1.015 | 14.19 | 14.4
|  |  | Sub-Total de MATERIAIS |  |  |  | 14.4
|  |  | Custo Direto Total |  |  |  | 26.14
|  |  | Taxa de BDI % |  | 1e-09 |  | 0
|  |  | Total da Composição |  |  |  | 26.14
46.33.074 |  |  | Joelho 87°30' em polipropileno de alta resistência - PP, preto, tipo PB, DN= 110mm, com base de apoio | un |  |  |  | 45.8 | Custo Unit. vinculado à Col. Z da Planilha (base CPOS - valor dos Serviços)
| 1 | B.01.000.010118 | Encanador | h | 0.4 | 10.03 | 4.01
| 1 | B.01.000.010119 | Ajudante de encanador | h | 0.4 | 6.88 | 2.75
|  |  | Sub-Total de MÃO DE OBRA |  |  |  | 6.76
|  |  | Encargos Sociais % |  | 98.38 |  | 6.65
|  |  | Total Mão de Obra com Encargos Sociais |  |  |  | 13.41
| 2 | O.25.000.000074 | Joelho 87°30' em polipropileno de alta resistência - PP, preto, tipo PB, DN= 110mm, com base de apoio, ref. Duratop da Tecnofluidos ou equivalente. | un | 1.015 | 31.9 | 32.38
|  |  | Sub-Total de MATERIAIS |  |  |  | 32.38
|  |  | Custo Direto Total |  |  |  | 45.79
|  |  | Taxa de BDI % |  | 1e-09 |  | 0
|  |  | Total da Composição |  |  |  | 45.79
46.33.102 |  |  | Luva dupla em polipropileno de alta resistência - PP, preto, DN= 40mm | un |  |  |  | 17.99 | Custo Unit. vinculado à Col. Z da Planilha (base CPOS - valor dos Serviços)
| 1 | B.01.000.010118 | Encanador | h | 0.23 | 10.03 | 2.31
| 1 | B.01.000.010119 | Ajudante de encanador | h | 0.23 | 6.88 | 1.58
|  |  | Sub-Total de MÃO DE OBRA |  |  |  | 3.89
|  |  | Encargos Sociais % |  | 98.38 |  | 3.83
|  |  | Total Mão de Obra com Encargos Sociais |  |  |  | 7.72
| 2 | O.25.000.000102 | Luva Dupla em polipropileno de alta resistência - PP, preto, DN= 40mm, ref. Duratop da Tecnofluidos ou equivalente. | un | 1.015 | 10.12 | 10.27
|  |  | Sub-Total de MATERIAIS |  |  |  | 10.27
|  |  | Custo Direto Total |  |  |  | 17.99
|  |  | Taxa de BDI % |  | 1e-09 |  | 0
|  |  | Total da Composição |  |  |  | 17.99
46.33.103 |  |  | Luva dupla em polipropileno de alta resistência - PP, preto, DN= 50mm | un |  |  |  | 19.58 | Custo Unit. vinculado à Col. Z da Planilha (base CPOS - valor dos Serviços)
| 1 | B.01.000.010118 | Encanador | h | 0.23 | 10.03 | 2.31
| 1 | B.01.000.010119 | Ajudante de encanador | h | 0.23 | 6.88 | 1.58
|  |  | Sub-Total de MÃO DE OBRA |  |  |  | 3.89
|  |  | Encargos Sociais % |  | 98.38 |  | 3.83
|  |  | Total Mão de Obra com Encargos Sociais |  |  |  | 7.72
| 2 | O.25.000.000103 | Luva Dupla em polipropileno de alta resistência - PP, preto, DN= 50mm, ref. Duratop da Tecnofluidos ou equivalente. | un | 1.015 | 11.68 | 11.86
|  |  | Sub-Total de MATERIAIS |  |  |  | 11.86
|  |  | Custo Direto Total |  |  |  | 19.58
|  |  | Taxa de BDI % |  | 1e-09 |  | 0
|  |  | Total da Composição |  |  |  | 19.58
46.33.104 |  |  | Luva dupla em polipropileno de alta resistência - PP, preto, DN= 63mm | un |  |  |  | 26.54 | Custo Unit. vinculado à Col. Z da Planilha (base CPOS - valor dos Serviços)
| 1 | B.01.000.010118 | Encanador | h | 0.35 | 10.03 | 3.51
| 1 | B.01.000.010119 | Ajudante de encanador | h | 0.35 | 6.88 | 2.41
|  |  | Sub-Total de MÃO DE OBRA |  |  |  | 5.92
|  |  | Encargos Sociais % |  | 98.38 |  | 5.82
|  |  | Total Mão de Obra com Encargos Sociais |  |  |  | 11.74
| 2 | O.25.000.000104 | Luva Dupla em polipropileno de alta resistência - PP, preto, DN= 63mm, ref. Duratop da Tecnofluidos ou equivalente. | un | 1.015 | 14.58 | 14.8
|  |  | Sub-Total de MATERIAIS |  |  |  | 14.8
|  |  | Custo Direto Total |  |  |  | 26.54
|  |  | Taxa de BDI % |  | 1e-09 |  | 0
|  |  | Total da Composição |  |  |  | 26.54
46.33.105 |  |  | Luva dupla em polipropileno de alta resistência - PP, preto, DN= 110mm | un |  |  |  | 39.17 | Custo Unit. vinculado à Col. Z da Planilha (base CPOS - valor dos Serviços)
| 1 | B.01.000.010118 | Encanador | h | 0.4 | 10.03 | 4.01
| 1 | B.01.000.010119 | Ajudante de encanador | h | 0.4 | 6.88 | 2.75
|  |  | Sub-Total de MÃO DE OBRA |  |  |  | 6.76
|  |  | Encargos Sociais % |  | 98.38 |  | 6.65
|  |  | Total Mão de Obra com Encargos Sociais |  |  |  | 13.41
| 2 | O.25.000.000105 | Luva Dupla em polipropileno de alta resistência - PP, preto, DN= 110mm, ref. Duratop da Tecnofluidos ou equivalente. | un | 1.015 | 25.37 | 25.75
|  |  | Sub-Total de MATERIAIS |  |  |  | 25.75
|  |  | Custo Direto Total |  |  |  | 39.16
|  |  | Taxa de BDI % |  | 1e-09 |  | 0
|  |  | Total da Composição |  |  |  | 39.16
46.33.116 |  |  | Luva de Redução em polipropileno de alta resistência - PP, preto, tipo PB, DN= 50x40mm | un |  |  |  | 15.49 | Custo Unit. vinculado à Col. Z da Planilha (base CPOS - valor dos Serviços)
| 1 | B.01.000.010118 | Encanador | h | 0.23 | 10.03 | 2.31
| 1 | B.01.000.010119 | Ajudante de encanador | h | 0.23 | 6.88 | 1.58
|  |  | Sub-Total de MÃO DE OBRA |  |  |  | 3.89
|  |  | Encargos Sociais % |  | 98.38 |  | 3.83
|  |  | Total Mão de Obra com Encargos Sociais |  |  |  | 7.72
| 2 | O.25.000.000116 | Luva de Redução em polipropileno de alta resistência - PP, preto, tipo PB, DN= 50x40mm, ref. Duratop da Tecnofluidos ou equivalente. | un | 1.015 | 7.66 | 7.77
|  |  | Sub-Total de MATERIAIS |  |  |  | 7.77
|  |  | Custo Direto Total |  |  |  | 15.49
|  |  | Taxa de BDI % |  | 1e-09 |  | 0
|  |  | Total da Composição |  |  |  | 15.49
46.33.117 |  |  | Luva de Redução em polipropileno de alta resistência - PP, preto, tipo PB, DN= 63x50mm | un |  |  |  | 23.52 | Custo Unit. vinculado à Col. Z da Planilha (base CPOS - valor dos Serviços)
| 1 | B.01.000.010118 | Encanador | h | 0.35 | 10.03 | 3.51
| 1 | B.01.000.010119 | Ajudante de encanador | h | 0.35 | 6.88 | 2.41
|  |  | Sub-Total de MÃO DE OBRA |  |  |  | 5.92
|  |  | Encargos Sociais % |  | 98.38 |  | 5.82
|  |  | Total Mão de Obra com Encargos Sociais |  |  |  | 11.74
| 2 | O.25.000.000117 | Luva de Redução em polipropileno de alta resistência - PP, preto, tipo PB, DN= 63x50mm, ref. Duratop da Tecnofluidos ou equivalente. | un | 1.015 | 11.61 | 11.78
|  |  | Sub-Total de MATERIAIS |  |  |  | 11.78
|  |  | Custo Direto Total |  |  |  | 23.52
|  |  | Taxa de BDI % |  | 1e-09 |  | 0
|  |  | Total da Composição |  |  |  | 23.52
46.33.118 |  |  | Luva de Redução em polipropileno de alta resistência - PP, preto, tipo PB, DN= 110x63mm | un |  |  |  | 34.26 | Custo Unit. vinculado à Col. Z da Planilha (base CPOS - valor dos Serviços)
| 1 | B.01.000.010118 | Encanador | h | 0.4 | 10.03 | 4.01
| 1 | B.01.000.010119 | Ajudante de encanador | h | 0.4 | 6.88 | 2.75
|  |  | Sub-Total de MÃO DE OBRA |  |  |  | 6.76
|  |  | Encargos Sociais % |  | 98.38 |  | 6.65
|  |  | Total Mão de Obra com Encargos Sociais |  |  |  | 13.41
| 2 | O.25.000.000118 | Luva de Redução em polipropileno de alta resistência - PP, preto, tipo PB, DN= 110x63mm, ref. Duratop da Tecnofluidos ou equivalente. | un | 1.015 | 20.53 | 20.84
|  |  | Sub-Total de MATERIAIS |  |  |  | 20.84
|  |  | Custo Direto Total |  |  |  | 34.25
|  |  | Taxa de BDI % |  | 1e-09 |  | 0
|  |  | Total da Composição |  |  |  | 34.25
46.33.130 |  |  | Tê 87°30' simples em polipropileno de alta resistência - PP, preto, tipo PB, DN= 50x50mm | un |  |  |  | 31.7 | Custo Unit. vinculado à Col. Z da Planilha (base CPOS - valor dos Serviços)
| 1 | B.01.000.010118 | Encanador | h | 0.23 | 10.03 | 2.31
| 1 | B.01.000.010119 | Ajudante de encanador | h | 0.23 | 6.88 | 1.58
|  |  | Sub-Total de MÃO DE OBRA |  |  |  | 3.89
|  |  | Encargos Sociais % |  | 98.38 |  | 3.83
|  |  | Total Mão de Obra com Encargos Sociais |  |  |  | 7.72
| 2 | O.25.000.000130 | Tê 87°30' simples em polipropileno de alta resistência, preto, tipo PB, DN= 50x50mm | un | 1.015 | 23.63 | 23.98
|  |  | Sub-Total de MATERIAIS |  |  |  | 23.98
|  |  | Custo Direto Total |  |  |  | 31.7
|  |  | Taxa de BDI % |  | 1e-09 |  | 0
|  |  | Total da Composição |  |  |  | 31.7
46.33.131 |  |  | Tê 87°30' simples em polipropileno de alta resistência - PP, preto, tipo PB, DN= 63x63mm | un |  |  |  | 43.13 | Custo Unit. vinculado à Col. Z da Planilha (base CPOS - valor dos Serviços)
| 1 | B.01.000.010118 | Encanador | h | 0.35 | 10.03 | 3.51
| 1 | B.01.000.010119 | Ajudante de encanador | h | 0.35 | 6.88 | 2.41
|  |  | Sub-Total de MÃO DE OBRA |  |  |  | 5.92
|  |  | Encargos Sociais % |  | 98.38 |  | 5.82
|  |  | Total Mão de Obra com Encargos Sociais |  |  |  | 11.74
| 2 | O.25.000.000131 | Tê 87°30' simples em polipropileno de alta resistência, preto, tipo PB, DN= 63x63mm | un | 1.015 | 30.93 | 31.39
|  |  | Sub-Total de MATERIAIS |  |  |  | 31.39
|  |  | Custo Direto Total |  |  |  | 43.13
|  |  | Taxa de BDI % |  | 1e-09 |  | 0
|  |  | Total da Composição |  |  |  | 43.13
46.33.132 |  |  | Tê 87°30' simples em polipropileno de alta resistência - PP, preto, tipo PB, DN= 110x110mm | un |  |  |  | 62.05 | Custo Unit. vinculado à Col. Z da Planilha (base CPOS - valor dos Serviços)
| 1 | B.01.000.010118 | Encanador | h | 0.4 | 10.03 | 4.01
| 1 | B.01.000.010119 | Ajudante de encanador | h | 0.4 | 6.88 | 2.75
|  |  | Sub-Total de MÃO DE OBRA |  |  |  | 6.76
|  |  | Encargos Sociais % |  | 98.38 |  | 6.65
|  |  | Total Mão de Obra com Encargos Sociais |  |  |  | 13.41
| 2 | O.25.000.000132 | Tê 87°30' simples em polipropileno de alta resistência, preto, tipo PB, DN= 110x110mm | un | 1.015 | 47.91 | 48.63
|  |  | Sub-Total de MATERIAIS |  |  |  | 48.63
|  |  | Custo Direto Total |  |  |  | 62.04
|  |  | Taxa de BDI % |  | 1e-09 |  | 0
|  |  | Total da Composição |  |  |  | 62.04
46.33.137 |  |  | Tê 87°30' simples de redução em polipropileno de alta resistência - PP, preto, tipo PB, DN= 110x63mm | un |  |  |  | 56.96 | Custo Unit. vinculado à Col. Z da Planilha (base CPOS - valor dos Serviços)
| 1 | B.01.000.010118 | Encanador | h | 0.4 | 10.03 | 4.01
| 1 | B.01.000.010119 | Ajudante de encanador | h | 0.4 | 6.88 | 2.75
|  |  | Sub-Total de MÃO DE OBRA |  |  |  | 6.76
|  |  | Encargos Sociais % |  | 98.38 |  | 6.65
|  |  | Total Mão de Obra com Encargos Sociais |  |  |  | 13.41
| 2 | O.25.000.000137 | Tê 87°30' simples em polipropileno de alta resistência, preto, de redução, tipo PB, DN= 110x63mm | un | 1.015 | 42.9 | 43.54
|  |  | Sub-Total de MATERIAIS |  |  |  | 43.54
|  |  | Custo Direto Total |  |  |  | 56.95
|  |  | Taxa de BDI % |  | 1e-09 |  | 0
|  |  | Total da Composição |  |  |  | 56.95
46.33.140 |  |  | Tê 87°30' de inspeção em polipropileno de alta resistência - PP, preto (PxB), DN 110mm | un |  |  |  | 141.53 | Custo Unit. vinculado à Col. Z da Planilha (base CPOS - valor dos Serviços)
| 1 | B.01.000.010118 | Encanador | h | 0.35 | 10.03 | 3.51
| 1 | B.01.000.010119 | Ajudante de encanador | h | 0.35 | 6.88 | 2.41
|  |  | Sub-Total de MÃO DE OBRA |  |  |  | 5.92
|  |  | Encargos Sociais % |  | 98.38 |  | 5.82
|  |  | Total Mão de Obra com Encargos Sociais |  |  |  | 11.74
| 2 | O.25.000.000213 | Tê de inspeção 87°30' em polipropileno de alta resistencia preto (PxB) - DN 110mm | un | 1.015 | 127.87 | 129.79
|  |  | Sub-Total de MATERIAIS |  |  |  | 129.79
|  |  | Custo Direto Total |  |  |  | 141.53
|  |  | Taxa de BDI % |  | 1e-09 |  | 0
|  |  | Total da Composição |  |  |  | 141.53
46.33.149 |  |  | Junção 45° simples em polipropileno de alta resistência - PP, preto, tipo PB, DN= 50x50mm | un |  |  |  | 30.66 | Custo Unit. vinculado à Col. Z da Planilha (base CPOS - valor dos Serviços)
| 1 | B.01.000.010118 | Encanador | h | 0.23 | 10.03 | 2.31
| 1 | B.01.000.010119 | Ajudante de encanador | h | 0.23 | 6.88 | 1.58
|  |  | Sub-Total de MÃO DE OBRA |  |  |  | 3.89
|  |  | Encargos Sociais % |  | 98.38 |  | 3.83
|  |  | Total Mão de Obra com Encargos Sociais |  |  |  | 7.72
| 2 | O.25.000.000149 | Junção 45° simples em polipropileno de alta resistência, preto, tipo PB, DN= 50x50mm | un | 1.015 | 22.6 | 22.94
|  |  | Sub-Total de MATERIAIS |  |  |  | 22.94
|  |  | Custo Direto Total |  |  |  | 30.66
|  |  | Taxa de BDI % |  | 1e-09 |  | 0
|  |  | Total da Composição |  |  |  | 30.66
46.33.150 |  |  | Junção 45° simples em polipropileno de alta resistência - PP, preto, tipo PB, DN= 63x63mm | un |  |  |  | 35.65 | Custo Unit. vinculado à Col. Z da Planilha (base CPOS - valor dos Serviços)
| 1 | B.01.000.010118 | Encanador | h | 0.35 | 10.03 | 3.51
| 1 | B.01.000.010119 | Ajudante de encanador | h | 0.35 | 6.88 | 2.41
|  |  | Sub-Total de MÃO DE OBRA |  |  |  | 5.92
|  |  | Encargos Sociais % |  | 98.38 |  | 5.82
|  |  | Total Mão de Obra com Encargos Sociais |  |  |  | 11.74
| 2 | O.25.000.000150 | Junção 45° simples em polipropileno de alta resistência, preto, tipo PB, DN= 63x63mm | un | 1.015 | 23.56 | 23.91
|  |  | Sub-Total de MATERIAIS |  |  |  | 23.91
|  |  | Custo Direto Total |  |  |  | 35.65
|  |  | Taxa de BDI % |  | 1e-09 |  | 0
|  |  | Total da Composição |  |  |  | 35.65
46.33.151 |  |  | Junção 45° simples em polipropileno de alta resistência - PP, preto, tipo PB, DN= 110x110mm | un |  |  |  | 62.86 | Custo Unit. vinculado à Col. Z da Planilha (base CPOS - valor dos Serviços)
| 1 | B.01.000.010118 | Encanador | h | 0.4 | 10.03 | 4.01
| 1 | B.01.000.010119 | Ajudante de encanador | h | 0.4 | 6.88 | 2.75
|  |  | Sub-Total de MÃO DE OBRA |  |  |  | 6.76
|  |  | Encargos Sociais % |  | 98.38 |  | 6.65
|  |  | Total Mão de Obra com Encargos Sociais |  |  |  | 13.41
| 2 | O.25.000.000151 | Junção 45° simples em polipropileno de alta resistência, preto, tipo PB, DN= 110x110mm | un | 1.015 | 48.71 | 49.44
|  |  | Sub-Total de MATERIAIS |  |  |  | 49.44
|  |  | Custo Direto Total |  |  |  | 62.85
|  |  | Taxa de BDI % |  | 1e-09 |  | 0
|  |  | Total da Composição |  |  |  | 62.85
46.33.159 |  |  | Junção 45° simples de redução em polipropileno de alta resistência - PP, preto, tipo PB, DN= 63x50mm | un |  |  |  | 34.17 | Custo Unit. vinculado à Col. Z da Planilha (base CPOS - valor dos Serviços)
| 1 | B.01.000.010118 | Encanador | h | 0.35 | 10.03 | 3.51
| 1 | B.01.000.010119 | Ajudante de encanador | h | 0.35 | 6.88 | 2.41
|  |  | Sub-Total de MÃO DE OBRA |  |  |  | 5.92
|  |  | Encargos Sociais % |  | 98.38 |  | 5.82
|  |  | Total Mão de Obra com Encargos Sociais |  |  |  | 11.74
| 2 | O.25.000.000159 | Junção 45° simples de redução, em polipropileno de alta resistência, preto, tipo PB, DN= 63x50mm | un | 1.015 | 22.1 | 22.43
|  |  | Sub-Total de MATERIAIS |  |  |  | 22.43
|  |  | Custo Direto Total |  |  |  | 34.17
|  |  | Taxa de BDI % |  | 1e-09 |  | 0
|  |  | Total da Composição |  |  |  | 34.17
46.33.160 |  |  | Junção 45° simples de redução em polipropileno de alta resistência - PP, preto, tipo PB, DN= 110x50mm | un |  |  |  | 67.25 | Custo Unit. vinculado à Col. Z da Planilha (base CPOS - valor dos Serviços)
| 1 | B.01.000.010118 | Encanador | h | 0.4 | 10.03 | 4.01
| 1 | B.01.000.010119 | Ajudante de encanador | h | 0.4 | 6.88 | 2.75
|  |  | Sub-Total de MÃO DE OBRA |  |  |  | 6.76
|  |  | Encargos Sociais % |  | 98.38 |  | 6.65
|  |  | Total Mão de Obra com Encargos Sociais |  |  |  | 13.41
| 2 | O.25.000.000160 | Junção 45° simples de redução, em polipropileno de alta resistência, preto, tipo PB, DN= 110x50mm | un | 1.015 | 53.03 | 53.83
|  |  | Sub-Total de MATERIAIS |  |  |  | 53.83
|  |  | Custo Direto Total |  |  |  | 67.24
|  |  | Taxa de BDI % |  | 1e-09 |  | 0
|  |  | Total da Composição |  |  |  | 67.24
46.33.161 |  |  | Junção 45° simples de redução em polipropileno de alta resistência - PP, preto, tipo PB, DN= 110x63mm | un |  |  |  | 57.31 | Custo Unit. vinculado à Col. Z da Planilha (base CPOS - valor dos Serviços)
| 1 | B.01.000.010118 | Encanador | h | 0.4 | 10.03 | 4.01
| 1 | B.01.000.010119 | Ajudante de encanador | h | 0.4 | 6.88 | 2.75
|  |  | Sub-Total de MÃO DE OBRA |  |  |  | 6.76
|  |  | Encargos Sociais % |  | 98.38 |  | 6.65
|  |  | Total Mão de Obra com Encargos Sociais |  |  |  | 13.41
| 2 | O.25.000.000161 | Junção 45° simples de redução, em polipropileno de alta resistência, preto, tipo PB, DN= 110x63mm | un | 1.015 | 43.24 | 43.89
|  |  | Sub-Total de MATERIAIS |  |  |  | 43.89
|  |  | Custo Direto Total |  |  |  | 57.3
|  |  | Taxa de BDI % |  | 1e-09 |  | 0
|  |  | Total da Composição |  |  |  | 57.3
46.33.170 |  |  | Curva 87°30' em polipropileno de alta resistência - PP, preto, tipo PB, DN= 110mm | un |  |  |  | 58.67 | Custo Unit. vinculado à Col. Z da Planilha (base CPOS - valor dos Serviços)
| 1 | B.01.000.010118 | Encanador | h | 0.4 | 10.03 | 4.01
| 1 | B.01.000.010119 | Ajudante de encanador | h | 0.4 | 6.88 | 2.75
|  |  | Sub-Total de MÃO DE OBRA |  |  |  | 6.76
|  |  | Encargos Sociais % |  | 98.38 |  | 6.65
|  |  | Total Mão de Obra com Encargos Sociais |  |  |  | 13.41
| 2 | O.25.000.000189 | Curva 87°30' em propileno de alta resistência, preto, tipo PB, DN= 110mm | un | 1.015 | 44.58 | 45.25
|  |  | Sub-Total de MATERIAIS |  |  |  | 45.25
|  |  | Custo Direto Total |  |  |  | 58.66
|  |  | Taxa de BDI % |  | 1e-09 |  | 0
|  |  | Total da Composição |  |  |  | 58.66
46.33.186 |  |  | Caixa sifonada de piso, em polipropileno de alta resistência PP, preto, DN=125mm, uma saída de 63mm | un |  |  |  | 96.51 | Custo Unit. vinculado à Col. Z da Planilha (base CPOS - valor dos Serviços)
| 1 | B.01.000.010118 | Encanador | h | 0.35 | 10.03 | 3.51
| 1 | B.01.000.010119 | Ajudante de encanador | h | 0.35 | 6.88 | 2.41
|  |  | Sub-Total de MÃO DE OBRA |  |  |  | 5.92
|  |  | Encargos Sociais % |  | 98.38 |  | 5.82
|  |  | Total Mão de Obra com Encargos Sociais |  |  |  | 11.74
| 2 | O.25.000.000186 | Caixa sifonada de piso, DN 125, 1 saída de 63mm, em polipropileno de alta resistencia preto | un | 1.015 | 83.52 | 84.77
|  |  | Sub-Total de MATERIAIS |  |  |  | 84.77
|  |  | Custo Direto Total |  |  |  | 96.51
|  |  | Taxa de BDI % |  | 1e-09 |  | 0
|  |  | Total da Composição |  |  |  | 96.51
46.33.197 |  |  | Prolongamento para caixa sifonada em prolipropileno de alta resistência PP, preto, DN= 125mm | un |  |  |  | 55.82 | Custo Unit. vinculado à Col. Z da Planilha (base CPOS - valor dos Serviços)
| 1 | B.01.000.010118 | Encanador | h | 0.4 | 10.03 | 4.01
| 1 | B.01.000.010119 | Ajudante de encanador | h | 0.4 | 6.88 | 2.75
|  |  | Sub-Total de MÃO DE OBRA |  |  |  | 6.76
|  |  | Encargos Sociais % |  | 98.38 |  | 6.65
|  |  | Total Mão de Obra com Encargos Sociais |  |  |  | 13.41
| 2 | O.25.000.000197 | Prolongamento para caixa sifonada em propileno de alta resistência, preto, DN= 125mm | un | 1.015 | 41.77 | 42.4
|  |  | Sub-Total de MATERIAIS |  |  |  | 42.4
|  |  | Custo Direto Total |  |  |  | 55.81
|  |  | Taxa de BDI % |  | 1e-09 |  | 0
|  |  | Total da Composição |  |  |  | 55.81
46.33.201 |  |  | Tampa tê de inspeção oval, em polipropileno de alta resistência preto (PxB), DN=110mm | un |  |  |  | 78.91 | Custo Unit. vinculado à Col. Z da Planilha (base CPOS - valor dos Serviços)
| 1 | B.01.000.010118 | Encanador | h | 0.23 | 10.03 | 2.31
| 1 | B.01.000.010119 | Ajudante de encanador | h | 0.23 | 6.88 | 1.58
|  |  | Sub-Total de MÃO DE OBRA |  |  |  | 3.89
|  |  | Encargos Sociais % |  | 98.38 |  | 3.83
|  |  | Total Mão de Obra com Encargos Sociais |  |  |  | 7.72
| 2 | O.25.000.000201 | Tampa tê de inspeção oval, em polipropileno de alta resistencia preto (PxB) - DN 110mm | un | 1.015 | 70.14 | 71.19
|  |  | Sub-Total de MATERIAIS |  |  |  | 71.19
|  |  | Custo Direto Total |  |  |  | 78.91
|  |  | Taxa de BDI % |  | 1e-09 |  | 0
|  |  | Total da Composição |  |  |  | 78.91
46.33.206 |  |  | Tampão em polipropileno de alta resistência PP, preto (PxB), DN=63mm | un |  |  |  | 16.6 | Custo Unit. vinculado à Col. Z da Planilha (base CPOS - valor dos Serviços)
| 1 | B.01.000.010118 | Encanador | h | 0.23 | 10.03 | 2.31
| 1 | B.01.000.010119 | Ajudante de encanador | h | 0.23 | 6.88 | 1.58
|  |  | Sub-Total de MÃO DE OBRA |  |  |  | 3.89
|  |  | Encargos Sociais % |  | 98.38 |  | 3.83
|  |  | Total Mão de Obra com Encargos Sociais |  |  |  | 7.72
| 2 | O.25.000.000206 | Tampão de esgoto em polipropileno de alta resistencia, preto (PxB) - DN 63mm | un | 1.015 | 8.75 | 8.88
|  |  | Sub-Total de MATERIAIS |  |  |  | 8.88
|  |  | Custo Direto Total |  |  |  | 16.6
|  |  | Taxa de BDI % |  | 1e-09 |  | 0
|  |  | Total da Composição |  |  |  | 16.6
46.33.207 |  |  | Tampão em polipropileno de alta resistência PP, preto (PxB), DN=110mm | un |  |  |  | 29.32 | Custo Unit. vinculado à Col. Z da Planilha (base CPOS - valor dos Serviços)
| 1 | B.01.000.010118 | Encanador | h | 0.23 | 10.03 | 2.31
| 1 | B.01.000.010119 | Ajudante de encanador | h | 0.23 | 6.88 | 1.58
|  |  | Sub-Total de MÃO DE OBRA |  |  |  | 3.89
|  |  | Encargos Sociais % |  | 98.38 |  | 3.83
|  |  | Total Mão de Obra com Encargos Sociais |  |  |  | 7.72
| 2 | O.25.000.000207 | Tampão de esgoto em polipropileno de alta resistencia, preto (PxB) - DN 110mm | un | 1.015 | 21.28 | 21.6
|  |  | Sub-Total de MATERIAIS |  |  |  | 21.6
|  |  | Custo Direto Total |  |  |  | 29.32
|  |  | Taxa de BDI % |  | 1e-09 |  | 0
|  |  | Total da Composição |  |  |  | 29.32
46.33.210 |  |  | Porta marco para grelha de 12x12 cm, em prolipropileno de alta resistência PP, preto | un |  |  |  | 32.46 | Custo Unit. vinculado à Col. Z da Planilha (base CPOS - valor dos Serviços)
| 1 | B.01.000.010118 | Encanador | h | 0.35 | 10.03 | 3.51
| 1 | B.01.000.010119 | Ajudante de encanador | h | 0.35 | 6.88 | 2.41
|  |  | Sub-Total de MÃO DE OBRA |  |  |  | 5.92
|  |  | Encargos Sociais % |  | 98.38 |  | 5.82
|  |  | Total Mão de Obra com Encargos Sociais |  |  |  | 11.74
| 2 | O.25.000.000168 | Porta marco para grelha de 12x12 cm, em prolipropileno de alta resistência, preto | un | 1.015 | 20.41 | 20.72
|  |  | Sub-Total de MATERIAIS |  |  |  | 20.72
|  |  | Custo Direto Total |  |  |  | 32.46
|  |  | Taxa de BDI % |  | 1e-09 |  | 0
|  |  | Total da Composição |  |  |  | 32.46
46.33.211 |  |  | Marco de bronze com grelha em aço inoxidável de 12x12cm | cj |  |  |  | 80.8 | Custo Unit. vinculado à Col. Z da Planilha (base CPOS - valor dos Serviços)
| 1 | B.01.000.010118 | Encanador | h | 0.1 | 10.03 | 1
| 1 | B.01.000.010119 | Ajudante de encanador | h | 0.1 | 6.88 | 0.69
|  |  | Sub-Total de MÃO DE OBRA |  |  |  | 1.69
|  |  | Encargos Sociais % |  | 98.38 |  | 1.66
|  |  | Total Mão de Obra com Encargos Sociais |  |  |  | 3.35
| 2 | O.25.000.000170 | Marco de bronze com grelha em aço inoxidável, 12x12cm - Ø12x12mm | un | 1 | 77.44 | 77.44
|  |  | Sub-Total de MATERIAIS |  |  |  | 77.44
|  |  | Custo Direto Total |  |  |  | 80.79
|  |  | Taxa de BDI % |  | 1e-09 |  | 0
|  |  | Total da Composição |  |  |  | 80.79
47.01.010 |  |  | Registro de gaveta em latão fundido sem acabamento, DN= 1/2´ | un |  |  |  | 40.56 | Custo Unit. vinculado à Col. Z da Planilha (base CPOS - valor dos Serviços)
| 1 | B.01.000.010118 | Encanador | h | 0.45 | 10.03 | 4.51
| 1 | B.01.000.010119 | Ajudante de encanador | h | 0.45 | 6.88 | 3.1
|  |  | Sub-Total de MÃO DE OBRA |  |  |  | 7.61
|  |  | Encargos Sociais % |  | 98.38 |  | 7.49
|  |  | Total Mão de Obra com Encargos Sociais |  |  |  | 15.1
| 2 | O.07.000.063560 | Registro de gaveta amarelo 1/2´ | un | 1 | 25.42 | 25.42
| 2 | B.07.000.069552 | Fita teflon de 18 mm | m | 0.24 | 0.17 | 0.04
|  |  | Sub-Total de MATERIAIS |  |  |  | 25.46
|  |  | Custo Direto Total |  |  |  | 40.56
|  |  | Taxa de BDI % |  | 1e-09 |  | 0
|  |  | Total da Composição |  |  |  | 40.56
47.01.020 |  |  | Registro de gaveta em latão fundido sem acabamento, DN= 3/4´ | un |  |  |  | 52 | Custo Unit. vinculado à Col. Z da Planilha (base CPOS - valor dos Serviços)
| 1 | B.01.000.010118 | Encanador | h | 0.6 | 10.03 | 6.02
| 1 | B.01.000.010119 | Ajudante de encanador | h | 0.6 | 6.88 | 4.13
|  |  | Sub-Total de MÃO DE OBRA |  |  |  | 10.15
|  |  | Encargos Sociais % |  | 98.38 |  | 9.99
|  |  | Total Mão de Obra com Encargos Sociais |  |  |  | 20.14
| 2 | O.07.000.063561 | Registro de gaveta amarelo de 3/4´ | un | 1 | 31.81 | 31.81
| 2 | B.07.000.069552 | Fita teflon de 18 mm | m | 0.36 | 0.17 | 0.06
|  |  | Sub-Total de MATERIAIS |  |  |  | 31.87
|  |  | Custo Direto Total |  |  |  | 52.01
|  |  | Taxa de BDI % |  | 1e-09 |  | 0
|  |  | Total da Composição |  |  |  | 52.01
47.01.030 |  |  | Registro de gaveta em latão fundido sem acabamento, DN= 1´ | un |  |  |  | 67.68 | Custo Unit. vinculado à Col. Z da Planilha (base CPOS - valor dos Serviços)
| 1 | B.01.000.010118 | Encanador | h | 0.75 | 10.03 | 7.52
| 1 | B.01.000.010119 | Ajudante de encanador | h | 0.75 | 6.88 | 5.16
|  |  | Sub-Total de MÃO DE OBRA |  |  |  | 12.68
|  |  | Encargos Sociais % |  | 98.38 |  | 12.47
|  |  | Total Mão de Obra com Encargos Sociais |  |  |  | 25.15
| 2 | O.07.000.063562 | Registro de gaveta amarelo 1´ | un | 1 | 42.44 | 42.44
| 2 | B.07.000.069552 | Fita teflon de 18 mm | m | 0.48 | 0.17 | 0.08
|  |  | Sub-Total de MATERIAIS |  |  |  | 42.52
|  |  | Custo Direto Total |  |  |  | 67.67
|  |  | Taxa de BDI % |  | 1e-09 |  | 0
|  |  | Total da Composição |  |  |  | 67.67
47.01.040 |  |  | Registro de gaveta em latão fundido sem acabamento, DN= 1 1/4´ | un |  |  |  | 85.2 | Custo Unit. vinculado à Col. Z da Planilha (base CPOS - valor dos Serviços)
| 1 | B.01.000.010118 | Encanador | h | 0.9 | 10.03 | 9.03
| 1 | B.01.000.010119 | Ajudante de encanador | h | 0.9 | 6.88 | 6.19
|  |  | Sub-Total de MÃO DE OBRA |  |  |  | 15.22
|  |  | Encargos Sociais % |  | 98.38 |  | 14.97
|  |  | Total Mão de Obra com Encargos Sociais |  |  |  | 30.19
| 2 | O.07.000.063563 | Registro de gaveta amarelo 1 1/4´ | un | 1 | 54.91 | 54.91
| 2 | B.07.000.069552 | Fita teflon de 18 mm | m | 0.6 | 0.17 | 0.1
|  |  | Sub-Total de MATERIAIS |  |  |  | 55.01
|  |  | Custo Direto Total |  |  |  | 85.2
|  |  | Taxa de BDI % |  | 1e-09 |  | 0
|  |  | Total da Composição |  |  |  | 85.2
47.01.050 |  |  | Registro de gaveta em latão fundido sem acabamento, DN= 1 1/2´ | un |  |  |  | 100.21 | Custo Unit. vinculado à Col. Z da Planilha (base CPOS - valor dos Serviços)
| 1 | B.01.000.010118 | Encanador | h | 1 | 10.03 | 10.03
| 1 | B.01.000.010119 | Ajudante de encanador | h | 1 | 6.88 | 6.88
|  |  | Sub-Total de MÃO DE OBRA |  |  |  | 16.91
|  |  | Encargos Sociais % |  | 98.38 |  | 16.64
|  |  | Total Mão de Obra com Encargos Sociais |  |  |  | 33.55
| 2 | O.07.000.063564 | Registro de gaveta amarelo 1 1/2´ | un | 1 | 66.54 | 66.54
| 2 | B.07.000.069552 | Fita teflon de 18 mm | m | 0.72 | 0.17 | 0.12
|  |  | Sub-Total de MATERIAIS |  |  |  | 66.66
|  |  | Custo Direto Total |  |  |  | 100.21
|  |  | Taxa de BDI % |  | 1e-09 |  | 0
|  |  | Total da Composição |  |  |  | 100.21
47.01.060 |  |  | Registro de gaveta em latão fundido sem acabamento, DN= 2´ | un |  |  |  | 135.31 | Custo Unit. vinculado à Col. Z da Planilha (base CPOS - valor dos Serviços)
| 1 | B.01.000.010118 | Encanador | h | 1.25 | 10.03 | 12.54
| 1 | B.01.000.010119 | Ajudante de encanador | h | 1.25 | 6.88 | 8.6
|  |  | Sub-Total de MÃO DE OBRA |  |  |  | 21.14
|  |  | Encargos Sociais % |  | 98.38 |  | 20.8
|  |  | Total Mão de Obra com Encargos Sociais |  |  |  | 41.94
| 2 | O.07.000.063565 | Registro de gaveta amarelo 2´ | un | 1 | 93.21 | 93.21
| 2 | B.07.000.069552 | Fita teflon de 18 mm | m | 0.96 | 0.17 | 0.16
|  |  | Sub-Total de MATERIAIS |  |  |  | 93.37
|  |  | Custo Direto Total |  |  |  | 135.31
|  |  | Taxa de BDI % |  | 1e-09 |  | 0
|  |  | Total da Composição |  |  |  | 135.31
47.01.070 |  |  | Registro de gaveta em latão fundido sem acabamento, DN= 2 1/2´ | un |  |  |  | 281.15 | Custo Unit. vinculado à Col. Z da Planilha (base CPOS - valor dos Serviços)
| 1 | B.01.000.010118 | Encanador | h | 1.5 | 10.03 | 15.05
| 1 | B.01.000.010119 | Ajudante de encanador | h | 1.5 | 6.88 | 10.32
|  |  | Sub-Total de MÃO DE OBRA |  |  |  | 25.37
|  |  | Encargos Sociais % |  | 98.38 |  | 24.96
|  |  | Total Mão de Obra com Encargos Sociais |  |  |  | 50.33
| 2 | O.07.000.063566 | Registro de gaveta amarelo 2 1/2´ | un | 1 | 230.61 | 230.61
| 2 | B.07.000.069552 | Fita teflon de 18 mm | m | 1.2 | 0.17 | 0.2
|  |  | Sub-Total de MATERIAIS |  |  |  | 230.81
|  |  | Custo Direto Total |  |  |  | 281.14
|  |  | Taxa de BDI % |  | 1e-09 |  | 0
|  |  | Total da Composição |  |  |  | 281.14
47.01.080 |  |  | Registro de gaveta em latão fundido sem acabamento, DN= 3´ | un |  |  |  | 417.51 | Custo Unit. vinculado à Col. Z da Planilha (base CPOS - valor dos Serviços)
| 1 | B.01.000.010118 | Encanador | h | 2 | 10.03 | 20.06
| 1 | B.01.000.010119 | Ajudante de encanador | h | 2 | 6.88 | 13.76
|  |  | Sub-Total de MÃO DE OBRA |  |  |  | 33.82
|  |  | Encargos Sociais % |  | 98.38 |  | 33.27
|  |  | Total Mão de Obra com Encargos Sociais |  |  |  | 67.09
| 2 | O.07.000.063567 | Registro de gaveta amarelo 3´ | un | 1 | 350.17 | 350.17
| 2 | B.07.000.069552 | Fita teflon de 18 mm | m | 1.44 | 0.17 | 0.24
|  |  | Sub-Total de MATERIAIS |  |  |  | 350.41
|  |  | Custo Direto Total |  |  |  | 417.5
|  |  | Taxa de BDI % |  | 1e-09 |  | 0
|  |  | Total da Composição |  |  |  | 417.5
47.01.090 |  |  | Registro de gaveta em latão fundido sem acabamento, DN= 4´ | un |  |  |  | 695.46 | Custo Unit. vinculado à Col. Z da Planilha (base CPOS - valor dos Serviços)
| 1 | B.01.000.010118 | Encanador | h | 3 | 10.03 | 30.09
| 1 | B.01.000.010119 | Ajudante de encanador | h | 3 | 6.88 | 20.64
|  |  | Sub-Total de MÃO DE OBRA |  |  |  | 50.73
|  |  | Encargos Sociais % |  | 98.38 |  | 49.91
|  |  | Total Mão de Obra com Encargos Sociais |  |  |  | 100.64
| 2 | O.07.000.063569 | Registro de gaveta amarelo de 4´ | un | 1 | 594.48 | 594.48
| 2 | B.07.000.069552 | Fita teflon de 18 mm | m | 1.92 | 0.17 | 0.33
|  |  | Sub-Total de MATERIAIS |  |  |  | 594.81
|  |  | Custo Direto Total |  |  |  | 695.45
|  |  | Taxa de BDI % |  | 1e-09 |  | 0
|  |  | Total da Composição |  |  |  | 695.45
47.01.130 |  |  | Registro de pressão em latão fundido sem acabamento, DN= 3/4´ | un |  |  |  | 60.36 | Custo Unit. vinculado à Col. Z da Planilha (base CPOS - valor dos Serviços)
| 1 | B.01.000.010118 | Encanador | h | 0.6 | 10.03 | 6.02
| 1 | B.01.000.010119 | Ajudante de encanador | h | 0.6 | 6.88 | 4.13
|  |  | Sub-Total de MÃO DE OBRA |  |  |  | 10.15
|  |  | Encargos Sociais % |  | 98.38 |  | 9.99
|  |  | Total Mão de Obra com Encargos Sociais |  |  |  | 20.14
| 2 | O.07.000.063531 | Registro de pressão amarelo 3/4´, sem canopla ref. Deca | un | 1 | 40.17 | 40.17
| 2 | B.07.000.069552 | Fita teflon de 18 mm | m | 0.36 | 0.17 | 0.06
|  |  | Sub-Total de MATERIAIS |  |  |  | 40.23
|  |  | Custo Direto Total |  |  |  | 60.37
|  |  | Taxa de BDI % |  | 1e-09 |  | 0
|  |  | Total da Composição |  |  |  | 60.37
47.01.170 |  |  | Válvula de esfera monobloco em latão, passagem plena, acionamento com alavanca, DN= 1/2´ | un |  |  |  | 29.13 | Custo Unit. vinculado à Col. Z da Planilha (base CPOS - valor dos Serviços)
| 1 | B.01.000.010118 | Encanador | h | 0.45 | 10.03 | 4.51
| 1 | B.01.000.010119 | Ajudante de encanador | h | 0.45 | 6.88 | 3.1
|  |  | Sub-Total de MÃO DE OBRA |  |  |  | 7.61
|  |  | Encargos Sociais % |  | 98.38 |  | 7.49
|  |  | Total Mão de Obra com Encargos Sociais |  |  |  | 15.1
| 2 | O.07.000.064006 | Válvula esfera monobloco em latão fundido, passagem plena, acionamento com alavanca, DN=1/2' | un | 1 | 13.98 | 13.98
| 2 | B.07.000.069552 | Fita teflon de 18 mm | m | 0.32 | 0.17 | 0.05
|  |  | Sub-Total de MATERIAIS |  |  |  | 14.03
|  |  | Custo Direto Total |  |  |  | 29.13
|  |  | Taxa de BDI % |  | 1e-09 |  | 0
|  |  | Total da Composição |  |  |  | 29.13
47.01.180 |  |  | Válvula de esfera monobloco em latão, passagem plena, acionamento com alavanca, DN= 3/4´ | un |  |  |  | 45.78 | Custo Unit. vinculado à Col. Z da Planilha (base CPOS - valor dos Serviços)
| 1 | B.01.000.010118 | Encanador | h | 0.45 | 10.03 | 4.51
| 1 | B.01.000.010119 | Ajudante de encanador | h | 0.45 | 6.88 | 3.1
|  |  | Sub-Total de MÃO DE OBRA |  |  |  | 7.61
|  |  | Encargos Sociais % |  | 98.38 |  | 7.49
|  |  | Total Mão de Obra com Encargos Sociais |  |  |  | 15.1
| 2 | B.07.000.069552 | Fita teflon de 18 mm | m | 0.48 | 0.17 | 0.08
| 2 | O.07.000.090509 | Válvula de esfera monobloco, em latão fundido, passagem plena, acionamento com alavanca, DN= 3/4´ | un | 1 | 30.6 | 30.6
|  |  | Sub-Total de MATERIAIS |  |  |  | 30.68
|  |  | Custo Direto Total |  |  |  | 45.78
|  |  | Taxa de BDI % |  | 1e-09 |  | 0
|  |  | Total da Composição |  |  |  | 45.78
47.01.190 |  |  | Válvula de esfera monobloco em latão, passagem plena, acionamento com alavanca, DN= 1´ | un |  |  |  | 44.22 | Custo Unit. vinculado à Col. Z da Planilha (base CPOS - valor dos Serviços)
| 1 | B.01.000.010118 | Encanador | h | 0.45 | 10.03 | 4.51
| 1 | B.01.000.010119 | Ajudante de encanador | h | 0.45 | 6.88 | 3.1
|  |  | Sub-Total de MÃO DE OBRA |  |  |  | 7.61
|  |  | Encargos Sociais % |  | 98.38 |  | 7.49
|  |  | Total Mão de Obra com Encargos Sociais |  |  |  | 15.1
| 2 | B.07.000.069552 | Fita teflon de 18 mm | m | 0.64 | 0.17 | 0.11
| 2 | O.07.000.090510 | Válvula esfera monobloco em latão fundido, passagem plena, acionamento com alavanca, DN= 1´ | un | 1 | 29.01 | 29.01
|  |  | Sub-Total de MATERIAIS |  |  |  | 29.12
|  |  | Custo Direto Total |  |  |  | 44.22
|  |  | Taxa de BDI % |  | 1e-09 |  | 0
|  |  | Total da Composição |  |  |  | 44.22
47.01.191 |  |  | Válvula de esfera monobloco em latão, passagem plena, acionamento com alavanca, DN= 1.1/4´ | un |  |  |  | 82.69 | Custo Unit. vinculado à Col. Z da Planilha (base CPOS - valor dos Serviços)
| 1 | B.01.000.010118 | Encanador | h | 0.5 | 10.03 | 5.02
| 1 | B.01.000.010119 | Ajudante de encanador | h | 0.5 | 6.88 | 3.44
|  |  | Sub-Total de MÃO DE OBRA |  |  |  | 8.46
|  |  | Encargos Sociais % |  | 98.38 |  | 8.32
|  |  | Total Mão de Obra com Encargos Sociais |  |  |  | 16.78
| 2 | B.07.000.069552 | Fita teflon de 18 mm | m | 0.7 | 0.17 | 0.12
| 2 | O.07.000.090513 | Válvula de esfera monobloco em latão fundido, passagem plena, acionamento com alavanca, DN= 1.1/4´ | un | 1 | 65.78 | 65.78
|  |  | Sub-Total de MATERIAIS |  |  |  | 65.9
|  |  | Custo Direto Total |  |  |  | 82.68
|  |  | Taxa de BDI % |  | 1e-09 |  | 0
|  |  | Total da Composição |  |  |  | 82.68
47.01.210 |  |  | Válvula de esfera monobloco em latão, passagem plena, acionamento com alavanca, DN= 2´ | un |  |  |  | 123.69 | Custo Unit. vinculado à Col. Z da Planilha (base CPOS - valor dos Serviços)
| 1 | B.01.000.010118 | Encanador | h | 0.45 | 10.03 | 4.51
| 1 | B.01.000.010119 | Ajudante de encanador | h | 0.45 | 6.88 | 3.1
|  |  | Sub-Total de MÃO DE OBRA |  |  |  | 7.61
|  |  | Encargos Sociais % |  | 98.38 |  | 7.49
|  |  | Total Mão de Obra com Encargos Sociais |  |  |  | 15.1
| 2 | B.07.000.069552 | Fita teflon de 18 mm | m | 0.64 | 0.17 | 0.11
| 2 | O.07.000.090518 | Válvula esfera monobloco em latão fundido passagem plena, acionamento com alavanca, DN= 2´ | un | 1 | 108.48 | 108.48
|  |  | Sub-Total de MATERIAIS |  |  |  | 108.59
|  |  | Custo Direto Total |  |  |  | 123.69
|  |  | Taxa de BDI % |  | 1e-09 |  | 0
|  |  | Total da Composição |  |  |  | 123.69
47.01.220 |  |  | Válvula de esfera monobloco em latão, passagem plena, acionamento com alavanca, DN= 4´ | un |  |  |  | 767.8 | Custo Unit. vinculado à Col. Z da Planilha (base CPOS - valor dos Serviços)
| 1 | B.01.000.010118 | Encanador | h | 1 | 10.03 | 10.03
| 1 | B.01.000.010119 | Ajudante de encanador | h | 1 | 6.88 | 6.88
|  |  | Sub-Total de MÃO DE OBRA |  |  |  | 16.91
|  |  | Encargos Sociais % |  | 98.38 |  | 16.64
|  |  | Total Mão de Obra com Encargos Sociais |  |  |  | 33.55
| 2 | O.07.000.061330 | Válvula esfera monobloco em latão fundido passagem plena, acionamento com alavanca, DN= 4", ref. Mipel ou equivalente | un | 1 | 734.03 | 734.03
| 2 | B.07.000.069552 | Fita teflon de 18 mm | m | 1.28 | 0.17 | 0.22
|  |  | Sub-Total de MATERIAIS |  |  |  | 734.25
|  |  | Custo Direto Total |  |  |  | 767.8
|  |  | Taxa de BDI % |  | 1e-09 |  | 0
|  |  | Total da Composição |  |  |  | 767.8
47.02.010 |  |  | Registro de gaveta em latão fundido cromado com canopla, DN= 1/2´ - linha especial | un |  |  |  | 71.89 | Custo Unit. vinculado à Col. Z da Planilha (base CPOS - valor dos Serviços)
| 1 | B.01.000.010118 | Encanador | h | 0.45 | 10.03 | 4.51
| 1 | B.01.000.010119 | Ajudante de encanador | h | 0.45 | 6.88 | 3.1
|  |  | Sub-Total de MÃO DE OBRA |  |  |  | 7.61
|  |  | Encargos Sociais % |  | 98.38 |  | 7.49
|  |  | Total Mão de Obra com Encargos Sociais |  |  |  | 15.1
| 2 | O.07.000.063545 | Registro de gaveta cromado com canopla 1/2´ | un | 1 | 56.75 | 56.75
| 2 | B.07.000.069552 | Fita teflon de 18 mm | m | 0.24 | 0.17 | 0.04
|  |  | Sub-Total de MATERIAIS |  |  |  | 56.79
|  |  | Custo Direto Total |  |  |  | 71.89
|  |  | Taxa de BDI % |  | 1e-09 |  | 0
|  |  | Total da Composição |  |  |  | 71.89
47.02.020 |  |  | Registro de gaveta em latão fundido cromado com canopla, DN= 3/4´ - linha especial | un |  |  |  | 79.1 | Custo Unit. vinculado à Col. Z da Planilha (base CPOS - valor dos Serviços)
| 1 | B.01.000.010118 | Encanador | h | 0.45 | 10.03 | 4.51
| 1 | B.01.000.010119 | Ajudante de encanador | h | 0.45 | 6.88 | 3.1
|  |  | Sub-Total de MÃO DE OBRA |  |  |  | 7.61
|  |  | Encargos Sociais % |  | 98.38 |  | 7.49
|  |  | Total Mão de Obra com Encargos Sociais |  |  |  | 15.1
| 2 | O.07.000.063546 | Registro de gaveta cromado com canopla 3/4´ | un | 1 | 63.94 | 63.94
| 2 | B.07.000.069552 | Fita teflon de 18 mm | m | 0.36 | 0.17 | 0.06
|  |  | Sub-Total de MATERIAIS |  |  |  | 64
|  |  | Custo Direto Total |  |  |  | 79.1
|  |  | Taxa de BDI % |  | 1e-09 |  | 0
|  |  | Total da Composição |  |  |  | 79.1
47.02.030 |  |  | Registro de gaveta em latão fundido cromado com canopla, DN= 1´ - linha especial | un |  |  |  | 85.12 | Custo Unit. vinculado à Col. Z da Planilha (base CPOS - valor dos Serviços)
| 1 | B.01.000.010118 | Encanador | h | 0.45 | 10.03 | 4.51
| 1 | B.01.000.010119 | Ajudante de encanador | h | 0.45 | 6.88 | 3.1
|  |  | Sub-Total de MÃO DE OBRA |  |  |  | 7.61
|  |  | Encargos Sociais % |  | 98.38 |  | 7.49
|  |  | Total Mão de Obra com Encargos Sociais |  |  |  | 15.1
| 2 | O.07.000.063547 | Registro de gaveta cromado com canopla 1´ | un | 1 | 69.94 | 69.94
| 2 | B.07.000.069552 | Fita teflon de 18 mm | m | 0.48 | 0.17 | 0.08
|  |  | Sub-Total de MATERIAIS |  |  |  | 70.02
|  |  | Custo Direto Total |  |  |  | 85.12
|  |  | Taxa de BDI % |  | 1e-09 |  | 0
|  |  | Total da Composição |  |  |  | 85.12
47.02.040 |  |  | Registro de gaveta em latão fundido cromado com canopla, DN= 1 1/4´ - linha especial | un |  |  |  | 110.32 | Custo Unit. vinculado à Col. Z da Planilha (base CPOS - valor dos Serviços)
| 1 | B.01.000.010118 | Encanador | h | 0.45 | 10.03 | 4.51
| 1 | B.01.000.010119 | Ajudante de encanador | h | 0.45 | 6.88 | 3.1
|  |  | Sub-Total de MÃO DE OBRA |  |  |  | 7.61
|  |  | Encargos Sociais % |  | 98.38 |  | 7.49
|  |  | Total Mão de Obra com Encargos Sociais |  |  |  | 15.1
| 2 | O.07.000.063548 | Registro de gaveta cromado com canopla 1 1/4´ | un | 1 | 95.12 | 95.12
| 2 | B.07.000.069552 | Fita teflon de 18 mm | m | 0.6 | 0.17 | 0.1
|  |  | Sub-Total de MATERIAIS |  |  |  | 95.22
|  |  | Custo Direto Total |  |  |  | 110.32
|  |  | Taxa de BDI % |  | 1e-09 |  | 0
|  |  | Total da Composição |  |  |  | 110.32
47.02.050 |  |  | Registro de gaveta em latão fundido cromado com canopla, DN= 1 1/2´ - linha especial | un |  |  |  | 111.74 | Custo Unit. vinculado à Col. Z da Planilha (base CPOS - valor dos Serviços)
| 1 | B.01.000.010118 | Encanador | h | 0.45 | 10.03 | 4.51
| 1 | B.01.000.010119 | Ajudante de encanador | h | 0.45 | 6.88 | 3.1
|  |  | Sub-Total de MÃO DE OBRA |  |  |  | 7.61
|  |  | Encargos Sociais % |  | 98.38 |  | 7.49
|  |  | Total Mão de Obra com Encargos Sociais |  |  |  | 15.1
| 2 | O.07.000.063549 | Registro de gaveta cromado com canopla 1 1/2´ | un | 1 | 96.52 | 96.52
| 2 | B.07.000.069552 | Fita teflon de 18 mm | m | 0.72 | 0.17 | 0.12
|  |  | Sub-Total de MATERIAIS |  |  |  | 96.64
|  |  | Custo Direto Total |  |  |  | 111.74
|  |  | Taxa de BDI % |  | 1e-09 |  | 0
|  |  | Total da Composição |  |  |  | 111.74
47.02.100 |  |  | Registro de pressão em latão fundido cromado com canopla, DN= 1/2´ - linha especial | un |  |  |  | 68.55 | Custo Unit. vinculado à Col. Z da Planilha (base CPOS - valor dos Serviços)
| 1 | B.01.000.010118 | Encanador | h | 0.45 | 10.03 | 4.51
| 1 | B.01.000.010119 | Ajudante de encanador | h | 0.45 | 6.88 | 3.1
|  |  | Sub-Total de MÃO DE OBRA |  |  |  | 7.61
|  |  | Encargos Sociais % |  | 98.38 |  | 7.49
|  |  | Total Mão de Obra com Encargos Sociais |  |  |  | 15.1
| 2 | O.07.000.063532 | Registro de pressão cromado com canopla 1/2´ | un | 1 | 53.41 | 53.41
| 2 | B.07.000.069552 | Fita teflon de 18 mm | m | 0.24 | 0.17 | 0.04
|  |  | Sub-Total de MATERIAIS |  |  |  | 53.45
|  |  | Custo Direto Total |  |  |  | 68.55
|  |  | Taxa de BDI % |  | 1e-09 |  | 0
|  |  | Total da Composição |  |  |  | 68.55
47.02.110 |  |  | Registro de pressão em latão fundido cromado com canopla, DN= 3/4´ - linha especial | un |  |  |  | 85.06 | Custo Unit. vinculado à Col. Z da Planilha (base CPOS - valor dos Serviços)
| 1 | B.01.000.010118 | Encanador | h | 0.45 | 10.03 | 4.51
| 1 | B.01.000.010119 | Ajudante de encanador | h | 0.45 | 6.88 | 3.1
|  |  | Sub-Total de MÃO DE OBRA |  |  |  | 7.61
|  |  | Encargos Sociais % |  | 98.38 |  | 7.49
|  |  | Total Mão de Obra com Encargos Sociais |  |  |  | 15.1
| 2 | O.07.000.063533 | Registro de pressão cromado com canopla 3/4´ | un | 1 | 69.9 | 69.9
| 2 | B.07.000.069552 | Fita teflon de 18 mm | m | 0.36 | 0.17 | 0.06
|  |  | Sub-Total de MATERIAIS |  |  |  | 69.96
|  |  | Custo Direto Total |  |  |  | 85.06
|  |  | Taxa de BDI % |  | 1e-09 |  | 0
|  |  | Total da Composição |  |  |  | 85.06
47.02.200 |  |  | Registro regulador de vazão para chuveiro e ducha em latão cromado com canopla, DN= 1/2´ | un |  |  |  | 52.88 | Custo Unit. vinculado à Col. Z da Planilha (base CPOS - valor dos Serviços)
| 1 | B.01.000.010118 | Encanador | h | 0.45 | 10.03 | 4.51
| 1 | B.01.000.010119 | Ajudante de encanador | h | 0.45 | 6.88 | 3.1
|  |  | Sub-Total de MÃO DE OBRA |  |  |  | 7.61
|  |  | Encargos Sociais % |  | 98.38 |  | 7.49
|  |  | Total Mão de Obra com Encargos Sociais |  |  |  | 15.1
| 2 | O.07.000.063530 | Registro regulador de vazão para chuveiros e duchas 1/2´, cod. 00142206 da Docol linha Docolmatic ou equivalente | un | 1 | 37.74 | 37.74
| 2 | B.07.000.069552 | Fita teflon de 18 mm | m | 0.24 | 0.17 | 0.04
|  |  | Sub-Total de MATERIAIS |  |  |  | 37.78
|  |  | Custo Direto Total |  |  |  | 52.88
|  |  | Taxa de BDI % |  | 1e-09 |  | 0
|  |  | Total da Composição |  |  |  | 52.88
47.02.210 |  |  | Registro regulador de vazão para torneira, misturador e bidê, em latão cromado com canopla, DN= 1/2´ | un |  |  |  | 68.63 | Custo Unit. vinculado à Col. Z da Planilha (base CPOS - valor dos Serviços)
| 1 | B.01.000.010118 | Encanador | h | 0.45 | 10.03 | 4.51
| 1 | B.01.000.010119 | Ajudante de encanador | h | 0.45 | 6.88 | 3.1
|  |  | Sub-Total de MÃO DE OBRA |  |  |  | 7.61
|  |  | Encargos Sociais % |  | 98.38 |  | 7.49
|  |  | Total Mão de Obra com Encargos Sociais |  |  |  | 15.1
| 2 | O.07.000.063535 | Registro regulador de vazão para torneiras, misturadores, bidês e outros de 1/2´ cromado, cod. 13010006 Docol linha Docolmatic ou equivalente | un | 1 | 53.49 | 53.49
| 2 | B.07.000.069552 | Fita teflon de 18 mm | m | 0.24 | 0.17 | 0.04
|  |  | Sub-Total de MATERIAIS |  |  |  | 53.53
|  |  | Custo Direto Total |  |  |  | 68.63
|  |  | Taxa de BDI % |  | 1e-09 |  | 0
|  |  | Total da Composição |  |  |  | 68.63
47.04.020 |  |  | Válvula de descarga com registro próprio, duplo acionamento limitador de fluxo, DN= 1 1/4´ | un |  |  |  | 275.05 | Custo Unit. vinculado à Col. Z da Planilha (base CPOS - valor dos Serviços)
| 1 | B.01.000.010118 | Encanador | h | 1.5 | 10.03 | 15.05
| 1 | B.01.000.010119 | Ajudante de encanador | h | 1.5 | 6.88 | 10.32
|  |  | Sub-Total de MÃO DE OBRA |  |  |  | 25.37
|  |  | Encargos Sociais % |  | 98.38 |  | 24.96
|  |  | Total Mão de Obra com Encargos Sociais |  |  |  | 50.33
| 2 | O.02.000.062505 | Tubo de PVC rígido soldável marrom, DN= 50mm (1 1/2´) | m | 0.6 | 9.48 | 5.69
| 2 | O.11.000.065579 | Válvula de descarga com registro próprio e duplo acionamento limitador de fluxo de 1 1/4´, ref. Hydra Max Duo 2545C; Docol DV Salvágua, ou equivalente | un | 1 | 214.13 | 214.13
| 2 | B.09.000.069513 | Adesivo para tubos PVC | kg | 0.078 | 54.05 | 4.22
| 2 | O.02.000.069514 | Solução limpadora para PVC | l | 0.024 | 27.73 | 0.67
|  |  | Sub-Total de MATERIAIS |  |  |  | 224.71
|  |  | Custo Direto Total |  |  |  | 275.04
|  |  | Taxa de BDI % |  | 1e-09 |  | 0
|  |  | Total da Composição |  |  |  | 275.04
47.04.030 |  |  | Válvula de descarga com registro próprio, DN= 1 1/4´ | un |  |  |  | 242.83 | Custo Unit. vinculado à Col. Z da Planilha (base CPOS - valor dos Serviços)
| 1 | B.01.000.010118 | Encanador | h | 1.5 | 10.03 | 15.05
| 1 | B.01.000.010119 | Ajudante de encanador | h | 1.5 | 6.88 | 10.32
|  |  | Sub-Total de MÃO DE OBRA |  |  |  | 25.37
|  |  | Encargos Sociais % |  | 98.38 |  | 24.96
|  |  | Total Mão de Obra com Encargos Sociais |  |  |  | 50.33
| 2 | O.02.000.062504 | Tubo de PVC rígido soldável marrom, DN= 40mm (1 1/4´) | m | 0.6 | 8.51 | 5.11
| 2 | O.11.000.064036 | Válvula de descarga com registro de 1 1/4´, ref. Hidramax 2550 da Deca, Docol, Flux 3650 da Fabrimar ou equivalente | un | 1 | 183.31 | 183.31
| 2 | B.09.000.069513 | Adesivo para tubos PVC | kg | 0.066 | 54.05 | 3.57
| 2 | O.02.000.069514 | Solução limpadora para PVC | l | 0.018 | 27.73 | 0.5
|  |  | Sub-Total de MATERIAIS |  |  |  | 192.49
|  |  | Custo Direto Total |  |  |  | 242.82
|  |  | Taxa de BDI % |  | 1e-09 |  | 0
|  |  | Total da Composição |  |  |  | 242.82
47.04.040 |  |  | Válvula de descarga com registro próprio, DN= 1 1/2´ | un |  |  |  | 256.32 | Custo Unit. vinculado à Col. Z da Planilha (base CPOS - valor dos Serviços)
| 1 | B.01.000.010118 | Encanador | h | 1.5 | 10.03 | 15.05
| 1 | B.01.000.010119 | Ajudante de encanador | h | 1.5 | 6.88 | 10.32
|  |  | Sub-Total de MÃO DE OBRA |  |  |  | 25.37
|  |  | Encargos Sociais % |  | 98.38 |  | 24.96
|  |  | Total Mão de Obra com Encargos Sociais |  |  |  | 50.33
| 2 | O.02.000.062505 | Tubo de PVC rígido soldável marrom, DN= 50mm (1 1/2´) | m | 0.6 | 9.48 | 5.69
| 2 | O.11.000.064011 | Válvula de descarga com registro de 1 1/2´, ref. Hidramax 2550 da Deca / Docol / Flux 3650 Fabrimar ou equivalente | un | 1 | 195.4 | 195.4
| 2 | B.09.000.069513 | Adesivo para tubos PVC | kg | 0.078 | 54.05 | 4.22
| 2 | O.02.000.069514 | Solução limpadora para PVC | l | 0.024 | 27.73 | 0.67
|  |  | Sub-Total de MATERIAIS |  |  |  | 205.98
|  |  | Custo Direto Total |  |  |  | 256.31
|  |  | Taxa de BDI % |  | 1e-09 |  | 0
|  |  | Total da Composição |  |  |  | 256.31
47.04.050 |  |  | Válvula de descarga antivandalismo, DN= 1 1/2´ | un |  |  |  | 326.19 | Custo Unit. vinculado à Col. Z da Planilha (base CPOS - valor dos Serviços)
| 1 | B.01.000.010118 | Encanador | h | 1.5 | 10.03 | 15.05
| 1 | B.01.000.010119 | Ajudante de encanador | h | 1.5 | 6.88 | 10.32
|  |  | Sub-Total de MÃO DE OBRA |  |  |  | 25.37
|  |  | Encargos Sociais % |  | 98.38 |  | 24.96
|  |  | Total Mão de Obra com Encargos Sociais |  |  |  | 50.33
| 2 | O.02.000.062505 | Tubo de PVC rígido soldável marrom, DN= 50mm (1 1/2´) | m | 0.6 | 9.48 | 5.69
| 2 | O.11.000.066007 | Válvula de descarga antivandalismo DN= 1 1/2´, ref. DOCOL / Hidra MaxPública | un | 1 | 265.27 | 265.27
| 2 | B.09.000.069513 | Adesivo para tubos PVC | kg | 0.078 | 54.05 | 4.22
| 2 | O.02.000.069514 | Solução limpadora para PVC | l | 0.024 | 27.73 | 0.67
|  |  | Sub-Total de MATERIAIS |  |  |  | 275.85
|  |  | Custo Direto Total |  |  |  | 326.18
|  |  | Taxa de BDI % |  | 1e-09 |  | 0
|  |  | Total da Composição |  |  |  | 326.18
47.04.080 |  |  | Válvula de descarga externa, tipo alavanca com registro próprio, DN= 1 1/4´ e DN= 1 1/2´ | un |  |  |  | 813.85 | Custo Unit. vinculado à Col. Z da Planilha (base CPOS - valor dos Serviços)
| 1 | B.01.000.010118 | Encanador | h | 1.5 | 10.03 | 15.05
| 1 | B.01.000.010119 | Ajudante de encanador | h | 1.5 | 6.88 | 10.32
|  |  | Sub-Total de MÃO DE OBRA |  |  |  | 25.37
|  |  | Encargos Sociais % |  | 98.38 |  | 24.96
|  |  | Total Mão de Obra com Encargos Sociais |  |  |  | 50.33
| 2 | O.11.000.064057 | Válvula de descarga externa tipo alavanca de 1 1/4´, ref. Silent Flux 3500 da Fabrimar | un | 1 | 763.51 | 763.51
|  |  | Sub-Total de MATERIAIS |  |  |  | 763.51
|  |  | Custo Direto Total |  |  |  | 813.84
|  |  | Taxa de BDI % |  | 1e-09 |  | 0
|  |  | Total da Composição |  |  |  | 813.84
47.04.090 |  |  | Válvula de mictório antivandalismo, DN= 3/4´ | un |  |  |  | 328.44 | Custo Unit. vinculado à Col. Z da Planilha (base CPOS - valor dos Serviços)
| 1 | B.01.000.010118 | Encanador | h | 0.6 | 10.03 | 6.02
| 1 | B.01.000.010119 | Ajudante de encanador | h | 0.6 | 6.88 | 4.13
|  |  | Sub-Total de MÃO DE OBRA |  |  |  | 10.15
|  |  | Encargos Sociais % |  | 98.38 |  | 9.99
|  |  | Total Mão de Obra com Encargos Sociais |  |  |  | 20.14
| 2 | O.11.000.064056 | Válvula para mictório antivandalismo DN= 3/4´, ref. Presmatic / Docol | un | 1 | 308.25 | 308.25
| 2 | B.07.000.069552 | Fita teflon de 18 mm | m | 0.36 | 0.17 | 0.06
|  |  | Sub-Total de MATERIAIS |  |  |  | 308.31
|  |  | Custo Direto Total |  |  |  | 328.45
|  |  | Taxa de BDI % |  | 1e-09 |  | 0
|  |  | Total da Composição |  |  |  | 328.45
47.04.100 |  |  | Válvula de mictório padrão, vazão automática, DN= 3/4´ | un |  |  |  | 241.73 | Custo Unit. vinculado à Col. Z da Planilha (base CPOS - valor dos Serviços)
| 1 | B.01.000.010118 | Encanador | h | 0.6 | 10.03 | 6.02
| 1 | B.01.000.010119 | Ajudante de encanador | h | 0.6 | 6.88 | 4.13
|  |  | Sub-Total de MÃO DE OBRA |  |  |  | 10.15
|  |  | Encargos Sociais % |  | 98.38 |  | 9.99
|  |  | Total Mão de Obra com Encargos Sociais |  |  |  | 20.14
| 2 | O.11.000.066008 | Válvula de mictório vazão automática 3/4´, ref. Docol ou equivalente | un | 1 | 221.54 | 221.54
| 2 | B.07.000.069552 | Fita teflon de 18 mm | m | 0.36 | 0.17 | 0.06
|  |  | Sub-Total de MATERIAIS |  |  |  | 221.6
|  |  | Custo Direto Total |  |  |  | 241.74
|  |  | Taxa de BDI % |  | 1e-09 |  | 0
|  |  | Total da Composição |  |  |  | 241.74
47.04.110 |  |  | Válvula de acionamento hidromecânico para piso | un |  |  |  | 529.49 | Custo Unit. vinculado à Col. Z da Planilha (base CPOS - valor dos Serviços)
| 1 | B.01.000.010118 | Encanador | h | 1.5 | 10.03 | 15.05
| 1 | B.01.000.010119 | Ajudante de encanador | h | 1.5 | 6.88 | 10.32
|  |  | Sub-Total de MÃO DE OBRA |  |  |  | 25.37
|  |  | Encargos Sociais % |  | 98.38 |  | 24.96
|  |  | Total Mão de Obra com Encargos Sociais |  |  |  | 50.33
| 2 | O.11.000.064138 | Válvula com acionamento hidromecânico para piso, ref. piso Docol 17012100 ou equivalente | un | 1 | 471.13 | 471.13
| 2 | O.12.000.069555 | Anel borracha expansão para ligação em bacia sifonada, 100 mm (4´) | un | 0.56 | 14.33 | 8.02
|  |  | Sub-Total de MATERIAIS |  |  |  | 479.15
|  |  | Custo Direto Total |  |  |  | 529.48
|  |  | Taxa de BDI % |  | 1e-09 |  | 0
|  |  | Total da Composição |  |  |  | 529.48
47.04.120 |  |  | Válvula de acionamento hidromecânico para ducha, em latão cromado, DN= 3/4´ | un |  |  |  | 279.36 | Custo Unit. vinculado à Col. Z da Planilha (base CPOS - valor dos Serviços)
| 1 | B.01.000.010118 | Encanador | h | 0.45 | 10.03 | 4.51
| 1 | B.01.000.010119 | Ajudante de encanador | h | 0.45 | 6.88 | 3.1
|  |  | Sub-Total de MÃO DE OBRA |  |  |  | 7.61
|  |  | Encargos Sociais % |  | 98.38 |  | 7.49
|  |  | Total Mão de Obra com Encargos Sociais |  |  |  | 15.1
| 2 | O.11.000.063536 | Válvula para água fria ou pré-misturada 3/4´ baixa e alta pressão, acabamento Chrome, cod. 17120306 (alta), 17120206 (baixa), ref. Docol linha Docolmatic | un | 1 | 264.2 | 264.2
| 2 | B.07.000.069552 | Fita teflon de 18 mm | m | 0.36 | 0.17 | 0.06
|  |  | Sub-Total de MATERIAIS |  |  |  | 264.26
|  |  | Custo Direto Total |  |  |  | 279.36
|  |  | Taxa de BDI % |  | 1e-09 |  | 0
|  |  | Total da Composição |  |  |  | 279.36
47.04.180 |  |  | Válvula de descarga com registro próprio, duplo acionamento limitador de fluxo, DN = 1 1/2´ | un |  |  |  | 279.23 | Custo Unit. vinculado à Col. Z da Planilha (base CPOS - valor dos Serviços)
| 1 | B.01.000.010118 | Encanador | h | 1.5 | 10.03 | 15.05
| 1 | B.01.000.010119 | Ajudante de encanador | h | 1.5 | 6.88 | 10.32
|  |  | Sub-Total de MÃO DE OBRA |  |  |  | 25.37
|  |  | Encargos Sociais % |  | 98.38 |  | 24.96
|  |  | Total Mão de Obra com Encargos Sociais |  |  |  | 50.33
| 2 | O.02.000.062505 | Tubo de PVC rígido soldável marrom, DN= 50mm (1 1/2´) | m | 0.6 | 9.48 | 5.69
| 2 | O.11.000.064010 | Válvula de descarga com registro próprio e duplo acionamento limitador de fluxo de 1 1/2, ref. Hydra Max Duo 2545C; Docol DV Salvágua, ou equivalente | un | 1 | 218.31 | 218.31
| 2 | B.09.000.069513 | Adesivo para tubos PVC | kg | 0.078 | 54.05 | 4.22
| 2 | O.02.000.069514 | Solução limpadora para PVC | l | 0.024 | 27.73 | 0.67
|  |  | Sub-Total de MATERIAIS |  |  |  | 228.89
|  |  | Custo Direto Total |  |  |  | 279.22
|  |  | Taxa de BDI % |  | 1e-09 |  | 0
|  |  | Total da Composição |  |  |  | 279.22
47.05.010 |  |  | Válvula de retenção horizontal em bronze, DN= 3/4´ | un |  |  |  | 79.01 | Custo Unit. vinculado à Col. Z da Planilha (base CPOS - valor dos Serviços)
| 1 | B.01.000.010118 | Encanador | h | 0.45 | 10.03 | 4.51
| 1 | B.01.000.010119 | Ajudante de encanador | h | 0.45 | 6.88 | 3.1
|  |  | Sub-Total de MÃO DE OBRA |  |  |  | 7.61
|  |  | Encargos Sociais % |  | 98.38 |  | 7.49
|  |  | Total Mão de Obra com Encargos Sociais |  |  |  | 15.1
| 2 | O.09.000.064016 | Válvula de retenção horizontal em bronze 3/4´ | un | 1 | 63.85 | 63.85
| 2 | B.07.000.069552 | Fita teflon de 18 mm | m | 0.36 | 0.17 | 0.06
|  |  | Sub-Total de MATERIAIS |  |  |  | 63.91
|  |  | Custo Direto Total |  |  |  | 79.01
|  |  | Taxa de BDI % |  | 1e-09 |  | 0
|  |  | Total da Composição |  |  |  | 79.01
47.05.020 |  |  | Válvula de retenção horizontal em bronze, DN= 1´ | un |  |  |  | 94.52 | Custo Unit. vinculado à Col. Z da Planilha (base CPOS - valor dos Serviços)
| 1 | B.01.000.010118 | Encanador | h | 0.45 | 10.03 | 4.51
| 1 | B.01.000.010119 | Ajudante de encanador | h | 0.45 | 6.88 | 3.1
|  |  | Sub-Total de MÃO DE OBRA |  |  |  | 7.61
|  |  | Encargos Sociais % |  | 98.38 |  | 7.49
|  |  | Total Mão de Obra com Encargos Sociais |  |  |  | 15.1
| 2 | O.09.000.064017 | Válvula de retenção horizontal em bronze 1´ | un | 1 | 79.34 | 79.34
| 2 | B.07.000.069552 | Fita teflon de 18 mm | m | 0.48 | 0.17 | 0.08
|  |  | Sub-Total de MATERIAIS |  |  |  | 79.42
|  |  | Custo Direto Total |  |  |  | 94.52
|  |  | Taxa de BDI % |  | 1e-09 |  | 0
|  |  | Total da Composição |  |  |  | 94.52
47.05.030 |  |  | Válvula de retenção horizontal em bronze, DN= 1 1/4´ | un |  |  |  | 128.44 | Custo Unit. vinculado à Col. Z da Planilha (base CPOS - valor dos Serviços)
| 1 | B.01.000.010118 | Encanador | h | 0.45 | 10.03 | 4.51
| 1 | B.01.000.010119 | Ajudante de encanador | h | 0.45 | 6.88 | 3.1
|  |  | Sub-Total de MÃO DE OBRA |  |  |  | 7.61
|  |  | Encargos Sociais % |  | 98.38 |  | 7.49
|  |  | Total Mão de Obra com Encargos Sociais |  |  |  | 15.1
| 2 | O.09.000.064018 | Válvula de retenção horizontal em bronze 1 1/4´ | un | 1 | 113.24 | 113.24
| 2 | B.07.000.069552 | Fita teflon de 18 mm | m | 0.6 | 0.17 | 0.1
|  |  | Sub-Total de MATERIAIS |  |  |  | 113.34
|  |  | Custo Direto Total |  |  |  | 128.44
|  |  | Taxa de BDI % |  | 1e-09 |  | 0
|  |  | Total da Composição |  |  |  | 128.44
47.05.040 |  |  | Válvula de retenção horizontal em bronze, DN= 1 1/2´ | un |  |  |  | 143.77 | Custo Unit. vinculado à Col. Z da Planilha (base CPOS - valor dos Serviços)
| 1 | B.01.000.010118 | Encanador | h | 0.45 | 10.03 | 4.51
| 1 | B.01.000.010119 | Ajudante de encanador | h | 0.45 | 6.88 | 3.1
|  |  | Sub-Total de MÃO DE OBRA |  |  |  | 7.61
|  |  | Encargos Sociais % |  | 98.38 |  | 7.49
|  |  | Total Mão de Obra com Encargos Sociais |  |  |  | 15.1
| 2 | O.09.000.064019 | Válvula de retenção horizontal em bronze 1 1/2´ | un | 1 | 128.55 | 128.55
| 2 | B.07.000.069552 | Fita teflon de 18 mm | m | 0.72 | 0.17 | 0.12
|  |  | Sub-Total de MATERIAIS |  |  |  | 128.67
|  |  | Custo Direto Total |  |  |  | 143.77
|  |  | Taxa de BDI % |  | 1e-09 |  | 0
|  |  | Total da Composição |  |  |  | 143.77
47.05.050 |  |  | Válvula de retenção horizontal em bronze, DN= 2´ | un |  |  |  | 191.99 | Custo Unit. vinculado à Col. Z da Planilha (base CPOS - valor dos Serviços)
| 1 | B.01.000.010118 | Encanador | h | 0.45 | 10.03 | 4.51
| 1 | B.01.000.010119 | Ajudante de encanador | h | 0.45 | 6.88 | 3.1
|  |  | Sub-Total de MÃO DE OBRA |  |  |  | 7.61
|  |  | Encargos Sociais % |  | 98.38 |  | 7.49
|  |  | Total Mão de Obra com Encargos Sociais |  |  |  | 15.1
| 2 | O.09.000.064020 | Válvula de retenção horizontal em bronze 2´ | un | 1 | 176.73 | 176.73
| 2 | B.07.000.069552 | Fita teflon de 18 mm | m | 0.96 | 0.17 | 0.16
|  |  | Sub-Total de MATERIAIS |  |  |  | 176.89
|  |  | Custo Direto Total |  |  |  | 191.99
|  |  | Taxa de BDI % |  | 1e-09 |  | 0
|  |  | Total da Composição |  |  |  | 191.99
47.05.060 |  |  | Válvula de retenção horizontal em bronze, DN= 2 1/2´ | un |  |  |  | 319.14 | Custo Unit. vinculado à Col. Z da Planilha (base CPOS - valor dos Serviços)
| 1 | B.01.000.010118 | Encanador | h | 0.45 | 10.03 | 4.51
| 1 | B.01.000.010119 | Ajudante de encanador | h | 0.45 | 6.88 | 3.1
|  |  | Sub-Total de MÃO DE OBRA |  |  |  | 7.61
|  |  | Encargos Sociais % |  | 98.38 |  | 7.49
|  |  | Total Mão de Obra com Encargos Sociais |  |  |  | 15.1
| 2 | O.09.000.064021 | Válvula de retenção horizontal em bronze 2 1/2´ | un | 1 | 303.84 | 303.84
| 2 | B.07.000.069552 | Fita teflon de 18 mm | m | 1.2 | 0.17 | 0.2
|  |  | Sub-Total de MATERIAIS |  |  |  | 304.04
|  |  | Custo Direto Total |  |  |  | 319.14
|  |  | Taxa de BDI % |  | 1e-09 |  | 0
|  |  | Total da Composição |  |  |  | 319.14
47.05.070 |  |  | Válvula de retenção horizontal em bronze, DN= 3´ | un |  |  |  | 382.73 | Custo Unit. vinculado à Col. Z da Planilha (base CPOS - valor dos Serviços)
| 1 | B.01.000.010118 | Encanador | h | 0.45 | 10.03 | 4.51
| 1 | B.01.000.010119 | Ajudante de encanador | h | 0.45 | 6.88 | 3.1
|  |  | Sub-Total de MÃO DE OBRA |  |  |  | 7.61
|  |  | Encargos Sociais % |  | 98.38 |  | 7.49
|  |  | Total Mão de Obra com Encargos Sociais |  |  |  | 15.1
| 2 | O.09.000.064022 | Válvula de retenção horizontal em bronze 3´ | un | 1 | 367.39 | 367.39
| 2 | B.07.000.069552 | Fita teflon de 18 mm | m | 1.44 | 0.17 | 0.24
|  |  | Sub-Total de MATERIAIS |  |  |  | 367.63
|  |  | Custo Direto Total |  |  |  | 382.73
|  |  | Taxa de BDI % |  | 1e-09 |  | 0
|  |  | Total da Composição |  |  |  | 382.73
47.05.080 |  |  | Válvula de retenção horizontal em bronze, DN= 4´ | un |  |  |  | 653.98 | Custo Unit. vinculado à Col. Z da Planilha (base CPOS - valor dos Serviços)
| 1 | B.01.000.010118 | Encanador | h | 0.6 | 10.03 | 6.02
| 1 | B.01.000.010119 | Ajudante de encanador | h | 0.6 | 6.88 | 4.13
|  |  | Sub-Total de MÃO DE OBRA |  |  |  | 10.15
|  |  | Encargos Sociais % |  | 98.38 |  | 9.99
|  |  | Total Mão de Obra com Encargos Sociais |  |  |  | 20.14
| 2 | O.09.000.064023 | Válvula de retenção horizontal em bronze 4´ | un | 1 | 633.52 | 633.52
| 2 | B.07.000.069552 | Fita teflon de 18 mm | m | 1.92 | 0.17 | 0.33
|  |  | Sub-Total de MATERIAIS |  |  |  | 633.85
|  |  | Custo Direto Total |  |  |  | 653.99
|  |  | Taxa de BDI % |  | 1e-09 |  | 0
|  |  | Total da Composição |  |  |  | 653.99
47.05.100 |  |  | Válvula de retenção vertical em bronze, DN= 1´ | un |  |  |  | 66.62 | Custo Unit. vinculado à Col. Z da Planilha (base CPOS - valor dos Serviços)
| 1 | B.01.000.010118 | Encanador | h | 0.45 | 10.03 | 4.51
| 1 | B.01.000.010119 | Ajudante de encanador | h | 0.45 | 6.88 | 3.1
|  |  | Sub-Total de MÃO DE OBRA |  |  |  | 7.61
|  |  | Encargos Sociais % |  | 98.38 |  | 7.49
|  |  | Total Mão de Obra com Encargos Sociais |  |  |  | 15.1
| 2 | O.09.000.064061 | Válvula de retenção vertical em bronze 1´ | un | 1 | 51.44 | 51.44
| 2 | B.07.000.069552 | Fita teflon de 18 mm | m | 0.48 | 0.17 | 0.08
|  |  | Sub-Total de MATERIAIS |  |  |  | 51.52
|  |  | Custo Direto Total |  |  |  | 66.62
|  |  | Taxa de BDI % |  | 1e-09 |  | 0
|  |  | Total da Composição |  |  |  | 66.62
47.05.110 |  |  | Válvula de retenção vertical em bronze, DN= 1 1/4´ | un |  |  |  | 86.44 | Custo Unit. vinculado à Col. Z da Planilha (base CPOS - valor dos Serviços)
| 1 | B.01.000.010118 | Encanador | h | 0.45 | 10.03 | 4.51
| 1 | B.01.000.010119 | Ajudante de encanador | h | 0.45 | 6.88 | 3.1
|  |  | Sub-Total de MÃO DE OBRA |  |  |  | 7.61
|  |  | Encargos Sociais % |  | 98.38 |  | 7.49
|  |  | Total Mão de Obra com Encargos Sociais |  |  |  | 15.1
| 2 | O.09.000.064062 | Válvula de retenção vertical em bronze 1 1/4´ | un | 1 | 71.24 | 71.24
| 2 | B.07.000.069552 | Fita teflon de 18 mm | m | 0.6 | 0.17 | 0.1
|  |  | Sub-Total de MATERIAIS |  |  |  | 71.34
|  |  | Custo Direto Total |  |  |  | 86.44
|  |  | Taxa de BDI % |  | 1e-09 |  | 0
|  |  | Total da Composição |  |  |  | 86.44
47.05.120 |  |  | Válvula de retenção vertical em bronze, DN= 1 1/2´ | un |  |  |  | 103.45 | Custo Unit. vinculado à Col. Z da Planilha (base CPOS - valor dos Serviços)
| 1 | B.01.000.010118 | Encanador | h | 0.45 | 10.03 | 4.51
| 1 | B.01.000.010119 | Ajudante de encanador | h | 0.45 | 6.88 | 3.1
|  |  | Sub-Total de MÃO DE OBRA |  |  |  | 7.61
|  |  | Encargos Sociais % |  | 98.38 |  | 7.49
|  |  | Total Mão de Obra com Encargos Sociais |  |  |  | 15.1
| 2 | O.09.000.064063 | Válvula de retenção vertical em bronze 1 1/2´ | un | 1 | 88.23 | 88.23
| 2 | B.07.000.069552 | Fita teflon de 18 mm | m | 0.72 | 0.17 | 0.12
|  |  | Sub-Total de MATERIAIS |  |  |  | 88.35
|  |  | Custo Direto Total |  |  |  | 103.45
|  |  | Taxa de BDI % |  | 1e-09 |  | 0
|  |  | Total da Composição |  |  |  | 103.45
47.05.130 |  |  | Válvula de retenção vertical em bronze, DN= 2´ | un |  |  |  | 144.73 | Custo Unit. vinculado à Col. Z da Planilha (base CPOS - valor dos Serviços)
| 1 | B.01.000.010118 | Encanador | h | 0.45 | 10.03 | 4.51
| 1 | B.01.000.010119 | Ajudante de encanador | h | 0.45 | 6.88 | 3.1
|  |  | Sub-Total de MÃO DE OBRA |  |  |  | 7.61
|  |  | Encargos Sociais % |  | 98.38 |  | 7.49
|  |  | Total Mão de Obra com Encargos Sociais |  |  |  | 15.1
| 2 | O.09.000.064064 | Válvula de retenção vertical em bronze 2´ | un | 1 | 129.47 | 129.47
| 2 | B.07.000.069552 | Fita teflon de 18 mm | m | 0.96 | 0.17 | 0.16
|  |  | Sub-Total de MATERIAIS |  |  |  | 129.63
|  |  | Custo Direto Total |  |  |  | 144.73
|  |  | Taxa de BDI % |  | 1e-09 |  | 0
|  |  | Total da Composição |  |  |  | 144.73
47.05.140 |  |  | Válvula de retenção vertical em bronze, DN= 2 1/2´ | un |  |  |  | 226.11 | Custo Unit. vinculado à Col. Z da Planilha (base CPOS - valor dos Serviços)
| 1 | B.01.000.010118 | Encanador | h | 0.45 | 10.03 | 4.51
| 1 | B.01.000.010119 | Ajudante de encanador | h | 0.45 | 6.88 | 3.1
|  |  | Sub-Total de MÃO DE OBRA |  |  |  | 7.61
|  |  | Encargos Sociais % |  | 98.38 |  | 7.49
|  |  | Total Mão de Obra com Encargos Sociais |  |  |  | 15.1
| 2 | O.09.000.064065 | Válvula de retenção vertical em bronze 2 1/2´ | un | 1 | 210.81 | 210.81
| 2 | B.07.000.069552 | Fita teflon de 18 mm | m | 1.2 | 0.17 | 0.2
|  |  | Sub-Total de MATERIAIS |  |  |  | 211.01
|  |  | Custo Direto Total |  |  |  | 226.11
|  |  | Taxa de BDI % |  | 1e-09 |  | 0
|  |  | Total da Composição |  |  |  | 226.11
47.05.150 |  |  | Válvula de retenção vertical em bronze, DN= 3´ | un |  |  |  | 323.58 | Custo Unit. vinculado à Col. Z da Planilha (base CPOS - valor dos Serviços)
| 1 | B.01.000.010118 | Encanador | h | 0.45 | 10.03 | 4.51
| 1 | B.01.000.010119 | Ajudante de encanador | h | 0.45 | 6.88 | 3.1
|  |  | Sub-Total de MÃO DE OBRA |  |  |  | 7.61
|  |  | Encargos Sociais % |  | 98.38 |  | 7.49
|  |  | Total Mão de Obra com Encargos Sociais |  |  |  | 15.1
| 2 | O.09.000.064066 | Válvula de retenção vertical em bronze 3´ | un | 1 | 308.24 | 308.24
| 2 | B.07.000.069552 | Fita teflon de 18 mm | m | 1.44 | 0.17 | 0.24
|  |  | Sub-Total de MATERIAIS |  |  |  | 308.48
|  |  | Custo Direto Total |  |  |  | 323.58
|  |  | Taxa de BDI % |  | 1e-09 |  | 0
|  |  | Total da Composição |  |  |  | 323.58
47.05.160 |  |  | Válvula de retenção vertical em bronze, DN= 4´ | un |  |  |  | 542.47 | Custo Unit. vinculado à Col. Z da Planilha (base CPOS - valor dos Serviços)
| 1 | B.01.000.010118 | Encanador | h | 0.6 | 10.03 | 6.02
| 1 | B.01.000.010119 | Ajudante de encanador | h | 0.6 | 6.88 | 4.13
|  |  | Sub-Total de MÃO DE OBRA |  |  |  | 10.15
|  |  | Encargos Sociais % |  | 98.38 |  | 9.99
|  |  | Total Mão de Obra com Encargos Sociais |  |  |  | 20.14
| 2 | O.09.000.064068 | Válvula de retenção vertical em bronze de 4´ - com flange | un | 1 | 522.01 | 522.01
| 2 | B.07.000.069552 | Fita teflon de 18 mm | m | 1.92 | 0.17 | 0.33
|  |  | Sub-Total de MATERIAIS |  |  |  | 522.34
|  |  | Custo Direto Total |  |  |  | 542.48
|  |  | Taxa de BDI % |  | 1e-09 |  | 0
|  |  | Total da Composição |  |  |  | 542.48
47.05.170 |  |  | Válvula de retenção de pé com crivo em bronze, DN= 1´ | un |  |  |  | 65.52 | Custo Unit. vinculado à Col. Z da Planilha (base CPOS - valor dos Serviços)
| 1 | B.01.000.010118 | Encanador | h | 0.45 | 10.03 | 4.51
| 1 | B.01.000.010119 | Ajudante de encanador | h | 0.45 | 6.88 | 3.1
|  |  | Sub-Total de MÃO DE OBRA |  |  |  | 7.61
|  |  | Encargos Sociais % |  | 98.38 |  | 7.49
|  |  | Total Mão de Obra com Encargos Sociais |  |  |  | 15.1
| 2 | O.09.000.064027 | Válvula retenção pé com crivo em bronze, DN= 1´ | un | 1 | 50.38 | 50.38
| 2 | B.07.000.069552 | Fita teflon de 18 mm | m | 0.24 | 0.17 | 0.04
|  |  | Sub-Total de MATERIAIS |  |  |  | 50.42
|  |  | Custo Direto Total |  |  |  | 65.52
|  |  | Taxa de BDI % |  | 1e-09 |  | 0
|  |  | Total da Composição |  |  |  | 65.52
47.05.180 |  |  | Válvula de retenção de pé com crivo em bronze, DN= 1 1/4´ | un |  |  |  | 87.22 | Custo Unit. vinculado à Col. Z da Planilha (base CPOS - valor dos Serviços)
| 1 | B.01.000.010118 | Encanador | h | 0.45 | 10.03 | 4.51
| 1 | B.01.000.010119 | Ajudante de encanador | h | 0.45 | 6.88 | 3.1
|  |  | Sub-Total de MÃO DE OBRA |  |  |  | 7.61
|  |  | Encargos Sociais % |  | 98.38 |  | 7.49
|  |  | Total Mão de Obra com Encargos Sociais |  |  |  | 15.1
| 2 | O.09.000.064028 | Válvula retenção pé com crivo em bronze, DN= 1 1/4´ | un | 1 | 72.07 | 72.07
| 2 | B.07.000.069552 | Fita teflon de 18 mm | m | 0.3 | 0.17 | 0.05
|  |  | Sub-Total de MATERIAIS |  |  |  | 72.12
|  |  | Custo Direto Total |  |  |  | 87.22
|  |  | Taxa de BDI % |  | 1e-09 |  | 0
|  |  | Total da Composição |  |  |  | 87.22
47.05.190 |  |  | Válvula de retenção de pé com crivo em bronze, DN= 1 1/2´ | un |  |  |  | 101.48 | Custo Unit. vinculado à Col. Z da Planilha (base CPOS - valor dos Serviços)
| 1 | B.01.000.010118 | Encanador | h | 0.45 | 10.03 | 4.51
| 1 | B.01.000.010119 | Ajudante de encanador | h | 0.45 | 6.88 | 3.1
|  |  | Sub-Total de MÃO DE OBRA |  |  |  | 7.61
|  |  | Encargos Sociais % |  | 98.38 |  | 7.49
|  |  | Total Mão de Obra com Encargos Sociais |  |  |  | 15.1
| 2 | O.09.000.064029 | Válvula retenção pé com crivo em bronze, DN= 1 1/2´ | un | 1 | 86.26 | 86.26
| 2 | B.07.000.069552 | Fita teflon de 18 mm | m | 0.72 | 0.17 | 0.12
|  |  | Sub-Total de MATERIAIS |  |  |  | 86.38
|  |  | Custo Direto Total |  |  |  | 101.48
|  |  | Taxa de BDI % |  | 1e-09 |  | 0
|  |  | Total da Composição |  |  |  | 101.48
47.05.200 |  |  | Válvula de retenção de pé com crivo em bronze, DN= 2´ | un |  |  |  | 136.34 | Custo Unit. vinculado à Col. Z da Planilha (base CPOS - valor dos Serviços)
| 1 | B.01.000.010118 | Encanador | h | 0.45 | 10.03 | 4.51
| 1 | B.01.000.010119 | Ajudante de encanador | h | 0.45 | 6.88 | 3.1
|  |  | Sub-Total de MÃO DE OBRA |  |  |  | 7.61
|  |  | Encargos Sociais % |  | 98.38 |  | 7.49
|  |  | Total Mão de Obra com Encargos Sociais |  |  |  | 15.1
| 2 | O.09.000.064030 | Válvula retenção pé com crivo em bronze, DN= 2´ | un | 1 | 121.08 | 121.08
| 2 | B.07.000.069552 | Fita teflon de 18 mm | m | 0.96 | 0.17 | 0.16
|  |  | Sub-Total de MATERIAIS |  |  |  | 121.24
|  |  | Custo Direto Total |  |  |  | 136.34
|  |  | Taxa de BDI % |  | 1e-09 |  | 0
|  |  | Total da Composição |  |  |  | 136.34
47.05.210 |  |  | Válvula de retenção de pé com crivo em bronze, DN= 2 1/2´ | un |  |  |  | 210.25 | Custo Unit. vinculado à Col. Z da Planilha (base CPOS - valor dos Serviços)
| 1 | B.01.000.010118 | Encanador | h | 0.45 | 10.03 | 4.51
| 1 | B.01.000.010119 | Ajudante de encanador | h | 0.45 | 6.88 | 3.1
|  |  | Sub-Total de MÃO DE OBRA |  |  |  | 7.61
|  |  | Encargos Sociais % |  | 98.38 |  | 7.49
|  |  | Total Mão de Obra com Encargos Sociais |  |  |  | 15.1
| 2 | O.09.000.064031 | Válvula retenção pé com crivo em bronze, DN= 2 1/2´ | un | 1 | 194.95 | 194.95
| 2 | B.07.000.069552 | Fita teflon de 18 mm | m | 1.2 | 0.17 | 0.2
|  |  | Sub-Total de MATERIAIS |  |  |  | 195.15
|  |  | Custo Direto Total |  |  |  | 210.25
|  |  | Taxa de BDI % |  | 1e-09 |  | 0
|  |  | Total da Composição |  |  |  | 210.25
47.05.213 |  |  | Válvula de gaveta em bronze, haste ascendente, classe 125 libras para vapor e classe 200 libras para água, óleo e gás, DN= 3/4´ | un |  |  |  | 51.85 | Custo Unit. vinculado à Col. Z da Planilha (base CPOS - valor dos Serviços)
| 1 | B.01.000.010118 | Encanador | h | 0.3 | 10.03 | 3.01
| 1 | B.01.000.010119 | Ajudante de encanador | h | 0.3 | 6.88 | 2.06
|  |  | Sub-Total de MÃO DE OBRA |  |  |  | 5.07
|  |  | Encargos Sociais % |  | 98.38 |  | 4.99
|  |  | Total Mão de Obra com Encargos Sociais |  |  |  | 10.06
| 2 | O.09.000.064007 | Válvula de gaveta em bronze com haste ascendente e extremidades rosqueáveis, classe 125 libras para vapor e classe 200 libras para água, óleo e gás, DN= 3/4´ | un | 1 | 41.73 | 41.73
| 2 | B.07.000.069552 | Fita teflon de 18 mm | m | 0.35 | 0.17 | 0.06
|  |  | Sub-Total de MATERIAIS |  |  |  | 41.79
|  |  | Custo Direto Total |  |  |  | 51.85
|  |  | Taxa de BDI % |  | 1e-09 |  | 0
|  |  | Total da Composição |  |  |  | 51.85
47.05.220 |  |  | Válvula de gaveta em bronze, com haste não ascendente, classe 125 libras para vapor e classe 200 libras para água, óleo e gás, DN= 6´ | un |  |  |  | 3768.57 | Custo Unit. vinculado à Col. Z da Planilha (base CPOS - valor dos Serviços)
| 1 | B.01.000.010118 | Encanador | h | 0.75 | 10.03 | 7.52
| 1 | B.01.000.010119 | Ajudante de encanador | h | 0.75 | 6.88 | 5.16
|  |  | Sub-Total de MÃO DE OBRA |  |  |  | 12.68
|  |  | Encargos Sociais % |  | 98.38 |  | 12.47
|  |  | Total Mão de Obra com Encargos Sociais |  |  |  | 25.15
| 2 | O.09.000.064001 | Válvula de gaveta em bronze com haste não ascendente e extremidades roscáveis, classe 125 libras para vapor e classe 200 libras, para água, óleo e gás, DN= 6´ | un | 1 | 3742.98 | 3742.98
| 2 | B.07.000.069552 | Fita teflon de 18 mm | m | 2.52 | 0.17 | 0.43
|  |  | Sub-Total de MATERIAIS |  |  |  | 3743.41
|  |  | Custo Direto Total |  |  |  | 3768.56
|  |  | Taxa de BDI % |  | 1e-09 |  | 0
|  |  | Total da Composição |  |  |  | 3768.56
47.05.230 |  |  | Válvula de gaveta em bronze, com haste não ascendente, classe 125 libras para vapor e classe 200 libras para água, óleo e gás, DN= 2´ | un |  |  |  | 119.67 | Custo Unit. vinculado à Col. Z da Planilha (base CPOS - valor dos Serviços)
| 1 | B.01.000.010118 | Encanador | h | 0.45 | 10.03 | 4.51
| 1 | B.01.000.010119 | Ajudante de encanador | h | 0.45 | 6.88 | 3.1
|  |  | Sub-Total de MÃO DE OBRA |  |  |  | 7.61
|  |  | Encargos Sociais % |  | 98.38 |  | 7.49
|  |  | Total Mão de Obra com Encargos Sociais |  |  |  | 15.1
| 2 | O.09.000.064005 | Válvula de gaveta em bronze com haste não ascendente e extremidades roscáveis, classe 125 libras para vapor e classe 200 libras para água, óleo e gás, DN= 2´ | un | 1 | 104.41 | 104.41
| 2 | B.07.000.069552 | Fita teflon de 18 mm | m | 0.96 | 0.17 | 0.16
|  |  | Sub-Total de MATERIAIS |  |  |  | 104.57
|  |  | Custo Direto Total |  |  |  | 119.67
|  |  | Taxa de BDI % |  | 1e-09 |  | 0
|  |  | Total da Composição |  |  |  | 119.67
47.05.240 |  |  | Válvula globo em bronze, classe 125 libras para vapor e classe 200 libras para água, óleo e gás, DN= 2´ | un |  |  |  | 301.64 | Custo Unit. vinculado à Col. Z da Planilha (base CPOS - valor dos Serviços)
| 1 | B.01.000.010118 | Encanador | h | 0.45 | 10.03 | 4.51
| 1 | B.01.000.010119 | Ajudante de encanador | h | 0.45 | 6.88 | 3.1
|  |  | Sub-Total de MÃO DE OBRA |  |  |  | 7.61
|  |  | Encargos Sociais % |  | 98.38 |  | 7.49
|  |  | Total Mão de Obra com Encargos Sociais |  |  |  | 15.1
| 2 | O.09.000.064050 | Válvula globo em bronze com extremidades roscáveis, classe 125lb para vapor saturado, classe 200 libras para água, óleo e gás, DN= 2´ | un | 1 | 286.38 | 286.38
| 2 | B.07.000.069552 | Fita teflon de 18 mm | m | 0.96 | 0.17 | 0.16
|  |  | Sub-Total de MATERIAIS |  |  |  | 286.54
|  |  | Custo Direto Total |  |  |  | 301.64
|  |  | Taxa de BDI % |  | 1e-09 |  | 0
|  |  | Total da Composição |  |  |  | 301.64
47.05.260 |  |  | Válvula de retenção de pé com crivo em bronze, DN= 3´ | un |  |  |  | 304.58 | Custo Unit. vinculado à Col. Z da Planilha (base CPOS - valor dos Serviços)
| 1 | B.01.000.010118 | Encanador | h | 0.45 | 10.03 | 4.51
| 1 | B.01.000.010119 | Ajudante de encanador | h | 0.45 | 6.88 | 3.1
|  |  | Sub-Total de MÃO DE OBRA |  |  |  | 7.61
|  |  | Encargos Sociais % |  | 98.38 |  | 7.49
|  |  | Total Mão de Obra com Encargos Sociais |  |  |  | 15.1
| 2 | O.09.000.064032 | Válvula retenção pé com crivo em bronze, DN= 3´ | un | 1 | 289.23 | 289.23
| 2 | B.07.000.069552 | Fita teflon de 18 mm | m | 1.45 | 0.17 | 0.25
|  |  | Sub-Total de MATERIAIS |  |  |  | 289.48
|  |  | Custo Direto Total |  |  |  | 304.58
|  |  | Taxa de BDI % |  | 1e-09 |  | 0
|  |  | Total da Composição |  |  |  | 304.58
47.05.270 |  |  | Válvula de retenção de pé com crivo em bronze, DN= 4´ | un |  |  |  | 569.71 | Custo Unit. vinculado à Col. Z da Planilha (base CPOS - valor dos Serviços)
| 1 | B.01.000.010118 | Encanador | h | 0.6 | 10.03 | 6.02
| 1 | B.01.000.010119 | Ajudante de encanador | h | 0.6 | 6.88 | 4.13
|  |  | Sub-Total de MÃO DE OBRA |  |  |  | 10.15
|  |  | Encargos Sociais % |  | 98.38 |  | 9.99
|  |  | Total Mão de Obra com Encargos Sociais |  |  |  | 20.14
| 2 | O.09.000.064034 | Válvula retenção pé com crivo em bronze, DN= 4´ | un | 1 | 549.26 | 549.26
| 2 | B.07.000.069552 | Fita teflon de 18 mm | m | 1.9 | 0.17 | 0.32
|  |  | Sub-Total de MATERIAIS |  |  |  | 549.58
|  |  | Custo Direto Total |  |  |  | 569.72
|  |  | Taxa de BDI % |  | 1e-09 |  | 0
|  |  | Total da Composição |  |  |  | 569.72
47.05.280 |  |  | Válvula globo angular de 45° em bronze, DN= 2 1/2´ | un |  |  |  | 231.74 | Custo Unit. vinculado à Col. Z da Planilha (base CPOS - valor dos Serviços)
| 1 | B.01.000.010118 | Encanador | h | 0.45 | 10.03 | 4.51
| 1 | B.01.000.010119 | Ajudante de encanador | h | 0.45 | 6.88 | 3.1
|  |  | Sub-Total de MÃO DE OBRA |  |  |  | 7.61
|  |  | Encargos Sociais % |  | 98.38 |  | 7.49
|  |  | Total Mão de Obra com Encargos Sociais |  |  |  | 15.1
| 2 | B.07.000.069552 | Fita teflon de 18 mm | m | 1.2 | 0.17 | 0.2
| 2 | O.09.000.090132 | Válvula globo angular de 45° em bronze ou latão,classe de pressão mínima 14kgf/cm², p/ recalque de rede de incêndio,DN= 2 1/2´, fabr. Buckaspiero ou equivalente | un | 1 | 216.44 | 216.44
|  |  | Sub-Total de MATERIAIS |  |  |  | 216.64
|  |  | Custo Direto Total |  |  |  | 231.74
|  |  | Taxa de BDI % |  | 1e-09 |  | 0
|  |  | Total da Composição |  |  |  | 231.74
47.05.290 |  |  | Válvula de gaveta em bronze, haste ascendente, classe 150 libras para vapor saturado e 300 libras para água, óleo e gás, DN= 1/2´ | un |  |  |  | 89.85 | Custo Unit. vinculado à Col. Z da Planilha (base CPOS - valor dos Serviços)
| 1 | B.01.000.010118 | Encanador | h | 0.25 | 10.03 | 2.51
| 1 | B.01.000.010119 | Ajudante de encanador | h | 0.25 | 6.88 | 1.72
|  |  | Sub-Total de MÃO DE OBRA |  |  |  | 4.23
|  |  | Encargos Sociais % |  | 98.38 |  | 4.16
|  |  | Total Mão de Obra com Encargos Sociais |  |  |  | 8.39
| 2 | B.07.000.069552 | Fita teflon de 18 mm | m | 0.3 | 0.17 | 0.05
| 2 | O.09.000.092041 | Válvula de gaveta em bronze com haste ascendente e extremidades roscáveis, classe 150lbs para vapor saturado, classe 300lbs para água, óleo e gás, DN= 1/2´ | un | 1 | 81.41 | 81.41
|  |  | Sub-Total de MATERIAIS |  |  |  | 81.46
|  |  | Custo Direto Total |  |  |  | 89.85
|  |  | Taxa de BDI % |  | 1e-09 |  | 0
|  |  | Total da Composição |  |  |  | 89.85
47.05.296 |  |  | Válvula de gaveta em bronze, haste ascendente, classe 150 libras para vapor saturado e 300 libras para água, óleo e gás, DN= 4´ | un |  |  |  | 3189.24 | Custo Unit. vinculado à Col. Z da Planilha (base CPOS - valor dos Serviços)
| 1 | B.01.000.010118 | Encanador | h | 0.6 | 10.03 | 6.02
| 1 | B.01.000.010119 | Ajudante de encanador | h | 0.6 | 6.88 | 4.13
|  |  | Sub-Total de MÃO DE OBRA |  |  |  | 10.15
|  |  | Encargos Sociais % |  | 98.38 |  | 9.99
|  |  | Total Mão de Obra com Encargos Sociais |  |  |  | 20.14
| 2 | B.07.000.069552 | Fita teflon de 18 mm | m | 1.92 | 0.17 | 0.33
| 2 | O.09.000.063500 | Válvula de gaveta em bronze, haste ascendente, classe 150 libras para vapor saturado e 300 libras para água, óleo e gás, DN= 4´ | un | 1 | 3168.78 | 3168.78
|  |  | Sub-Total de MATERIAIS |  |  |  | 3169.11
|  |  | Custo Direto Total |  |  |  | 3189.25
|  |  | Taxa de BDI % |  | 1e-09 |  | 0
|  |  | Total da Composição |  |  |  | 3189.25
47.05.300 |  |  | Válvula de gaveta em bronze, haste não ascendente, classe 150 libras para vapor saturado e 300 libras para água, óleo e gás, DN= 4´ | un |  |  |  | 1161.02 | Custo Unit. vinculado à Col. Z da Planilha (base CPOS - valor dos Serviços)
| 1 | B.01.000.010118 | Encanador | h | 0.6 | 10.03 | 6.02
| 1 | B.01.000.010119 | Ajudante de encanador | h | 0.6 | 6.88 | 4.13
|  |  | Sub-Total de MÃO DE OBRA |  |  |  | 10.15
|  |  | Encargos Sociais % |  | 98.38 |  | 9.99
|  |  | Total Mão de Obra com Encargos Sociais |  |  |  | 20.14
| 2 | O.09.000.063503 | Válvula de gaveta em bronze com haste não ascendente e extremidades roscáveis, classe 150lbs para vapor saturado e classe 300lbs para água, óleo e gás, DN= 4´ | un | 1 | 1140.56 | 1140.56
| 2 | B.07.000.069552 | Fita teflon de 18 mm | m | 1.92 | 0.17 | 0.33
|  |  | Sub-Total de MATERIAIS |  |  |  | 1140.89
|  |  | Custo Direto Total |  |  |  | 1161.03
|  |  | Taxa de BDI % |  | 1e-09 |  | 0
|  |  | Total da Composição |  |  |  | 1161.03
47.05.310 |  |  | Válvula de gaveta em bronze, haste não ascendente, classe 150 libras para vapor saturado e 300 libras para água, óleo e gás, DN= 2´ | un |  |  |  | 246.98 | Custo Unit. vinculado à Col. Z da Planilha (base CPOS - valor dos Serviços)
| 1 | B.01.000.010118 | Encanador | h | 0.45 | 10.03 | 4.51
| 1 | B.01.000.010119 | Ajudante de encanador | h | 0.45 | 6.88 | 3.1
|  |  | Sub-Total de MÃO DE OBRA |  |  |  | 7.61
|  |  | Encargos Sociais % |  | 98.38 |  | 7.49
|  |  | Total Mão de Obra com Encargos Sociais |  |  |  | 15.1
| 2 | O.09.000.063504 | Válvula de gaveta em bronze com haste não ascendente e extremidades roscáveis, classe 150lbs para vapor saturado e classe 300lbs para água, óleo e gás, DN= 2´ | un | 1 | 231.72 | 231.72
| 2 | B.07.000.069552 | Fita teflon de 18 mm | m | 0.96 | 0.17 | 0.16
|  |  | Sub-Total de MATERIAIS |  |  |  | 231.88
|  |  | Custo Direto Total |  |  |  | 246.98
|  |  | Taxa de BDI % |  | 1e-09 |  | 0
|  |  | Total da Composição |  |  |  | 246.98
47.05.320 |  |  | #N/A | #N/A |  |  |  | #N/A | Custo Unit. vinculado à Col. Z da Planilha (base CPOS - valor dos Serviços)
| 1 | B.01.000.010118 | Encanador | h | 0.6 | 10.03 | 6.02
| 1 | B.01.000.010119 | Ajudante de encanador | h | 0.6 | 6.88 | 4.13
|  |  | Sub-Total de MÃO DE OBRA |  |  |  | 10.15
|  |  | Encargos Sociais % |  | 98.38 |  | 9.99
|  |  | Total Mão de Obra com Encargos Sociais |  |  |  | 20.14
| 2 | O.09.000.064051 | Válvula globo em bronze com extremidades roscáveis, classe 150lbs para vapor saturado, classe 300lbs para água, óleo e gás, D= 4´ | un | 1 | 3752.61 | 3752.61
| 2 | B.07.000.069552 | Fita teflon de 18 mm | m | 1.92 | 0.17 | 0.33
|  |  | Sub-Total de MATERIAIS |  |  |  | 3752.94
|  |  | Custo Direto Total |  |  |  | 3773.08
|  |  | Taxa de BDI % |  | 1e-09 |  | 0
|  |  | Total da Composição |  |  |  | 3773.08
47.05.340 |  |  | Válvula globo em bronze, classe 150 libras para vapor saturado e 300 libras para água, óleo e gás, DN= 3/4´ | un |  |  |  | 117.17 | Custo Unit. vinculado à Col. Z da Planilha (base CPOS - valor dos Serviços)
| 1 | B.01.000.010118 | Encanador | h | 0.45 | 10.03 | 4.51
| 1 | B.01.000.010119 | Ajudante de encanador | h | 0.45 | 6.88 | 3.1
|  |  | Sub-Total de MÃO DE OBRA |  |  |  | 7.61
|  |  | Encargos Sociais % |  | 98.38 |  | 7.49
|  |  | Total Mão de Obra com Encargos Sociais |  |  |  | 15.1
| 2 | O.09.000.064025 | Válvula globo em bronze com extremidades roscáveis, classe 150lbs para vapor saturado e classe 300lbs para água, óleo e gás, DN= 3/4´ | un | 1 | 101.91 | 101.91
| 2 | B.07.000.069552 | Fita teflon de 18 mm | m | 0.96 | 0.17 | 0.16
|  |  | Sub-Total de MATERIAIS |  |  |  | 102.07
|  |  | Custo Direto Total |  |  |  | 117.17
|  |  | Taxa de BDI % |  | 1e-09 |  | 0
|  |  | Total da Composição |  |  |  | 117.17
47.05.350 |  |  | Válvula globo em bronze, classe 150 libras para vapor saturado e 300 libras para água, óleo e gás, DN= 1´ | un |  |  |  | 168.01 | Custo Unit. vinculado à Col. Z da Planilha (base CPOS - valor dos Serviços)
| 1 | B.01.000.010118 | Encanador | h | 0.45 | 10.03 | 4.51
| 1 | B.01.000.010119 | Ajudante de encanador | h | 0.45 | 6.88 | 3.1
|  |  | Sub-Total de MÃO DE OBRA |  |  |  | 7.61
|  |  | Encargos Sociais % |  | 98.38 |  | 7.49
|  |  | Total Mão de Obra com Encargos Sociais |  |  |  | 15.1
| 2 | O.09.000.064033 | Válvula globo em bronze com extremidades roscáveis, classe 150lbs para vapor saturado, classe 300lbs para água, óleo e gás, DN= 1´ | un | 1 | 152.75 | 152.75
| 2 | B.07.000.069552 | Fita teflon de 18 mm | m | 0.96 | 0.17 | 0.16
|  |  | Sub-Total de MATERIAIS |  |  |  | 152.91
|  |  | Custo Direto Total |  |  |  | 168.01
|  |  | Taxa de BDI % |  | 1e-09 |  | 0
|  |  | Total da Composição |  |  |  | 168.01
47.05.360 |  |  | Válvula globo em bronze, classe 150 libras para vapor saturado e 300 libras para água, óleo e gás, DN= 1 1/2´ | un |  |  |  | 315.77 | Custo Unit. vinculado à Col. Z da Planilha (base CPOS - valor dos Serviços)
| 1 | B.01.000.010118 | Encanador | h | 0.45 | 10.03 | 4.51
| 1 | B.01.000.010119 | Ajudante de encanador | h | 0.45 | 6.88 | 3.1
|  |  | Sub-Total de MÃO DE OBRA |  |  |  | 7.61
|  |  | Encargos Sociais % |  | 98.38 |  | 7.49
|  |  | Total Mão de Obra com Encargos Sociais |  |  |  | 15.1
| 2 | O.09.000.064037 | Válvula globo em bronze com extremidades roscáveis, classe 150lbs para vapor saturado, classe 300lbs para água, óleo e gás, DN= 1 1/2´ | un | 1 | 300.51 | 300.51
| 2 | B.07.000.069552 | Fita teflon de 18 mm | m | 0.96 | 0.17 | 0.16
|  |  | Sub-Total de MATERIAIS |  |  |  | 300.67
|  |  | Custo Direto Total |  |  |  | 315.77
|  |  | Taxa de BDI % |  | 1e-09 |  | 0
|  |  | Total da Composição |  |  |  | 315.77
47.05.370 |  |  | Válvula globo em bronze, classe 150 libras para vapor saturado e 300 libras para água, óleo e gás, DN= 2´ | un |  |  |  | 401.99 | Custo Unit. vinculado à Col. Z da Planilha (base CPOS - valor dos Serviços)
| 1 | B.01.000.010118 | Encanador | h | 0.45 | 10.03 | 4.51
| 1 | B.01.000.010119 | Ajudante de encanador | h | 0.45 | 6.88 | 3.1
|  |  | Sub-Total de MÃO DE OBRA |  |  |  | 7.61
|  |  | Encargos Sociais % |  | 98.38 |  | 7.49
|  |  | Total Mão de Obra com Encargos Sociais |  |  |  | 15.1
| 2 | O.09.000.064038 | Válvula globo em bronze com extremidades roscáveis, classe 150lbs para vapor saturado, classe 300lbs para água, óleo e gás, DN= 2´ | un | 1 | 386.73 | 386.73
| 2 | B.07.000.069552 | Fita teflon de 18 mm | m | 0.96 | 0.17 | 0.16
|  |  | Sub-Total de MATERIAIS |  |  |  | 386.89
|  |  | Custo Direto Total |  |  |  | 401.99
|  |  | Taxa de BDI % |  | 1e-09 |  | 0
|  |  | Total da Composição |  |  |  | 401.99
47.05.390 |  |  | Válvula globo em bronze, classe 150 libras para vapor saturado e 300 libras para água, óleo e gás, DN= 2 1/2´ | un |  |  |  | 665.54 | Custo Unit. vinculado à Col. Z da Planilha (base CPOS - valor dos Serviços)
| 1 | B.01.000.010118 | Encanador | h | 0.45 | 10.03 | 4.51
| 1 | B.01.000.010119 | Ajudante de encanador | h | 0.45 | 6.88 | 3.1
|  |  | Sub-Total de MÃO DE OBRA |  |  |  | 7.61
|  |  | Encargos Sociais % |  | 98.38 |  | 7.49
|  |  | Total Mão de Obra com Encargos Sociais |  |  |  | 15.1
| 2 | O.09.000.064048 | Válvula globo em bronze com extremidades roscáveis, classe 150lbs para vapor saturado, 300lbs para água, óleo e gás, DN= 2 1/2´ | un | 1 | 650.24 | 650.24
| 2 | B.07.000.069552 | Fita teflon de 18 mm | m | 1.2 | 0.17 | 0.2
|  |  | Sub-Total de MATERIAIS |  |  |  | 650.44
|  |  | Custo Direto Total |  |  |  | 665.54
|  |  | Taxa de BDI % |  | 1e-09 |  | 0
|  |  | Total da Composição |  |  |  | 665.54
47.05.392 |  |  | Válvula globo em bronze, classe 150 libras para vapor saturado e 300 libras para água, óleo e gás, DN= 3´ | un |  |  |  | 1236.79 | Custo Unit. vinculado à Col. Z da Planilha (base CPOS - valor dos Serviços)
| 1 | B.01.000.010118 | Encanador | h | 0.6 | 10.03 | 6.02
| 1 | B.01.000.010119 | Ajudante de encanador | h | 0.6 | 6.88 | 4.13
|  |  | Sub-Total de MÃO DE OBRA |  |  |  | 10.15
|  |  | Encargos Sociais % |  | 98.38 |  | 9.99
|  |  | Total Mão de Obra com Encargos Sociais |  |  |  | 20.14
| 2 | O.09.000.064172 | Válvula globo em bronze com extremidades roscáveis, classe 150lbs para vapor saturado, classe 300lbs para água, óleo e gás, D= 3´ | un | 1 | 1216.33 | 1216.33
| 2 | B.07.000.069552 | Fita teflon de 18 mm | m | 1.92 | 0.17 | 0.33
|  |  | Sub-Total de MATERIAIS |  |  |  | 1216.66
|  |  | Custo Direto Total |  |  |  | 1236.8
|  |  | Taxa de BDI % |  | 1e-09 |  | 0
|  |  | Total da Composição |  |  |  | 1236.8
47.05.394 |  |  | Válvula globo em bronze, classe 150 libras para vapor saturado e 300 libras para água, óleo e gás, DN= 4´ | un |  |  |  | 3773.07 | Custo Unit. vinculado à Col. Z da Planilha (base CPOS - valor dos Serviços)
| 1 | B.01.000.010118 | Encanador | h | 0.6 | 10.03 | 6.02
| 1 | B.01.000.010119 | Ajudante de encanador | h | 0.6 | 6.88 | 4.13
|  |  | Sub-Total de MÃO DE OBRA |  |  |  | 10.15
|  |  | Encargos Sociais % |  | 98.38 |  | 9.99
|  |  | Total Mão de Obra com Encargos Sociais |  |  |  | 20.14
| 2 | O.09.000.064051 | Válvula globo em bronze com extremidades roscáveis, classe 150lbs para vapor saturado, classe 300lbs para água, óleo e gás, D= 4´ | un | 1 | 3752.61 | 3752.61
| 2 | B.07.000.069552 | Fita teflon de 18 mm | m | 1.92 | 0.17 | 0.33
|  |  | Sub-Total de MATERIAIS |  |  |  | 3752.94
|  |  | Custo Direto Total |  |  |  | 3773.08
|  |  | Taxa de BDI % |  | 1e-09 |  | 0
|  |  | Total da Composição |  |  |  | 3773.08
47.05.398 |  |  | Válvula de gaveta em bronze, haste não ascendente, classe 125 libras para vapor e classe 200 libras para água, óleo e gás, DN= 3/4´ | un |  |  |  | 50.77 | Custo Unit. vinculado à Col. Z da Planilha (base CPOS - valor dos Serviços)
| 1 | B.01.000.010118 | Encanador | h | 0.3 | 10.03 | 3.01
| 1 | B.01.000.010119 | Ajudante de encanador | h | 0.3 | 6.88 | 2.06
|  |  | Sub-Total de MÃO DE OBRA |  |  |  | 5.07
|  |  | Encargos Sociais % |  | 98.38 |  | 4.99
|  |  | Total Mão de Obra com Encargos Sociais |  |  |  | 10.06
| 2 | O.09.000.063507 | Válvula de gaveta em bronze com haste não ascendente e extremidades rosqueáveis, classe 125 libras, para vapor saturado e 200 libras para água, óleo e gás, DN= 3/4´ | un | 1 | 40.65 | 40.65
| 2 | B.07.000.069552 | Fita teflon de 18 mm | m | 0.35 | 0.17 | 0.06
|  |  | Sub-Total de MATERIAIS |  |  |  | 40.71
|  |  | Custo Direto Total |  |  |  | 50.77
|  |  | Taxa de BDI % |  | 1e-09 |  | 0
|  |  | Total da Composição |  |  |  | 50.77
47.05.400 |  |  | Válvula de gaveta em bronze, haste não ascendente, classe 125 libras para vapor e classe 200 libras para água, óleo e gás, DN= 1´ | un |  |  |  | 63.12 | Custo Unit. vinculado à Col. Z da Planilha (base CPOS - valor dos Serviços)
| 1 | B.01.000.010118 | Encanador | h | 0.45 | 10.03 | 4.51
| 1 | B.01.000.010119 | Ajudante de encanador | h | 0.45 | 6.88 | 3.1
|  |  | Sub-Total de MÃO DE OBRA |  |  |  | 7.61
|  |  | Encargos Sociais % |  | 98.38 |  | 7.49
|  |  | Total Mão de Obra com Encargos Sociais |  |  |  | 15.1
| 2 | O.09.000.063541 | Válvula de gaveta em bronze, classe 125 libras, para vapor e classe 200 libras, para água, óleo e gás, DN= 1´ | un | 1 | 47.86 | 47.86
| 2 | B.07.000.069552 | Fita teflon de 18 mm | m | 0.96 | 0.17 | 0.16
|  |  | Sub-Total de MATERIAIS |  |  |  | 48.02
|  |  | Custo Direto Total |  |  |  | 63.12
|  |  | Taxa de BDI % |  | 1e-09 |  | 0
|  |  | Total da Composição |  |  |  | 63.12
47.05.406 |  |  | Válvula de gaveta em bronze, haste não ascendente, classe 125 libras para vapor e classe 200 libras para água, óleo e gás, DN= 1.1/4´ | un |  |  |  | 87.09 | Custo Unit. vinculado à Col. Z da Planilha (base CPOS - valor dos Serviços)
| 1 | B.01.000.010118 | Encanador | h | 0.4 | 10.03 | 4.01
| 1 | B.01.000.010119 | Ajudante de encanador | h | 0.4 | 6.88 | 2.75
|  |  | Sub-Total de MÃO DE OBRA |  |  |  | 6.76
|  |  | Encargos Sociais % |  | 98.38 |  | 6.65
|  |  | Total Mão de Obra com Encargos Sociais |  |  |  | 13.41
| 2 | O.09.000.064009 | Válvula de gaveta em bronze com haste não ascendente e extremidades rosqueáveis, classe 125 libras, para vapor e classe 200 libras, para água, óleo e gás, DN= 1 1/4´ | un | 1 | 73.59 | 73.59
| 2 | B.07.000.069552 | Fita teflon de 18 mm | m | 0.45 | 0.17 | 0.08
|  |  | Sub-Total de MATERIAIS |  |  |  | 73.67
|  |  | Custo Direto Total |  |  |  | 87.08
|  |  | Taxa de BDI % |  | 1e-09 |  | 0
|  |  | Total da Composição |  |  |  | 87.08
47.05.410 |  |  | Válvula de gaveta em bronze, haste não ascendente, classe 125 libras para vapor e classe 200 libras para água, óleo e gás, DN= 1 1/2´ | un |  |  |  | 82.55 | Custo Unit. vinculado à Col. Z da Planilha (base CPOS - valor dos Serviços)
| 1 | B.01.000.010118 | Encanador | h | 0.45 | 10.03 | 4.51
| 1 | B.01.000.010119 | Ajudante de encanador | h | 0.45 | 6.88 | 3.1
|  |  | Sub-Total de MÃO DE OBRA |  |  |  | 7.61
|  |  | Encargos Sociais % |  | 98.38 |  | 7.49
|  |  | Total Mão de Obra com Encargos Sociais |  |  |  | 15.1
| 2 | O.09.000.063542 | Válvula de gaveta em bronze, classe 125 libras, para vapor e classe 200 libras, para água, óleo e gás, DN= 1 1/2´ | un | 1 | 67.29 | 67.29
| 2 | B.07.000.069552 | Fita teflon de 18 mm | m | 0.96 | 0.17 | 0.16
|  |  | Sub-Total de MATERIAIS |  |  |  | 67.45
|  |  | Custo Direto Total |  |  |  | 82.55
|  |  | Taxa de BDI % |  | 1e-09 |  | 0
|  |  | Total da Composição |  |  |  | 82.55
47.05.420 |  |  | Válvula de gaveta em bronze, haste não ascendente, classe 125 libras para vapor e classe 200 libras para água, óleo e gás, DN= 2 1/2´ | un |  |  |  | 290.85 | Custo Unit. vinculado à Col. Z da Planilha (base CPOS - valor dos Serviços)
| 1 | B.01.000.010118 | Encanador | h | 0.45 | 10.03 | 4.51
| 1 | B.01.000.010119 | Ajudante de encanador | h | 0.45 | 6.88 | 3.1
|  |  | Sub-Total de MÃO DE OBRA |  |  |  | 7.61
|  |  | Encargos Sociais % |  | 98.38 |  | 7.49
|  |  | Total Mão de Obra com Encargos Sociais |  |  |  | 15.1
| 2 | O.09.000.063543 | Válvula de gaveta em bronze, classe 125 libras, para vapor e classe 200 libras, para água, óleo e gás, DN= 2 1/2´ | un | 1 | 275.59 | 275.59
| 2 | B.07.000.069552 | Fita teflon de 18 mm | m | 0.96 | 0.17 | 0.16
|  |  | Sub-Total de MATERIAIS |  |  |  | 275.75
|  |  | Custo Direto Total |  |  |  | 290.85
|  |  | Taxa de BDI % |  | 1e-09 |  | 0
|  |  | Total da Composição |  |  |  | 290.85
47.05.430 |  |  | Válvula de gaveta em bronze, haste não ascendente, classe 125 libras para vapor e classe 200 libras para água, óleo e gás, DN= 3´ | un |  |  |  | 402.86 | Custo Unit. vinculado à Col. Z da Planilha (base CPOS - valor dos Serviços)
| 1 | B.01.000.010118 | Encanador | h | 0.45 | 10.03 | 4.51
| 1 | B.01.000.010119 | Ajudante de encanador | h | 0.45 | 6.88 | 3.1
|  |  | Sub-Total de MÃO DE OBRA |  |  |  | 7.61
|  |  | Encargos Sociais % |  | 98.38 |  | 7.49
|  |  | Total Mão de Obra com Encargos Sociais |  |  |  | 15.1
| 2 | O.09.000.063544 | Válvula de gaveta em bronze, classe 125 libras, para vapor e classe 200 libras, para água, óleo e gás, DN= 3´ | un | 1 | 387.6 | 387.6
| 2 | B.07.000.069552 | Fita teflon de 18 mm | m | 0.96 | 0.17 | 0.16
|  |  | Sub-Total de MATERIAIS |  |  |  | 387.76
|  |  | Custo Direto Total |  |  |  | 402.86
|  |  | Taxa de BDI % |  | 1e-09 |  | 0
|  |  | Total da Composição |  |  |  | 402.86
47.05.450 |  |  | Válvula redutora de pressão de ação direta em bronze, extremidade roscada, para água, ar, óleo e gás, PE= 200 psi e PS= 20 à 90 psi, DN= 1 1/4´ | un |  |  |  | 2493.16 | Custo Unit. vinculado à Col. Z da Planilha (base CPOS - valor dos Serviços)
| 1 | B.01.000.010118 | Encanador | h | 2 | 10.03 | 20.06
| 1 | B.01.000.010119 | Ajudante de encanador | h | 2 | 6.88 | 13.76
|  |  | Sub-Total de MÃO DE OBRA |  |  |  | 33.82
|  |  | Encargos Sociais % |  | 98.38 |  | 33.27
|  |  | Total Mão de Obra com Encargos Sociais |  |  |  | 67.09
| 2 | O.09.000.064202 | Válvula automática redutora de pressão, de ação direta, corpo em bronze, extremidades roscadas, para água, ar, óleo e gás, PE=200psi e PS=20 à 90psi, DN=11/4´ | un | 1 | 2425.91 | 2425.91
| 2 | B.07.000.069552 | Fita teflon de 18 mm | m | 0.9 | 0.17 | 0.15
|  |  | Sub-Total de MATERIAIS |  |  |  | 2426.06
|  |  | Custo Direto Total |  |  |  | 2493.15
|  |  | Taxa de BDI % |  | 1e-09 |  | 0
|  |  | Total da Composição |  |  |  | 2493.15
47.05.460 |  |  | Válvula redutora de pressão de ação direta em bronze, extremidade roscada, para água, ar, óleo e gás, PE= 200 psi e PS= 20 à 90 psi, DN= 2´ | un |  |  |  | 4382.37 | Custo Unit. vinculado à Col. Z da Planilha (base CPOS - valor dos Serviços)
| 1 | B.01.000.010118 | Encanador | h | 2 | 10.03 | 20.06
| 1 | B.01.000.010119 | Ajudante de encanador | h | 2 | 6.88 | 13.76
|  |  | Sub-Total de MÃO DE OBRA |  |  |  | 33.82
|  |  | Encargos Sociais % |  | 98.38 |  | 33.27
|  |  | Total Mão de Obra com Encargos Sociais |  |  |  | 67.09
| 2 | O.09.000.064203 | Válvula automática de redução de pressão, de ação direta, corpo em bronze, extremidades roscadas, para água, ar, óleo e gás, PE=200psi e PS=20 à 90psi, DN=2´ | un | 1 | 4315.05 | 4315.05
| 2 | B.07.000.069552 | Fita teflon de 18 mm | m | 1.3 | 0.17 | 0.22
|  |  | Sub-Total de MATERIAIS |  |  |  | 4315.27
|  |  | Custo Direto Total |  |  |  | 4382.36
|  |  | Taxa de BDI % |  | 1e-09 |  | 0
|  |  | Total da Composição |  |  |  | 4382.36
47.05.580 |  |  | Válvula de gaveta em bronze com fecho rápido, DN= 1 1/2´ | un |  |  |  | 319.88 | Custo Unit. vinculado à Col. Z da Planilha (base CPOS - valor dos Serviços)
| 1 | B.01.000.010118 | Encanador | h | 1 | 10.03 | 10.03
| 1 | B.01.000.010119 | Ajudante de encanador | h | 1 | 6.88 | 6.88
|  |  | Sub-Total de MÃO DE OBRA |  |  |  | 16.91
|  |  | Encargos Sociais % |  | 98.38 |  | 16.64
|  |  | Total Mão de Obra com Encargos Sociais |  |  |  | 33.55
| 2 | O.09.000.064215 | Válvula de gaveta em bronze com fecho rápido sem acabamento, DN= 1 1/2´ | un | 1 | 286.21 | 286.21
| 2 | B.07.000.069552 | Fita teflon de 18 mm | m | 0.72 | 0.17 | 0.12
|  |  | Sub-Total de MATERIAIS |  |  |  | 286.33
|  |  | Custo Direto Total |  |  |  | 319.88
|  |  | Taxa de BDI % |  | 1e-09 |  | 0
|  |  | Total da Composição |  |  |  | 319.88
47.06.030 |  |  | Válvula de gaveta em ferro fundido, haste ascendente com flange, classe 125 libras, DN= 2´ | un |  |  |  | 800.92 | Custo Unit. vinculado à Col. Z da Planilha (base CPOS - valor dos Serviços)
| 1 | B.01.000.010118 | Encanador | h | 1.25 | 10.03 | 12.54
| 1 | B.01.000.010119 | Ajudante de encanador | h | 1.25 | 6.88 | 8.6
|  |  | Sub-Total de MÃO DE OBRA |  |  |  | 21.14
|  |  | Encargos Sociais % |  | 98.38 |  | 20.8
|  |  | Total Mão de Obra com Encargos Sociais |  |  |  | 41.94
| 2 | O.05.000.063501 | Válvula de gaveta em ferro fundido, haste ascendente com flange, classe 125 lb, DN= 2´ | un | 1 | 725.42 | 725.42
| 2 | O.12.000.063510 | Arruela de borracha para flange, diâmetro 50mm | un | 2 | 2.58 | 5.16
| 2 | E.09.000.090147 | Parafuso com arruela em aço galvanizado, para flange S16/80 | un | 8 | 3.55 | 28.4
|  |  | Sub-Total de MATERIAIS |  |  |  | 758.98
|  |  | Custo Direto Total |  |  |  | 800.92
|  |  | Taxa de BDI % |  | 1e-09 |  | 0
|  |  | Total da Composição |  |  |  | 800.92
47.06.040 |  |  | Válvula de retenção de pé com crivo em ferro fundido, flangeada, DN= 6´ | un |  |  |  | 1162.05 | Custo Unit. vinculado à Col. Z da Planilha (base CPOS - valor dos Serviços)
| 1 | B.01.000.010118 | Encanador | h | 3.5 | 10.03 | 35.11
| 1 | B.01.000.010119 | Ajudante de encanador | h | 3.5 | 6.88 | 24.08
|  |  | Sub-Total de MÃO DE OBRA |  |  |  | 59.19
|  |  | Encargos Sociais % |  | 98.38 |  | 58.23
|  |  | Total Mão de Obra com Encargos Sociais |  |  |  | 117.42
| 2 | O.12.000.061042 | Arruela de borracha para flange, diâmetro 150mm | un | 2 | 4.96 | 9.92
| 2 | O.05.000.064026 | Válvula de retenção em pé com crivo, flangeada, em ferro fundido, DN= 6´ | un | 1 | 959.89 | 959.89
| 2 | E.09.000.090150 | Parafuso com porca e arruela em aço galvanizado S20/90 | un | 8 | 9.35 | 74.8
|  |  | Sub-Total de MATERIAIS |  |  |  | 1044.61
|  |  | Custo Direto Total |  |  |  | 1162.03
|  |  | Taxa de BDI % |  | 1e-09 |  | 0
|  |  | Total da Composição |  |  |  | 1162.03
47.06.041 |  |  | Válvula de retenção de pé com crivo em ferro fundido, flangeada, DN= 8´ | un |  |  |  | 1655.97 | Custo Unit. vinculado à Col. Z da Planilha (base CPOS - valor dos Serviços)
| 1 | B.01.000.010118 | Encanador | h | 3.5 | 10.03 | 35.11
| 1 | B.01.000.010119 | Ajudante de encanador | h | 3.5 | 6.88 | 24.08
|  |  | Sub-Total de MÃO DE OBRA |  |  |  | 59.19
|  |  | Encargos Sociais % |  | 98.38 |  | 58.23
|  |  | Total Mão de Obra com Encargos Sociais |  |  |  | 117.42
| 2 | O.12.000.061042 | Arruela de borracha para flange, diâmetro 150mm | un | 1 | 4.96 | 4.96
| 2 | O.05.000.063504 | Válvula de retenção de pé com crivo em ferro fundido, flangeada, DN= 8´ | un | 1 | 1458.77 | 1458.77
| 2 | E.09.000.090150 | Parafuso com porca e arruela em aço galvanizado S20/90 | un | 8 | 9.35 | 74.8
|  |  | Sub-Total de MATERIAIS |  |  |  | 1538.53
|  |  | Custo Direto Total |  |  |  | 1655.95
|  |  | Taxa de BDI % |  | 1e-09 |  | 0
|  |  | Total da Composição |  |  |  | 1655.95
47.06.050 |  |  | Válvula de retenção tipo portinhola dupla em ferro fundido, DN= 6´ | un |  |  |  | 864.08 | Custo Unit. vinculado à Col. Z da Planilha (base CPOS - valor dos Serviços)
| 1 | B.01.000.010118 | Encanador | h | 3.5 | 10.03 | 35.11
| 1 | B.01.000.010119 | Ajudante de encanador | h | 3.5 | 6.88 | 24.08
|  |  | Sub-Total de MÃO DE OBRA |  |  |  | 59.19
|  |  | Encargos Sociais % |  | 98.38 |  | 58.23
|  |  | Total Mão de Obra com Encargos Sociais |  |  |  | 117.42
| 2 | O.05.000.063502 | Válvula de retenção em ferro fundido, nodular ASTM A-536 Gr. 65-45-12, tipo portinhola dupla e vedação em Buna-N, DN= 6´ | un | 1.1 | 678.76 | 746.64
|  |  | Sub-Total de MATERIAIS |  |  |  | 746.64
|  |  | Custo Direto Total |  |  |  | 864.06
|  |  | Taxa de BDI % |  | 1e-09 |  | 0
|  |  | Total da Composição |  |  |  | 864.06
47.06.051 |  |  | Válvula de retenção tipo portinhola simples em ferro fundido, flangeada, DN= 6´ | un |  |  |  | 1874.06 | Custo Unit. vinculado à Col. Z da Planilha (base CPOS - valor dos Serviços)
| 1 | B.01.000.010118 | Encanador | h | 3.5 | 10.03 | 35.11
| 1 | B.01.000.010119 | Ajudante de encanador | h | 3.5 | 6.88 | 24.08
|  |  | Sub-Total de MÃO DE OBRA |  |  |  | 59.19
|  |  | Encargos Sociais % |  | 98.38 |  | 58.23
|  |  | Total Mão de Obra com Encargos Sociais |  |  |  | 117.42
| 2 | O.05.000.063503 | Válvula de retenção tipo portinhola simples em ferro fundido, flangeada, DN= 6´ | un | 1.1 | 1596.93 | 1756.62
|  |  | Sub-Total de MATERIAIS |  |  |  | 1756.62
|  |  | Custo Direto Total |  |  |  | 1874.04
|  |  | Taxa de BDI % |  | 1e-09 |  | 0
|  |  | Total da Composição |  |  |  | 1874.04
47.06.060 |  |  | Válvula de gaveta em ferro fundido com bolsa, DN= 150 mm | un |  |  |  | 1164.75 | Custo Unit. vinculado à Col. Z da Planilha (base CPOS - valor dos Serviços)
| 1 | B.01.000.010118 | Encanador | h | 2 | 10.03 | 20.06
| 1 | B.01.000.010119 | Ajudante de encanador | h | 2 | 6.88 | 13.76
|  |  | Sub-Total de MÃO DE OBRA |  |  |  | 33.82
|  |  | Encargos Sociais % |  | 98.38 |  | 33.27
|  |  | Total Mão de Obra com Encargos Sociais |  |  |  | 67.09
| 2 | O.05.000.064007 | Válvula de gaveta em ferro fundido com bolsa, DN= 150mm, acionamento com volante | un | 1 | 1097.65 | 1097.65
|  |  | Sub-Total de MATERIAIS |  |  |  | 1097.65
|  |  | Custo Direto Total |  |  |  | 1164.74
|  |  | Taxa de BDI % |  | 1e-09 |  | 0
|  |  | Total da Composição |  |  |  | 1164.74
47.06.070 |  |  | Válvula de gaveta em ferro fundido com bolsa, DN= 200 mm | un |  |  |  | 2060.45 | Custo Unit. vinculado à Col. Z da Planilha (base CPOS - valor dos Serviços)
| 1 | B.01.000.010118 | Encanador | h | 2 | 10.03 | 20.06
| 1 | B.01.000.010119 | Ajudante de encanador | h | 2 | 6.88 | 13.76
|  |  | Sub-Total de MÃO DE OBRA |  |  |  | 33.82
|  |  | Encargos Sociais % |  | 98.38 |  | 33.27
|  |  | Total Mão de Obra com Encargos Sociais |  |  |  | 67.09
| 2 | O.05.000.064008 | Válvula de gaveta em ferro fundido com bolsa, DN= 200mm, acionamento com volante | un | 1 | 1993.35 | 1993.35
|  |  | Sub-Total de MATERIAIS |  |  |  | 1993.35
|  |  | Custo Direto Total |  |  |  | 2060.44
|  |  | Taxa de BDI % |  | 1e-09 |  | 0
|  |  | Total da Composição |  |  |  | 2060.44
47.06.080 |  |  | Válvula de retenção tipo portinhola simples em ferro fundido, DN= 4´ | un |  |  |  | 593.4 | Custo Unit. vinculado à Col. Z da Planilha (base CPOS - valor dos Serviços)
| 1 | B.01.000.010118 | Encanador | h | 2 | 10.03 | 20.06
| 1 | B.01.000.010119 | Ajudante de encanador | h | 2 | 6.88 | 13.76
|  |  | Sub-Total de MÃO DE OBRA |  |  |  | 33.82
|  |  | Encargos Sociais % |  | 98.38 |  | 33.27
|  |  | Total Mão de Obra com Encargos Sociais |  |  |  | 67.09
| 2 | O.05.000.064009 | Válvula de retenção em ferro fundido, tipo portinhola simples e vedação em Buna-N, DN= 4´ | un | 1.1 | 478.45 | 526.3
|  |  | Sub-Total de MATERIAIS |  |  |  | 526.3
|  |  | Custo Direto Total |  |  |  | 593.39
|  |  | Taxa de BDI % |  | 1e-09 |  | 0
|  |  | Total da Composição |  |  |  | 593.39
47.06.090 |  |  | Válvula de retenção tipo portinhola dupla em ferro fundido, DN= 4´ | un |  |  |  | 544.12 | Custo Unit. vinculado à Col. Z da Planilha (base CPOS - valor dos Serviços)
| 1 | B.01.000.010118 | Encanador | h | 2 | 10.03 | 20.06
| 1 | B.01.000.010119 | Ajudante de encanador | h | 2 | 6.88 | 13.76
|  |  | Sub-Total de MÃO DE OBRA |  |  |  | 33.82
|  |  | Encargos Sociais % |  | 98.38 |  | 33.27
|  |  | Total Mão de Obra com Encargos Sociais |  |  |  | 67.09
| 2 | O.05.000.064012 | Válvula de retenção em ferro fundido, nodular ASTM A-536 Gr. 65-45-12, tipo portinhola dupla e vedação em Buna-N, DN= 4´ | un | 1.1 | 433.65 | 477.02
|  |  | Sub-Total de MATERIAIS |  |  |  | 477.02
|  |  | Custo Direto Total |  |  |  | 544.11
|  |  | Taxa de BDI % |  | 1e-09 |  | 0
|  |  | Total da Composição |  |  |  | 544.11
47.06.100 |  |  | Válvula de segurança em ferro fundido rosqueada com pressão de ajuste 0,4 até 0,75kgf/cm², DN= 2´ | un |  |  |  | 5690.58 | Custo Unit. vinculado à Col. Z da Planilha (base CPOS - valor dos Serviços)
| 1 | B.01.000.010118 | Encanador | h | 1.25 | 10.03 | 12.54
| 1 | B.01.000.010119 | Ajudante de encanador | h | 1.25 | 6.88 | 8.6
|  |  | Sub-Total de MÃO DE OBRA |  |  |  | 21.14
|  |  | Encargos Sociais % |  | 98.38 |  | 20.8
|  |  | Total Mão de Obra com Encargos Sociais |  |  |  | 41.94
| 2 | O.05.000.064053 | Válvula de segurança em ferro fundido rosqueada, com pressão de ajuste de 0,40 até 0,75 kg/cm², DN= 2´ ref. SV 17 da Spirax Sarco | un | 1 | 5648.48 | 5648.48
| 2 | B.07.000.069552 | Fita teflon de 18 mm | m | 0.96 | 0.17 | 0.16
|  |  | Sub-Total de MATERIAIS |  |  |  | 5648.64
|  |  | Custo Direto Total |  |  |  | 5690.58
|  |  | Taxa de BDI % |  | 1e-09 |  | 0
|  |  | Total da Composição |  |  |  | 5690.58
47.06.110 |  |  | Válvula de segurança em ferro fundido rosqueada com pressão de ajuste 6,1 até 10,0kgf/cm², DN= 3/4´ | un |  |  |  | 2147.65 | Custo Unit. vinculado à Col. Z da Planilha (base CPOS - valor dos Serviços)
| 1 | B.01.000.010118 | Encanador | h | 0.6 | 10.03 | 6.02
| 1 | B.01.000.010119 | Ajudante de encanador | h | 0.6 | 6.88 | 4.13
|  |  | Sub-Total de MÃO DE OBRA |  |  |  | 10.15
|  |  | Encargos Sociais % |  | 98.38 |  | 9.99
|  |  | Total Mão de Obra com Encargos Sociais |  |  |  | 20.14
| 2 | O.05.000.064052 | Válvula de segurança em ferro fundido rosqueada, com pressão de ajuste de 6,1 até 10 kg/cm², DN= 3/4´ ref. SV 17 da Spirax Sarco | un | 1 | 2127.46 | 2127.46
| 2 | B.07.000.069552 | Fita teflon de 18 mm | m | 0.36 | 0.17 | 0.06
|  |  | Sub-Total de MATERIAIS |  |  |  | 2127.52
|  |  | Custo Direto Total |  |  |  | 2147.66
|  |  | Taxa de BDI % |  | 1e-09 |  | 0
|  |  | Total da Composição |  |  |  | 2147.66
47.06.180 |  |  | Válvula de gaveta em ferro fundido com bolsa, DN= 100mm | un |  |  |  | 764.84 | Custo Unit. vinculado à Col. Z da Planilha (base CPOS - valor dos Serviços)
| 1 | B.01.000.010118 | Encanador | h | 2 | 10.03 | 20.06
| 1 | B.01.000.010119 | Ajudante de encanador | h | 2 | 6.88 | 13.76
|  |  | Sub-Total de MÃO DE OBRA |  |  |  | 33.82
|  |  | Encargos Sociais % |  | 98.38 |  | 33.27
|  |  | Total Mão de Obra com Encargos Sociais |  |  |  | 67.09
| 2 | O.05.000.064129 | Válvula de gaveta em ferro fundido com bolsa, DN= 100mm | un | 1 | 697.74 | 697.74
|  |  | Sub-Total de MATERIAIS |  |  |  | 697.74
|  |  | Custo Direto Total |  |  |  | 764.83
|  |  | Taxa de BDI % |  | 1e-09 |  | 0
|  |  | Total da Composição |  |  |  | 764.83
47.06.310 |  |  | Visor de fluxo com janela simples, corpo em ferro fundido ou aço carbono, DN = 1´ | un |  |  |  | 648.14 | Custo Unit. vinculado à Col. Z da Planilha (base CPOS - valor dos Serviços)
| 1 | B.01.000.010118 | Encanador | h | 0.75 | 10.03 | 7.52
| 1 | B.01.000.010119 | Ajudante de encanador | h | 0.75 | 6.88 | 5.16
|  |  | Sub-Total de MÃO DE OBRA |  |  |  | 12.68
|  |  | Encargos Sociais % |  | 98.38 |  | 12.47
|  |  | Total Mão de Obra com Encargos Sociais |  |  |  | 25.15
| 2 | O.05.000.064175 | Visor de fluxo com janela simples, corpo em ferro fundido ou aço carbono, DN = 1´ | un | 1 | 622.9 | 622.9
| 2 | B.07.000.069552 | Fita teflon de 18 mm | m | 0.48 | 0.17 | 0.08
|  |  | Sub-Total de MATERIAIS |  |  |  | 622.98
|  |  | Custo Direto Total |  |  |  | 648.13
|  |  | Taxa de BDI % |  | 1e-09 |  | 0
|  |  | Total da Composição |  |  |  | 648.13
47.06.320 |  |  | Válvula de governo (retenção e alarme) completa, corpo em ferro fundido, classe 125 libras, DN= 4´ | un |  |  |  | 6538.61 | Custo Unit. vinculado à Col. Z da Planilha (base CPOS - valor dos Serviços)
| 1 | B.01.000.010118 | Encanador | h | 3 | 10.03 | 30.09
| 1 | B.01.000.010119 | Ajudante de encanador | h | 3 | 6.88 | 20.64
|  |  | Sub-Total de MÃO DE OBRA |  |  |  | 50.73
|  |  | Encargos Sociais % |  | 98.38 |  | 49.91
|  |  | Total Mão de Obra com Encargos Sociais |  |  |  | 100.64
| 2 | O.05.000.064204 | Válvula de governo (retenção e alarme) completa, corpo em ferro fundido, extremidades flangeadas, classe 125 lbs, DN=4´ | un | 1 | 6358.91 | 6358.91
| 2 | B.07.000.069552 | Fita teflon de 18 mm | m | 2.6 | 0.17 | 0.44
| 2 | O.12.000.090146 | Arruela de borracha para flange, diâmetro 100mm | un | 1 | 3.81 | 3.81
| 2 | E.09.000.090150 | Parafuso com porca e arruela em aço galvanizado S20/90 | un | 8 | 9.35 | 74.8
|  |  | Sub-Total de MATERIAIS |  |  |  | 6437.96
|  |  | Custo Direto Total |  |  |  | 6538.6
|  |  | Taxa de BDI % |  | 1e-09 |  | 0
|  |  | Total da Composição |  |  |  | 6538.6
47.06.330 |  |  | Válvula de gaveta em ferro fundido, haste ascendente com flange, classe 125 libras, DN= 4´ | un |  |  |  | 1323.74 | Custo Unit. vinculado à Col. Z da Planilha (base CPOS - valor dos Serviços)
| 1 | B.01.000.010118 | Encanador | h | 2 | 10.03 | 20.06
| 1 | B.01.000.010119 | Ajudante de encanador | h | 2 | 6.88 | 13.76
|  |  | Sub-Total de MÃO DE OBRA |  |  |  | 33.82
|  |  | Encargos Sociais % |  | 98.38 |  | 33.27
|  |  | Total Mão de Obra com Encargos Sociais |  |  |  | 67.09
| 2 | O.05.000.064205 | Válvula de gaveta, corpo em ferro fundido, extremidades flangeadas, haste ascendente, classe 125lbs, DN=4´ | un | 1 | 1178.03 | 1178.03
| 2 | O.12.000.090146 | Arruela de borracha para flange, diâmetro 100mm | un | 1 | 3.81 | 3.81
| 2 | E.09.000.090150 | Parafuso com porca e arruela em aço galvanizado S20/90 | un | 8 | 9.35 | 74.8
|  |  | Sub-Total de MATERIAIS |  |  |  | 1256.64
|  |  | Custo Direto Total |  |  |  | 1323.73
|  |  | Taxa de BDI % |  | 1e-09 |  | 0
|  |  | Total da Composição |  |  |  | 1323.73
47.06.340 |  |  | Válvula de gaveta em ferro fundido, haste ascendente com flange, classe 125 libras, DN= 6´ | un |  |  |  | 1818.85 | Custo Unit. vinculado à Col. Z da Planilha (base CPOS - valor dos Serviços)
| 1 | B.01.000.010118 | Encanador | h | 2 | 10.03 | 20.06
| 1 | B.01.000.010119 | Ajudante de encanador | h | 2 | 6.88 | 13.76
|  |  | Sub-Total de MÃO DE OBRA |  |  |  | 33.82
|  |  | Encargos Sociais % |  | 98.38 |  | 33.27
|  |  | Total Mão de Obra com Encargos Sociais |  |  |  | 67.09
| 2 | O.12.000.061042 | Arruela de borracha para flange, diâmetro 150mm | un | 1 | 4.96 | 4.96
| 2 | O.05.000.064206 | Válvula de gaveta, corpo em ferro fundido, extremidades flangeadas, haste ascendente, classe 125lbs, DN=6´ | un | 1 | 1671.99 | 1671.99
| 2 | E.09.000.090150 | Parafuso com porca e arruela em aço galvanizado S20/90 | un | 8 | 9.35 | 74.8
|  |  | Sub-Total de MATERIAIS |  |  |  | 1751.75
|  |  | Custo Direto Total |  |  |  | 1818.84
|  |  | Taxa de BDI % |  | 1e-09 |  | 0
|  |  | Total da Composição |  |  |  | 1818.84
47.06.350 |  |  | Válvula de retenção vertical em ferro fundido com flange, classe 125 libras, DN= 4´ | un |  |  |  | 1019.79 | Custo Unit. vinculado à Col. Z da Planilha (base CPOS - valor dos Serviços)
| 1 | B.01.000.010118 | Encanador | h | 2 | 10.03 | 20.06
| 1 | B.01.000.010119 | Ajudante de encanador | h | 2 | 6.88 | 13.76
|  |  | Sub-Total de MÃO DE OBRA |  |  |  | 33.82
|  |  | Encargos Sociais % |  | 98.38 |  | 33.27
|  |  | Total Mão de Obra com Encargos Sociais |  |  |  | 67.09
| 2 | O.05.000.064207 | Válvula de retenção vertical, corpo em ferro fundido, extremidades flangeadas, classe 125lbs, DN=4´ | un | 1 | 874.08 | 874.08
| 2 | O.12.000.090146 | Arruela de borracha para flange, diâmetro 100mm | un | 1 | 3.81 | 3.81
| 2 | E.09.000.090150 | Parafuso com porca e arruela em aço galvanizado S20/90 | un | 8 | 9.35 | 74.8
|  |  | Sub-Total de MATERIAIS |  |  |  | 952.69
|  |  | Custo Direto Total |  |  |  | 1019.78
|  |  | Taxa de BDI % |  | 1e-09 |  | 0
|  |  | Total da Composição |  |  |  | 1019.78
47.07.010 |  |  | Válvula de esfera em aço carbono fundido, passagem plena, classe 150 libras para vapor e classe 600 libras para água, óleo e gás, DN= 1/2´ | un |  |  |  | 76.28 | Custo Unit. vinculado à Col. Z da Planilha (base CPOS - valor dos Serviços)
| 1 | B.01.000.010118 | Encanador | h | 0.45 | 10.03 | 4.51
| 1 | B.01.000.010119 | Ajudante de encanador | h | 0.45 | 6.88 | 3.1
|  |  | Sub-Total de MÃO DE OBRA |  |  |  | 7.61
|  |  | Encargos Sociais % |  | 98.38 |  | 7.49
|  |  | Total Mão de Obra com Encargos Sociais |  |  |  | 15.1
| 2 | O.04.000.064080 | Válvula esfera passagem plena, extremidades rosqueáveis, corpo em aço carbono fundido, esfera em aço inoxidável, DN= 1/2´, classe 150lbs para vapor, 600lbs para água, óleo e gás | un | 1 | 61.13 | 61.13
| 2 | B.07.000.069552 | Fita teflon de 18 mm | m | 0.32 | 0.17 | 0.05
|  |  | Sub-Total de MATERIAIS |  |  |  | 61.18
|  |  | Custo Direto Total |  |  |  | 76.28
|  |  | Taxa de BDI % |  | 1e-09 |  | 0
|  |  | Total da Composição |  |  |  | 76.28
47.07.020 |  |  | Válvula de esfera em aço carbono fundido, passagem plena, classe 150 libras para vapor e classe 600 libras para água, óleo e gás, DN= 3/4´ | un |  |  |  | 94.75 | Custo Unit. vinculado à Col. Z da Planilha (base CPOS - valor dos Serviços)
| 1 | B.01.000.010118 | Encanador | h | 0.6 | 10.03 | 6.02
| 1 | B.01.000.010119 | Ajudante de encanador | h | 0.6 | 6.88 | 4.13
|  |  | Sub-Total de MÃO DE OBRA |  |  |  | 10.15
|  |  | Encargos Sociais % |  | 98.38 |  | 9.99
|  |  | Total Mão de Obra com Encargos Sociais |  |  |  | 20.14
| 2 | O.04.000.064081 | Válvula esfera passagem plena, extremidades rosqueáveis, corpo aço carbono fundido, esfera aço inox, DN= 3/4´, classe 150lbs p/vapor, 600lbs p/água, óleo e gás | un | 1 | 74.56 | 74.56
| 2 | B.07.000.069552 | Fita teflon de 18 mm | m | 0.36 | 0.17 | 0.06
|  |  | Sub-Total de MATERIAIS |  |  |  | 74.62
|  |  | Custo Direto Total |  |  |  | 94.76
|  |  | Taxa de BDI % |  | 1e-09 |  | 0
|  |  | Total da Composição |  |  |  | 94.76
47.07.030 |  |  | Válvula de esfera em aço carbono fundido, passagem plena, classe 150 libras para vapor e classe 600 libras para água, óleo e gás, DN= 1´ | un |  |  |  | 129.65 | Custo Unit. vinculado à Col. Z da Planilha (base CPOS - valor dos Serviços)
| 1 | B.01.000.010118 | Encanador | h | 0.75 | 10.03 | 7.52
| 1 | B.01.000.010119 | Ajudante de encanador | h | 0.75 | 6.88 | 5.16
|  |  | Sub-Total de MÃO DE OBRA |  |  |  | 12.68
|  |  | Encargos Sociais % |  | 98.38 |  | 12.47
|  |  | Total Mão de Obra com Encargos Sociais |  |  |  | 25.15
| 2 | O.04.000.064082 | Válvula esfera passagem plena, extremidades rosqueáveis, corpo aço carbono fundido, esfera aço inox, DN= 1´, classe 150lbs p/vapor, 600lbs p/água, óleo e gás | un | 1 | 104.41 | 104.41
| 2 | B.07.000.069552 | Fita teflon de 18 mm | m | 0.48 | 0.17 | 0.08
|  |  | Sub-Total de MATERIAIS |  |  |  | 104.49
|  |  | Custo Direto Total |  |  |  | 129.64
|  |  | Taxa de BDI % |  | 1e-09 |  | 0
|  |  | Total da Composição |  |  |  | 129.64
47.07.031 |  |  | Válvula de esfera em aço carbono fundido, passagem plena, classe 150 libras para vapor e classe 600 libras para água, óleo e gás, DN= 1.1/4´ | un |  |  |  | 149.8 | Custo Unit. vinculado à Col. Z da Planilha (base CPOS - valor dos Serviços)
| 1 | B.01.000.010118 | Encanador | h | 0.8 | 10.03 | 8.02
| 1 | B.01.000.010119 | Ajudante de encanador | h | 0.8 | 6.88 | 5.5
|  |  | Sub-Total de MÃO DE OBRA |  |  |  | 13.52
|  |  | Encargos Sociais % |  | 98.38 |  | 13.3
|  |  | Total Mão de Obra com Encargos Sociais |  |  |  | 26.82
| 2 | O.04.000.064079 | Válvula esfera passagem plena, extremidades rosqueáveis, corpo aço carbono fundido, esfera aço inox, DN= 1.1/4´, classe 150lbs p/vapor, 600lbs p/água, óleo e gás | un | 1 | 122.87 | 122.87
| 2 | B.07.000.069552 | Fita teflon de 18 mm | m | 0.5 | 0.17 | 0.09
|  |  | Sub-Total de MATERIAIS |  |  |  | 122.96
|  |  | Custo Direto Total |  |  |  | 149.78
|  |  | Taxa de BDI % |  | 1e-09 |  | 0
|  |  | Total da Composição |  |  |  | 149.78
47.07.090 |  |  | Válvula de esfera em aço carbono fundido, passagem plena, extremidades rosqueáveis, classe 300 libras para vapor saturado, DN= 2´ | un |  |  |  | 337.04 | Custo Unit. vinculado à Col. Z da Planilha (base CPOS - valor dos Serviços)
| 1 | B.01.000.010118 | Encanador | h | 1.25 | 10.03 | 12.54
| 1 | B.01.000.010119 | Ajudante de encanador | h | 1.25 | 6.88 | 8.6
|  |  | Sub-Total de MÃO DE OBRA |  |  |  | 21.14
|  |  | Encargos Sociais % |  | 98.38 |  | 20.8
|  |  | Total Mão de Obra com Encargos Sociais |  |  |  | 41.94
| 2 | O.05.000.064198 | Válvula esfera em aço carbono fundido, passagem plena, extremidades rosqueáveis, classe 300lbs para vapor saturado VMR Spirax Sarc - DN 2´, ou equivalente | un | 1 | 294.94 | 294.94
| 2 | B.07.000.069552 | Fita teflon de 18 mm | m | 0.96 | 0.17 | 0.16
|  |  | Sub-Total de MATERIAIS |  |  |  | 295.1
|  |  | Custo Direto Total |  |  |  | 337.04
|  |  | Taxa de BDI % |  | 1e-09 |  | 0
|  |  | Total da Composição |  |  |  | 337.04
47.09.010 |  |  | Válvula globo em aço carbono forjado, classe 800 libras para vapor e classe 2000 libras para água, óleo e gás, DN= 3/4´ | un |  |  |  | 266.59 | Custo Unit. vinculado à Col. Z da Planilha (base CPOS - valor dos Serviços)
| 1 | B.01.000.010118 | Encanador | h | 0.6 | 10.03 | 6.02
| 1 | B.01.000.010119 | Ajudante de encanador | h | 0.6 | 6.88 | 4.13
|  |  | Sub-Total de MÃO DE OBRA |  |  |  | 10.15
|  |  | Encargos Sociais % |  | 98.38 |  | 9.99
|  |  | Total Mão de Obra com Encargos Sociais |  |  |  | 20.14
| 2 | O.04.000.064096 | Válvula globo, em aço carbono forjado, extremidades rosqueáveis; haste, disco, anel e junta em aço inox, DN= 3/4', cl. 800lbs p/vapor; 2000lbs p/água óleo e gás | un | 1 | 246.4 | 246.4
| 2 | B.07.000.069552 | Fita teflon de 18 mm | m | 0.36 | 0.17 | 0.06
|  |  | Sub-Total de MATERIAIS |  |  |  | 246.46
|  |  | Custo Direto Total |  |  |  | 266.6
|  |  | Taxa de BDI % |  | 1e-09 |  | 0
|  |  | Total da Composição |  |  |  | 266.6
47.09.020 |  |  | Válvula globo em aço carbono forjado, classe 800 libras para vapor e classe 2000 libras para água, óleo e gás, DN= 1´ | un |  |  |  | 330.51 | Custo Unit. vinculado à Col. Z da Planilha (base CPOS - valor dos Serviços)
| 1 | B.01.000.010118 | Encanador | h | 0.75 | 10.03 | 7.52
| 1 | B.01.000.010119 | Ajudante de encanador | h | 0.75 | 6.88 | 5.16
|  |  | Sub-Total de MÃO DE OBRA |  |  |  | 12.68
|  |  | Encargos Sociais % |  | 98.38 |  | 12.47
|  |  | Total Mão de Obra com Encargos Sociais |  |  |  | 25.15
| 2 | O.04.000.064097 | Válvula globo, em aço carbono forjado, extremidades rosqueáveis; haste, disco, anel e junta em aço inox, DN= 1', cl. 800lbs p/vapor; 200lbs p/água óleo e gás | un | 1 | 305.27 | 305.27
| 2 | B.07.000.069552 | Fita teflon de 18 mm | m | 0.48 | 0.17 | 0.08
|  |  | Sub-Total de MATERIAIS |  |  |  | 305.35
|  |  | Custo Direto Total |  |  |  | 330.5
|  |  | Taxa de BDI % |  | 1e-09 |  | 0
|  |  | Total da Composição |  |  |  | 330.5
47.09.030 |  |  | Válvula globo em aço carbono forjado, classe 800 libras para vapor e classe 2000 libras para água, óleo e gás, DN= 1 1/2´ | un |  |  |  | 631.86 | Custo Unit. vinculado à Col. Z da Planilha (base CPOS - valor dos Serviços)
| 1 | B.01.000.010118 | Encanador | h | 1 | 10.03 | 10.03
| 1 | B.01.000.010119 | Ajudante de encanador | h | 1 | 6.88 | 6.88
|  |  | Sub-Total de MÃO DE OBRA |  |  |  | 16.91
|  |  | Encargos Sociais % |  | 98.38 |  | 16.64
|  |  | Total Mão de Obra com Encargos Sociais |  |  |  | 33.55
| 2 | O.04.000.064098 | Válvula globo, em aço carbono forjado, extremidades rosqueáveis; haste, disco, anel e junta em aço inox, DN=1 1/2', cl. 800lbs p/vapor; 200lbs p/água óleo e gás | un | 1 | 598.19 | 598.19
| 2 | B.07.000.069552 | Fita teflon de 18 mm | m | 0.72 | 0.17 | 0.12
|  |  | Sub-Total de MATERIAIS |  |  |  | 598.31
|  |  | Custo Direto Total |  |  |  | 631.86
|  |  | Taxa de BDI % |  | 1e-09 |  | 0
|  |  | Total da Composição |  |  |  | 631.86
47.09.040 |  |  | Válvula globo em aço carbono forjado, classe 800 libras para vapor e classe 2000 libras para água, óleo e gás, DN= 2´ | un |  |  |  | 842.58 | Custo Unit. vinculado à Col. Z da Planilha (base CPOS - valor dos Serviços)
| 1 | B.01.000.010118 | Encanador | h | 1.25 | 10.03 | 12.54
| 1 | B.01.000.010119 | Ajudante de encanador | h | 1.25 | 6.88 | 8.6
|  |  | Sub-Total de MÃO DE OBRA |  |  |  | 21.14
|  |  | Encargos Sociais % |  | 98.38 |  | 20.8
|  |  | Total Mão de Obra com Encargos Sociais |  |  |  | 41.94
| 2 | O.04.000.064099 | Válvula globo, em aço carbono forjado, extremidades rosqueáveis; haste, disco, anel e junta em aço inox, DN= 2', cl. 800lbs p/vapor; 200lbs p/água óleo e gás | un | 1 | 800.48 | 800.48
| 2 | B.07.000.069552 | Fita teflon de 18 mm | m | 0.96 | 0.17 | 0.16
|  |  | Sub-Total de MATERIAIS |  |  |  | 800.64
|  |  | Custo Direto Total |  |  |  | 842.58
|  |  | Taxa de BDI % |  | 1e-09 |  | 0
|  |  | Total da Composição |  |  |  | 842.58
47.10.010 |  |  | Purgador termodinâmico com filtro incorporado, em aço inoxidável forjado, pressão de 0,25 a 42 kg/cm², temperatura até 425°C, DN= 1/2´ | un |  |  |  | 413.98 | Custo Unit. vinculado à Col. Z da Planilha (base CPOS - valor dos Serviços)
| 1 | B.01.000.010118 | Encanador | h | 0.45 | 10.03 | 4.51
| 1 | B.01.000.010119 | Ajudante de encanador | h | 0.45 | 6.88 | 3.1
|  |  | Sub-Total de MÃO DE OBRA |  |  |  | 7.61
|  |  | Encargos Sociais % |  | 98.38 |  | 7.49
|  |  | Total Mão de Obra com Encargos Sociais |  |  |  | 15.1
| 2 | O.15.000.064071 | Purgador termodinâmico com filtro incorporado, em aço inoxidável forjado, pressão de 0,25 a 42kg/cm², temperatura até 425°C, DN= 1/2´ | un | 1 | 398.83 | 398.83
| 2 | B.07.000.069552 | Fita teflon de 18 mm | m | 0.32 | 0.17 | 0.05
|  |  | Sub-Total de MATERIAIS |  |  |  | 398.88
|  |  | Custo Direto Total |  |  |  | 413.98
|  |  | Taxa de BDI % |  | 1e-09 |  | 0
|  |  | Total da Composição |  |  |  | 413.98
47.11.021 |  |  | Pressostato diferencial ajustável mecânico, montagem inferior com diâmetro de 1/2" e/ou 1/4", faixa de operação até 16 bar | un |  |  |  | 445.24 | Custo Unit. vinculado à Col. Z da Planilha (base CPOS - valor dos Serviços)
| 1 | B.01.000.010115 | Eletricista | h | 1 | 10.03 | 10.03
| 1 | B.01.000.010118 | Encanador | h | 1.5 | 10.03 | 15.05
| 1 | B.01.000.010119 | Ajudante de encanador | h | 1.5 | 6.88 | 10.32
|  |  | Sub-Total de MÃO DE OBRA |  |  |  | 35.4
|  |  | Encargos Sociais % |  | 98.38 |  | 34.83
|  |  | Total Mão de Obra com Encargos Sociais |  |  |  | 70.23
| 2 | O.17.000.042431 | Pressostato diferencial ajustável mecânico, montagem inferior diâmetro de 1/2", faixa de operação de 1 a 16 bar; referência comercial modelo UT.16 da Zurich ou equivalente | un | 1 | 375 | 375
|  |  | Sub-Total de MATERIAIS |  |  |  | 375
|  |  | Custo Direto Total |  |  |  | 445.23
|  |  | Taxa de BDI % |  | 1e-09 |  | 0
|  |  | Total da Composição |  |  |  | 445.23
47.11.080 |  |  | Termômetro bimetálico, mostrador com 4´, saída angular, escala 0-100°C | un |  |  |  | 143.84 | Custo Unit. vinculado à Col. Z da Planilha (base CPOS - valor dos Serviços)
| 1 | B.01.000.010118 | Encanador | h | 0.2 | 10.03 | 2.01
| 1 | B.01.000.010119 | Ajudante de encanador | h | 0.2 | 6.88 | 1.38
|  |  | Sub-Total de MÃO DE OBRA |  |  |  | 3.39
|  |  | Encargos Sociais % |  | 98.38 |  | 3.34
|  |  | Total Mão de Obra com Encargos Sociais |  |  |  | 6.73
| 2 | O.17.000.042479 | Termometro bimetálico mostrador tipo relógio circular, com diâmetro de 4´, escala de 0°C até 100°C, referência HTA-100-100 Hygro-Therm, ou equivalente | un | 1 | 137.12 | 137.12
| 2 | B.07.000.069552 | Fita teflon de 18 mm | m | 0.0467 | 0.17 | 0.01
|  |  | Sub-Total de MATERIAIS |  |  |  | 137.13
|  |  | Custo Direto Total |  |  |  | 143.86
|  |  | Taxa de BDI % |  | 1e-09 |  | 0
|  |  | Total da Composição |  |  |  | 143.86
47.11.100 |  |  | Manômetro com mostrador de 4´, escalas: 0-4 / 0-7 / 0-10 / 0-17 / 0-21 / 0-28 kg/cm² | un |  |  |  | 131.75 | Custo Unit. vinculado à Col. Z da Planilha (base CPOS - valor dos Serviços)
| 1 | B.01.000.010118 | Encanador | h | 0.5 | 10.03 | 5.02
| 1 | B.01.000.010119 | Ajudante de encanador | h | 0.5 | 6.88 | 3.44
|  |  | Sub-Total de MÃO DE OBRA |  |  |  | 8.46
|  |  | Encargos Sociais % |  | 98.38 |  | 8.32
|  |  | Total Mão de Obra com Encargos Sociais |  |  |  | 16.78
| 2 | O.04.000.068541 | Manômetro em aço carbono, com mostrador de 4´, escalas: 0-4 , 0-7 / 0-10 / 0-17 / 0-21 / 0-28 kg/cm² | un | 1 | 114.93 | 114.93
| 2 | B.07.000.069552 | Fita teflon de 18 mm | m | 0.16 | 0.17 | 0.03
|  |  | Sub-Total de MATERIAIS |  |  |  | 114.96
|  |  | Custo Direto Total |  |  |  | 131.74
|  |  | Taxa de BDI % |  | 1e-09 |  | 0
|  |  | Total da Composição |  |  |  | 131.74
47.11.111 |  |  | Pressostato diferencial ajustável, caixa à prova de água, unidade sensora em aço inoxidável 316, faixa de operação entre 1,4 a 14 bar, para fluídos corrosivos, DN=1/2´ | un |  |  |  | 7472.79 | Custo Unit. vinculado à Col. Z da Planilha (base CPOS - valor dos Serviços)
| 1 | B.01.000.010115 | Eletricista | h | 1 | 10.03 | 10.03
| 1 | B.01.000.010118 | Encanador | h | 1.5 | 10.03 | 15.05
| 1 | B.01.000.010119 | Ajudante de encanador | h | 1.5 | 6.88 | 10.32
|  |  | Sub-Total de MÃO DE OBRA |  |  |  | 35.4
|  |  | Encargos Sociais % |  | 98.38 |  | 34.83
|  |  | Total Mão de Obra com Encargos Sociais |  |  |  | 70.23
| 2 | O.17.000.064177 | Pressostato diferencial ajustável, caixa à prova de água, unidade sensora em aço inoxidável 316, faixa de operação entre 1,4 a 14 bar, para fluídos corrosivos, conexão diâmetro 1/2´ NPT; ref. a unidade interruptora PA11B e unidade sensora RG10A44BX - TPL-21028 da Asco, 20D da Norgren, TP da PVV Indústria e Comércio ou equivalente | un | 1 | 7402.55 | 7402.55
|  |  | Sub-Total de MATERIAIS |  |  |  | 7402.55
|  |  | Custo Direto Total |  |  |  | 7472.78
|  |  | Taxa de BDI % |  | 1e-09 |  | 0
|  |  | Total da Composição |  |  |  | 7472.78
47.12.040 |  |  | Válvula de gaveta em ferro dúctil com flanges, classe PN-10, DN= 200mm | un |  |  |  | 1954.11 | Custo Unit. vinculado à Col. Z da Planilha (base CPOS - valor dos Serviços)
| 1 | B.01.000.010118 | Encanador | h | 2.75 | 10.03 | 27.58
| 1 | B.01.000.010119 | Ajudante de encanador | h | 4.5 | 6.88 | 30.96
|  |  | Sub-Total de MÃO DE OBRA |  |  |  | 58.54
|  |  | Encargos Sociais % |  | 98.38 |  | 57.59
|  |  | Total Mão de Obra com Encargos Sociais |  |  |  | 116.13
| 2 | O.12.000.061029 | Arruela de borracha para flange, diâmetro 200mm | un | 1 | 7.47 | 7.47
| 2 | O.05.000.064049 | Válvula de gaveta em ferro dúctil com flange, classe PN-10, DN= 200 mm, com corpo curto e volante, ref. Barbará ou equivalente | un | 1 | 1755.69 | 1755.69
| 2 | E.09.000.090150 | Parafuso com porca e arruela em aço galvanizado S20/90 | un | 8 | 9.35 | 74.8
|  |  | Sub-Total de MATERIAIS |  |  |  | 1837.96
|  |  | Custo Direto Total |  |  |  | 1954.09
|  |  | Taxa de BDI % |  | 1e-09 |  | 0
|  |  | Total da Composição |  |  |  | 1954.09
47.12.270 |  |  | Válvula de gaveta em ferro dúctil com flanges, classe PN-10, DN= 80mm | un |  |  |  | 779.4 | Custo Unit. vinculado à Col. Z da Planilha (base CPOS - valor dos Serviços)
| 1 | B.01.000.010118 | Encanador | h | 2.75 | 10.03 | 27.58
| 1 | B.01.000.010119 | Ajudante de encanador | h | 4.5 | 6.88 | 30.96
|  |  | Sub-Total de MÃO DE OBRA |  |  |  | 58.54
|  |  | Encargos Sociais % |  | 98.38 |  | 57.59
|  |  | Total Mão de Obra com Encargos Sociais |  |  |  | 116.13
| 2 | O.12.000.061029 | Arruela de borracha para flange, diâmetro 200mm | un | 1 | 7.47 | 7.47
| 2 | E.09.000.090150 | Parafuso com porca e arruela em aço galvanizado S20/90 | un | 8 | 9.35 | 74.8
| 2 | O.05.000.092863 | Válvula de gaveta em ferro dúctil com flange, classe PN-10, DN= 80 mm, com corpo curto e volante, ref. Barbará ou equivalente | un | 1 | 580.98 | 580.98
|  |  | Sub-Total de MATERIAIS |  |  |  | 663.25
|  |  | Custo Direto Total |  |  |  | 779.38
|  |  | Taxa de BDI % |  | 1e-09 |  | 0
|  |  | Total da Composição |  |  |  | 779.38
47.12.280 |  |  | Válvula globo auto-operada hidraulicamente, em ferro dúctil, classe PN-10/16, DN= 50mm | un |  |  |  | 737.5 | Custo Unit. vinculado à Col. Z da Planilha (base CPOS - valor dos Serviços)
| 1 | B.01.000.010118 | Encanador | h | 1.25 | 10.03 | 12.54
| 1 | B.01.000.010119 | Ajudante de encanador | h | 1.25 | 6.88 | 8.6
|  |  | Sub-Total de MÃO DE OBRA |  |  |  | 21.14
|  |  | Encargos Sociais % |  | 98.38 |  | 20.8
|  |  | Total Mão de Obra com Encargos Sociais |  |  |  | 41.94
| 2 | O.05.000.064126 | Válvula automática em ferro dúctil, controle de nível máxima, DN= 50 mm, classe PN 10, ref. VHM, AVK do Brasil ou equivalente | un | 1 | 695.56 | 695.56
|  |  | Sub-Total de MATERIAIS |  |  |  | 695.56
|  |  | Custo Direto Total |  |  |  | 737.5
|  |  | Taxa de BDI % |  | 1e-09 |  | 0
|  |  | Total da Composição |  |  |  | 737.5
47.12.290 |  |  | Válvula globo auto-operada hidraulicamente, comandada por solenóide, em ferro dúctil, classe PN-10, DN= 50mm | un |  |  |  | 997.31 | Custo Unit. vinculado à Col. Z da Planilha (base CPOS - valor dos Serviços)
| 1 | B.01.000.010115 | Eletricista | h | 1 | 10.03 | 10.03
| 1 | B.01.000.010116 | Ajudante eletricista | h | 1 | 6.88 | 6.88
| 1 | B.01.000.010118 | Encanador | h | 1.25 | 10.03 | 12.54
| 1 | B.01.000.010119 | Ajudante de encanador | h | 1.25 | 6.88 | 8.6
|  |  | Sub-Total de MÃO DE OBRA |  |  |  | 38.05
|  |  | Encargos Sociais % |  | 98.38 |  | 37.43
|  |  | Total Mão de Obra com Encargos Sociais |  |  |  | 75.48
| 2 | O.05.000.064127 | Válvula automática em ferro dúctil, controle de nível máxima com solenoide, DN= 50mm, classe PN 10, ref. VHM, AVK do Brasil ou equivalente | un | 1 | 921.82 | 921.82
|  |  | Sub-Total de MATERIAIS |  |  |  | 921.82
|  |  | Custo Direto Total |  |  |  | 997.3
|  |  | Taxa de BDI % |  | 1e-09 |  | 0
|  |  | Total da Composição |  |  |  | 997.3
47.12.300 |  |  | Válvula globo auto-operada hidraulicamente, comandada por solenóide, em ferro dúctil, classe PN-10, DN= 100mm | un |  |  |  | 1409.7 | Custo Unit. vinculado à Col. Z da Planilha (base CPOS - valor dos Serviços)
| 1 | B.01.000.010115 | Eletricista | h | 1 | 10.03 | 10.03
| 1 | B.01.000.010116 | Ajudante eletricista | h | 1 | 6.88 | 6.88
| 1 | B.01.000.010118 | Encanador | h | 1.25 | 10.03 | 12.54
| 1 | B.01.000.010119 | Ajudante de encanador | h | 1.25 | 6.88 | 8.6
|  |  | Sub-Total de MÃO DE OBRA |  |  |  | 38.05
|  |  | Encargos Sociais % |  | 98.38 |  | 37.43
|  |  | Total Mão de Obra com Encargos Sociais |  |  |  | 75.48
| 2 | O.05.000.064128 | Válvula automática em ferro dúctil, controle de nível máxima com solenoide, DN= 100mm, classe PN 10, ref. VHM, AVK do Brasil ou equivalente | un | 1 | 1334.21 | 1334.21
|  |  | Sub-Total de MATERIAIS |  |  |  | 1334.21
|  |  | Custo Direto Total |  |  |  | 1409.69
|  |  | Taxa de BDI % |  | 1e-09 |  | 0
|  |  | Total da Composição |  |  |  | 1409.69
47.12.310 |  |  | Válvula de gaveta em ferro dúctil com flanges, classe PN-10, DN= 300mm | un |  |  |  | 4483.92 | Custo Unit. vinculado à Col. Z da Planilha (base CPOS - valor dos Serviços)
| 1 | B.01.000.010118 | Encanador | h | 2.75 | 10.03 | 27.58
| 1 | B.01.000.010119 | Ajudante de encanador | h | 4.5 | 6.88 | 30.96
|  |  | Sub-Total de MÃO DE OBRA |  |  |  | 58.54
|  |  | Encargos Sociais % |  | 98.38 |  | 57.59
|  |  | Total Mão de Obra com Encargos Sociais |  |  |  | 116.13
| 2 | O.12.000.061044 | Arruela de borracha para flange, diâmetro 300mm | un | 1 | 13.85 | 13.85
| 2 | O.05.000.064132 | Válvula de gaveta em ferro dúctil com flange, classe PN-10, DN= 300 mm, com corpo curto e volante, ref. Barbará ou equivalente | un | 1 | 4241.72 | 4241.72
| 2 | E.09.000.090150 | Parafuso com porca e arruela em aço galvanizado S20/90 | un | 12 | 9.35 | 112.2
|  |  | Sub-Total de MATERIAIS |  |  |  | 4367.77
|  |  | Custo Direto Total |  |  |  | 4483.9
|  |  | Taxa de BDI % |  | 1e-09 |  | 0
|  |  | Total da Composição |  |  |  | 4483.9
47.12.320 |  |  | Válvula de gaveta em ferro dúctil com flanges, classe PN-10, DN= 100mm | un |  |  |  | 807 | Custo Unit. vinculado à Col. Z da Planilha (base CPOS - valor dos Serviços)
| 1 | B.01.000.010118 | Encanador | h | 2.75 | 10.03 | 27.58
| 1 | B.01.000.010119 | Ajudante de encanador | h | 4.5 | 6.88 | 30.96
|  |  | Sub-Total de MÃO DE OBRA |  |  |  | 58.54
|  |  | Encargos Sociais % |  | 98.38 |  | 57.59
|  |  | Total Mão de Obra com Encargos Sociais |  |  |  | 116.13
| 2 | O.05.000.064133 | Válvula de gaveta em ferro dúctil com flange, classe PN-10, DN= 100 mm, com corpo curto e volante, ref. Barbará ou equivalente | un | 1 | 690.85 | 690.85
|  |  | Sub-Total de MATERIAIS |  |  |  | 690.85
|  |  | Custo Direto Total |  |  |  | 806.98
|  |  | Taxa de BDI % |  | 1e-09 |  | 0
|  |  | Total da Composição |  |  |  | 806.98
47.12.330 |  |  | Válvula de gaveta em ferro dúctil com flanges, classe PN-10, DN= 150mm | un |  |  |  | 1308.02 | Custo Unit. vinculado à Col. Z da Planilha (base CPOS - valor dos Serviços)
| 1 | B.01.000.010118 | Encanador | h | 2.75 | 10.03 | 27.58
| 1 | B.01.000.010119 | Ajudante de encanador | h | 4.5 | 6.88 | 30.96
|  |  | Sub-Total de MÃO DE OBRA |  |  |  | 58.54
|  |  | Encargos Sociais % |  | 98.38 |  | 57.59
|  |  | Total Mão de Obra com Encargos Sociais |  |  |  | 116.13
| 2 | O.12.000.061042 | Arruela de borracha para flange, diâmetro 150mm | un | 1 | 4.96 | 4.96
| 2 | O.05.000.064134 | Válvula de gaveta em ferro dúctil com flange, classe PN-10, DN= 150 mm, com corpo curto e volante, ref. Barbará ou equivalente | un | 1 | 1112.11 | 1112.11
| 2 | E.09.000.090150 | Parafuso com porca e arruela em aço galvanizado S20/90 | un | 8 | 9.35 | 74.8
|  |  | Sub-Total de MATERIAIS |  |  |  | 1191.87
|  |  | Custo Direto Total |  |  |  | 1308
|  |  | Taxa de BDI % |  | 1e-09 |  | 0
|  |  | Total da Composição |  |  |  | 1308
47.12.340 |  |  | Ventosa simples rosqueada em ferro dúctil, classe PN-25, DN= 3/4´ | un |  |  |  | 668.61 | Custo Unit. vinculado à Col. Z da Planilha (base CPOS - valor dos Serviços)
| 1 | B.01.000.010118 | Encanador | h | 0.3 | 10.03 | 3.01
| 1 | B.01.000.010119 | Ajudante de encanador | h | 0.3 | 6.88 | 2.06
|  |  | Sub-Total de MÃO DE OBRA |  |  |  | 5.07
|  |  | Encargos Sociais % |  | 98.38 |  | 4.99
|  |  | Total Mão de Obra com Encargos Sociais |  |  |  | 10.06
| 2 | O.05.000.026519 | Ventosa em ferro dúctil simples rosqueada, classe PN-25, DN= 3/4´ | un | 1 | 658.49 | 658.49
| 2 | B.07.000.069552 | Fita teflon de 18 mm | m | 0.36 | 0.17 | 0.06
|  |  | Sub-Total de MATERIAIS |  |  |  | 658.55
|  |  | Custo Direto Total |  |  |  | 668.61
|  |  | Taxa de BDI % |  | 1e-09 |  | 0
|  |  | Total da Composição |  |  |  | 668.61
47.12.350 |  |  | Ventosa de tríplice função em ferro dúctil flangeada, classe PN-10/16/25, DN= 50mm | un |  |  |  | 1786.36 | Custo Unit. vinculado à Col. Z da Planilha (base CPOS - valor dos Serviços)
| 1 | B.01.000.010118 | Encanador | h | 0.44 | 10.03 | 4.41
| 1 | B.01.000.010119 | Ajudante de encanador | h | 0.44 | 6.88 | 3.03
|  |  | Sub-Total de MÃO DE OBRA |  |  |  | 7.44
|  |  | Encargos Sociais % |  | 98.38 |  | 7.32
|  |  | Total Mão de Obra com Encargos Sociais |  |  |  | 14.76
| 2 | O.05.000.026520 | Ventosa em ferro dúctil , tríplice função, flangeada, classe PN-10, DN= 50mm | un | 1 | 1755.53 | 1755.53
| 2 | O.12.000.061039 | Arruela de borracha para flange, diâmetro 80mm | un | 0.5 | 3.74 | 1.87
| 2 | E.09.000.090147 | Parafuso com arruela em aço galvanizado, para flange S16/80 | un | 4 | 3.55 | 14.2
|  |  | Sub-Total de MATERIAIS |  |  |  | 1771.6
|  |  | Custo Direto Total |  |  |  | 1786.36
|  |  | Taxa de BDI % |  | 1e-09 |  | 0
|  |  | Total da Composição |  |  |  | 1786.36
47.14.020 |  |  | Registro de pressão em PVC rígido, soldável, DN= 25mm (3/4´) | un |  |  |  | 21.65 | Custo Unit. vinculado à Col. Z da Planilha (base CPOS - valor dos Serviços)
| 1 | B.01.000.010118 | Encanador | h | 0.45 | 10.03 | 4.51
| 1 | B.01.000.010119 | Ajudante de encanador | h | 0.45 | 6.88 | 3.1
|  |  | Sub-Total de MÃO DE OBRA |  |  |  | 7.61
|  |  | Encargos Sociais % |  | 98.38 |  | 7.49
|  |  | Total Mão de Obra com Encargos Sociais |  |  |  | 15.1
| 2 | O.02.000.063513 | Registro de pressão PVC soldável DN= 25mm (3/4´) | un | 1 | 6.16 | 6.16
| 2 | B.09.000.069513 | Adesivo para tubos PVC | kg | 0.004 | 54.05 | 0.22
| 2 | O.02.000.069514 | Solução limpadora para PVC | l | 0.006 | 27.73 | 0.17
|  |  | Sub-Total de MATERIAIS |  |  |  | 6.55
|  |  | Custo Direto Total |  |  |  | 21.65
|  |  | Taxa de BDI % |  | 1e-09 |  | 0
|  |  | Total da Composição |  |  |  | 21.65
47.14.200 |  |  | Registro regulador de vazão para torneira, misturador e bidê, em ABS com canopla, DN= 1/2´ | un |  |  |  | 45.09 | Custo Unit. vinculado à Col. Z da Planilha (base CPOS - valor dos Serviços)
| 1 | B.01.000.010118 | Encanador | h | 0.45 | 10.03 | 4.51
| 1 | B.01.000.010119 | Ajudante de encanador | h | 0.45 | 6.88 | 3.1
|  |  | Sub-Total de MÃO DE OBRA |  |  |  | 7.61
|  |  | Encargos Sociais % |  | 98.38 |  | 7.49
|  |  | Total Mão de Obra com Encargos Sociais |  |  |  | 15.1
| 2 | O.11.000.063537 | Registro regulador de vazão para torneira, misturador, bidê e outros 1/2´ plástico ABS, cod. 13030023 da Docol linha Docolmatic ou equivalente | un | 1 | 29.95 | 29.95
| 2 | B.07.000.069552 | Fita teflon de 18 mm | m | 0.24 | 0.17 | 0.04
|  |  | Sub-Total de MATERIAIS |  |  |  | 29.99
|  |  | Custo Direto Total |  |  |  | 45.09
|  |  | Taxa de BDI % |  | 1e-09 |  | 0
|  |  | Total da Composição |  |  |  | 45.09
47.20.010 |  |  | Pigtail em latão para manômetro, DN= 1/2´ | un |  |  |  | 76.67 | Custo Unit. vinculado à Col. Z da Planilha (base CPOS - valor dos Serviços)
| 1 | B.01.000.010118 | Encanador | h | 0.15 | 10.03 | 1.5
| 1 | B.01.000.010119 | Ajudante de encanador | h | 0.15 | 6.88 | 1.03
|  |  | Sub-Total de MÃO DE OBRA |  |  |  | 2.53
|  |  | Encargos Sociais % |  | 98.38 |  | 2.49
|  |  | Total Mão de Obra com Encargos Sociais |  |  |  | 5.02
| 2 | O.07.000.068505 | Pigtail para manômetro em latão (rabo de porco), DN 1/2´ | un | 1 | 71.64 | 71.64
|  |  | Sub-Total de MATERIAIS |  |  |  | 71.64
|  |  | Custo Direto Total |  |  |  | 76.66
|  |  | Taxa de BDI % |  | 1e-09 |  | 0
|  |  | Total da Composição |  |  |  | 76.66
47.20.020 |  |  | Filtro ´Y´ em bronze para gás combustível, DN= 2´ | un |  |  |  | 293.04 | Custo Unit. vinculado à Col. Z da Planilha (base CPOS - valor dos Serviços)
| 1 | B.01.000.010118 | Encanador | h | 1.25 | 10.03 | 12.54
| 1 | B.01.000.010119 | Ajudante de encanador | h | 1.25 | 6.88 | 8.6
|  |  | Sub-Total de MÃO DE OBRA |  |  |  | 21.14
|  |  | Encargos Sociais % |  | 98.38 |  | 20.8
|  |  | Total Mão de Obra com Encargos Sociais |  |  |  | 41.94
| 2 | O.09.000.068531 | Filtro tipo ´Y´ corpo em bronze, tela (filtro) em aço inoxidável, extremidades roscáveis, para gás, DN= 2´ | un | 1 | 250.94 | 250.94
| 2 | B.07.000.069552 | Fita teflon de 18 mm | m | 0.96 | 0.17 | 0.16
|  |  | Sub-Total de MATERIAIS |  |  |  | 251.1
|  |  | Custo Direto Total |  |  |  | 293.04
|  |  | Taxa de BDI % |  | 1e-09 |  | 0
|  |  | Total da Composição |  |  |  | 293.04
47.20.030 |  |  | Filtro ´Y´ em ferro fundido, classe 125 libras para vapor saturado, com extremidades rosqueáveis, DN= 2´ | un |  |  |  | 493.58 | Custo Unit. vinculado à Col. Z da Planilha (base CPOS - valor dos Serviços)
| 1 | B.01.000.010118 | Encanador | h | 1.25 | 10.03 | 12.54
| 1 | B.01.000.010119 | Ajudante de encanador | h | 1.25 | 6.88 | 8.6
|  |  | Sub-Total de MÃO DE OBRA |  |  |  | 21.14
|  |  | Encargos Sociais % |  | 98.38 |  | 20.8
|  |  | Total Mão de Obra com Encargos Sociais |  |  |  | 41.94
| 2 | O.05.000.068533 | Filtro ´Y´ ferro fundido, rosca, 125lbs vapor, 2´ ref. Spirax Sarco Manual de produtos/1996, fig. 13 | un | 1 | 451.48 | 451.48
| 2 | B.07.000.069552 | Fita teflon de 18 mm | m | 0.96 | 0.17 | 0.16
|  |  | Sub-Total de MATERIAIS |  |  |  | 451.64
|  |  | Custo Direto Total |  |  |  | 493.58
|  |  | Taxa de BDI % |  | 1e-09 |  | 0
|  |  | Total da Composição |  |  |  | 493.58
47.20.070 |  |  | Pigtail flexível, revestido com borracha sintética resistente, DN= 7/16´ comprimento até 1,00 m | un |  |  |  | 35.09 | Custo Unit. vinculado à Col. Z da Planilha (base CPOS - valor dos Serviços)
| 1 | B.01.000.010118 | Encanador | h | 0.15 | 10.03 | 1.5
| 1 | B.01.000.010119 | Ajudante de encanador | h | 0.3 | 6.88 | 2.06
|  |  | Sub-Total de MÃO DE OBRA |  |  |  | 3.56
|  |  | Encargos Sociais % |  | 98.38 |  | 3.5
|  |  | Total Mão de Obra com Encargos Sociais |  |  |  | 7.06
| 2 | O.05.000.068510 | Pig tail ou chicote flexível revestimento em borracha sintética resistente, DN= 7/16´ x 1,00 m | un | 1 | 28.02 | 28.02
|  |  | Sub-Total de MATERIAIS |  |  |  | 28.02
|  |  | Custo Direto Total |  |  |  | 35.08
|  |  | Taxa de BDI % |  | 1e-09 |  | 0
|  |  | Total da Composição |  |  |  | 35.08
47.20.080 |  |  | Regulador de primeiro estágio de alta pressão até 2 kgf/cm², vazão de 90 kg GLP/hora | un |  |  |  | 594.86 | Custo Unit. vinculado à Col. Z da Planilha (base CPOS - valor dos Serviços)
| 1 | B.01.000.010118 | Encanador | h | 0.5 | 10.03 | 5.02
| 1 | B.01.000.010119 | Ajudante de encanador | h | 1 | 6.88 | 6.88
|  |  | Sub-Total de MÃO DE OBRA |  |  |  | 11.9
|  |  | Encargos Sociais % |  | 98.38 |  | 11.71
|  |  | Total Mão de Obra com Encargos Sociais |  |  |  | 23.61
| 2 | O.11.000.068511 | Regulador de alta pressão, vazão 90kg, mod.76510/3 da Aliança | un | 1 | 571.25 | 571.25
|  |  | Sub-Total de MATERIAIS |  |  |  | 571.25
|  |  | Custo Direto Total |  |  |  | 594.86
|  |  | Taxa de BDI % |  | 1e-09 |  | 0
|  |  | Total da Composição |  |  |  | 594.86
47.20.100 |  |  | Regulador de primeiro estágio de alta pressão até 1,3 kgf/cm², vazão de 50 kg GLP/hora | un |  |  |  | 284.5 | Custo Unit. vinculado à Col. Z da Planilha (base CPOS - valor dos Serviços)
| 1 | B.01.000.010118 | Encanador | h | 0.5 | 10.03 | 5.02
| 1 | B.01.000.010119 | Ajudante de encanador | h | 1 | 6.88 | 6.88
|  |  | Sub-Total de MÃO DE OBRA |  |  |  | 11.9
|  |  | Encargos Sociais % |  | 98.38 |  | 11.71
|  |  | Total Mão de Obra com Encargos Sociais |  |  |  | 23.61
| 2 | O.07.000.068512 | Regulador de primeiro estágio, tipo alta pressão até 1,3 kgf/cm², vazão de 50kg GLP/hora, ref. 76510/2 Alianca | un | 1 | 260.89 | 260.89
|  |  | Sub-Total de MATERIAIS |  |  |  | 260.89
|  |  | Custo Direto Total |  |  |  | 284.5
|  |  | Taxa de BDI % |  | 1e-09 |  | 0
|  |  | Total da Composição |  |  |  | 284.5
47.20.120 |  |  | Regulador de segundo estágio para gás, uso industrial, vazão até 12 kg GLP/hora | un |  |  |  | 81.98 | Custo Unit. vinculado à Col. Z da Planilha (base CPOS - valor dos Serviços)
| 1 | B.01.000.010118 | Encanador | h | 0.5 | 10.03 | 5.02
| 1 | B.01.000.010119 | Ajudante de encanador | h | 0.5 | 6.88 | 3.44
|  |  | Sub-Total de MÃO DE OBRA |  |  |  | 8.46
|  |  | Encargos Sociais % |  | 98.38 |  | 8.32
|  |  | Total Mão de Obra com Encargos Sociais |  |  |  | 16.78
| 2 | O.11.000.068513 | Regulador para gás, industrial vazão 12kg/h, 2º estágio, ref. 76511/1 Aliança | un | 1 | 65.03 | 65.03
| 2 | B.07.000.069552 | Fita teflon de 18 mm | m | 0.96 | 0.17 | 0.16
|  |  | Sub-Total de MATERIAIS |  |  |  | 65.19
|  |  | Custo Direto Total |  |  |  | 81.97
|  |  | Taxa de BDI % |  | 1e-09 |  | 0
|  |  | Total da Composição |  |  |  | 81.97
47.20.181 |  |  | Filtro Y em aço carbono, classe 150 libras, conexões flangeadas, DN= 4'' | un |  |  |  | 2737.05 | Custo Unit. vinculado à Col. Z da Planilha (base CPOS - valor dos Serviços)
| 1 | B.01.000.010118 | Encanador | h | 3 | 10.03 | 30.09
| 1 | B.01.000.010119 | Ajudante de encanador | h | 3 | 6.88 | 20.64
|  |  | Sub-Total de MÃO DE OBRA |  |  |  | 50.73
|  |  | Encargos Sociais % |  | 98.38 |  | 49.91
|  |  | Total Mão de Obra com Encargos Sociais |  |  |  | 100.64
| 2 | O.12.000.061116 | Anel de borracha EPDM de 100 mm (4´), para tubulação em ferro fundido, ref. AFLEX Saint Gobaim | un | 2 | 5.15 | 10.3
| 2 | O.04.000.068542 | Filtro Y em aço carbono, classe 150 libras, diâmetro nominal 4', conexões flangeadas 150, tela 1,2mm em aço inoxidável, referência 34C da Spirax Sarco ou equivalente | un | 1 | 2626.1 | 2626.1
|  |  | Sub-Total de MATERIAIS |  |  |  | 2636.4
|  |  | Custo Direto Total |  |  |  | 2737.04
|  |  | Taxa de BDI % |  | 1e-09 |  | 0
|  |  | Total da Composição |  |  |  | 2737.04
47.20.190 |  |  | Chave de fluxo tipo palheta para tubulação de líquidos | un |  |  |  | 124.84 | Custo Unit. vinculado à Col. Z da Planilha (base CPOS - valor dos Serviços)
| 1 | B.01.000.010115 | Eletricista | h | 0.4 | 10.03 | 4.01
| 1 | B.01.000.010116 | Ajudante eletricista | h | 0.4 | 6.88 | 2.75
|  |  | Sub-Total de MÃO DE OBRA |  |  |  | 6.76
|  |  | Encargos Sociais % |  | 98.38 |  | 6.65
|  |  | Total Mão de Obra com Encargos Sociais |  |  |  | 13.41
| 2 | O.04.000.064164 | Chave de fluxo tipo palheta, para líquidos, com conexão tipo macho diâmetro 1´, ref. AT2011 da Contech ou equivalente | un | 1 | 111.42 | 111.42
|  |  | Sub-Total de MATERIAIS |  |  |  | 111.42
|  |  | Custo Direto Total |  |  |  | 124.83
|  |  | Taxa de BDI % |  | 1e-09 |  | 0
|  |  | Total da Composição |  |  |  | 124.83
47.20.300 |  |  | Chave de fluxo de água com retardo para tubulações com diâmetro nominal de 1´ a 6´ - conexão BSP | un |  |  |  | 356.43 | Custo Unit. vinculado à Col. Z da Planilha (base CPOS - valor dos Serviços)
| 1 | B.01.000.010115 | Eletricista | h | 1 | 10.03 | 10.03
| 1 | B.01.000.010118 | Encanador | h | 1 | 10.03 | 10.03
|  |  | Sub-Total de MÃO DE OBRA |  |  |  | 20.06
|  |  | Encargos Sociais % |  | 98.38 |  | 19.74
|  |  | Total Mão de Obra com Encargos Sociais |  |  |  | 39.8
| 2 | O.04.000.064608 | Chave de fluxo de água com retardo eletrônico de 0 a 100 segundos, para tubulações com diâmetros de 1´ a 6´, funcionamento por palheta, conexão BSP | un | 1 | 316.63 | 316.63
|  |  | Sub-Total de MATERIAIS |  |  |  | 316.63
|  |  | Custo Direto Total |  |  |  | 356.43
|  |  | Taxa de BDI % |  | 1e-09 |  | 0
|  |  | Total da Composição |  |  |  | 356.43
47.20.320 |  |  | Filtro ´Y´ corpo em bronze, pressão de serviço até 20,7 bar (PN 20), DN= 1 1/2´ | un |  |  |  | 208.89 | Custo Unit. vinculado à Col. Z da Planilha (base CPOS - valor dos Serviços)
| 1 | B.01.000.010118 | Encanador | h | 1.25 | 10.03 | 12.54
| 1 | B.01.000.010119 | Ajudante de encanador | h | 1.25 | 6.88 | 8.6
|  |  | Sub-Total de MÃO DE OBRA |  |  |  | 21.14
|  |  | Encargos Sociais % |  | 98.38 |  | 20.8
|  |  | Total Mão de Obra com Encargos Sociais |  |  |  | 41.94
| 2 | O.08.000.061342 | Filtro ´Y´ corpo em bronze, pressão de serviço até 20,7 bar (PN 20), DN= 1 1/2´ | un | 1 | 166.79 | 166.79
| 2 | B.07.000.069552 | Fita teflon de 18 mm | m | 0.96 | 0.17 | 0.16
|  |  | Sub-Total de MATERIAIS |  |  |  | 166.95
|  |  | Custo Direto Total |  |  |  | 208.89
|  |  | Taxa de BDI % |  | 1e-09 |  | 0
|  |  | Total da Composição |  |  |  | 208.89
47.20.330 |  |  | Filtro ´Y´ corpo em bronze, pressão de serviço até 20,7 bar (PN 20), DN= 2´ | un |  |  |  | 249.15 | Custo Unit. vinculado à Col. Z da Planilha (base CPOS - valor dos Serviços)
| 1 | B.01.000.010118 | Encanador | h | 1.25 | 10.03 | 12.54
| 1 | B.01.000.010119 | Ajudante de encanador | h | 1.25 | 6.88 | 8.6
|  |  | Sub-Total de MÃO DE OBRA |  |  |  | 21.14
|  |  | Encargos Sociais % |  | 98.38 |  | 20.8
|  |  | Total Mão de Obra com Encargos Sociais |  |  |  | 41.94
| 2 | O.08.000.061343 | Filtro ´Y´ corpo em bronze, pressão de serviço até 20,7 bar (PN 20), DN= 2´ | un | 1 | 207 | 207
| 2 | B.07.000.069552 | Fita teflon de 18 mm | m | 1.25 | 0.17 | 0.21
|  |  | Sub-Total de MATERIAIS |  |  |  | 207.21
|  |  | Custo Direto Total |  |  |  | 249.15
|  |  | Taxa de BDI % |  | 1e-09 |  | 0
|  |  | Total da Composição |  |  |  | 249.15
48.02.008 |  |  | Reservatório de fibra de vidro - capacidade de 15.000 litros | un |  |  |  | 5660.08 | Custo Unit. vinculado à Col. Z da Planilha (base CPOS - valor dos Serviços)
| 1 | B.01.000.010118 | Encanador | h | 1 | 10.03 | 10.03
| 1 | B.01.000.010119 | Ajudante de encanador | h | 4 | 6.88 | 27.52
|  |  | Sub-Total de MÃO DE OBRA |  |  |  | 37.55
|  |  | Encargos Sociais % |  | 98.38 |  | 36.94
|  |  | Total Mão de Obra com Encargos Sociais |  |  |  | 74.49
| 2 | O.18.000.065003 | Reservatório em poliester reforçado de fibra vidro, capacidade de 15.000 litros | un | 1 | 5585.58 | 5585.58
|  |  | Sub-Total de MATERIAIS |  |  |  | 5585.58
|  |  | Custo Direto Total |  |  |  | 5660.07
|  |  | Taxa de BDI % |  | 1e-09 |  | 0
|  |  | Total da Composição |  |  |  | 5660.07
48.02.009 |  |  | Reservatório de fibra de vidro - capacidade de 20.000 litros | un |  |  |  | 7804.41 | Custo Unit. vinculado à Col. Z da Planilha (base CPOS - valor dos Serviços)
| 1 | B.01.000.010118 | Encanador | h | 1 | 10.03 | 10.03
| 1 | B.01.000.010119 | Ajudante de encanador | h | 6 | 6.88 | 41.28
|  |  | Sub-Total de MÃO DE OBRA |  |  |  | 51.31
|  |  | Encargos Sociais % |  | 98.38 |  | 50.48
|  |  | Total Mão de Obra com Encargos Sociais |  |  |  | 101.79
| 2 | O.18.000.065086 | Reservatório em poliester reforçado de fibra vidro, capacidade de 20.000 litros, ref. Fortlev ou equivalente | un | 1 | 7702.61 | 7702.61
|  |  | Sub-Total de MATERIAIS |  |  |  | 7702.61
|  |  | Custo Direto Total |  |  |  | 7804.4
|  |  | Taxa de BDI % |  | 1e-09 |  | 0
|  |  | Total da Composição |  |  |  | 7804.4
48.02.204 |  |  | Reservatório em polietileno com tampa de encaixar - capacidade de 2.000 litros | un |  |  |  | 979.48 | Custo Unit. vinculado à Col. Z da Planilha (base CPOS - valor dos Serviços)
| 1 | B.01.000.010118 | Encanador | h | 1 | 10.03 | 10.03
| 1 | B.01.000.010119 | Ajudante de encanador | h | 1.5 | 6.88 | 10.32
|  |  | Sub-Total de MÃO DE OBRA |  |  |  | 20.35
|  |  | Encargos Sociais % |  | 98.38 |  | 20.02
|  |  | Total Mão de Obra com Encargos Sociais |  |  |  | 40.37
| 2 | O.18.000.065053 | Reservatório em polietileno com tampa de encaixar, capacidade de 2.000 litros, ref. comercial Fortlev, Tigre ou equivalente | un | 1 | 939.1 | 939.1
|  |  | Sub-Total de MATERIAIS |  |  |  | 939.1
|  |  | Custo Direto Total |  |  |  | 979.47
|  |  | Taxa de BDI % |  | 1e-09 |  | 0
|  |  | Total da Composição |  |  |  | 979.47
48.02.205 |  |  | Reservatório em polietileno com tampa de encaixar - capacidade de 3.000 litros | un |  |  |  | 1382.82 | Custo Unit. vinculado à Col. Z da Planilha (base CPOS - valor dos Serviços)
| 1 | B.01.000.010118 | Encanador | h | 1 | 10.03 | 10.03
| 1 | B.01.000.010119 | Ajudante de encanador | h | 1.5 | 6.88 | 10.32
|  |  | Sub-Total de MÃO DE OBRA |  |  |  | 20.35
|  |  | Encargos Sociais % |  | 98.38 |  | 20.02
|  |  | Total Mão de Obra com Encargos Sociais |  |  |  | 40.37
| 2 | O.18.000.065054 | Reservatório em polietileno com tampa de encaixar, capacidade de 3.000 litros, ref. comercial Fortlev, Tigre ou equivalente | un | 1 | 1342.44 | 1342.44
|  |  | Sub-Total de MATERIAIS |  |  |  | 1342.44
|  |  | Custo Direto Total |  |  |  | 1382.81
|  |  | Taxa de BDI % |  | 1e-09 |  | 0
|  |  | Total da Composição |  |  |  | 1382.81
48.02.206 |  |  | Reservatório em polietileno com tampa de encaixar - capacidade de 5.000 litros | un |  |  |  | 2190.87 | Custo Unit. vinculado à Col. Z da Planilha (base CPOS - valor dos Serviços)
| 1 | B.01.000.010118 | Encanador | h | 1 | 10.03 | 10.03
| 1 | B.01.000.010119 | Ajudante de encanador | h | 2 | 6.88 | 13.76
|  |  | Sub-Total de MÃO DE OBRA |  |  |  | 23.79
|  |  | Encargos Sociais % |  | 98.38 |  | 23.4
|  |  | Total Mão de Obra com Encargos Sociais |  |  |  | 47.19
| 2 | O.18.000.065055 | Reservatório em polietileno com tampa de encaixar com sistema de travamento da tampa, capacidade de 5.000 litros, ref. comercial Fortlev, Tigre ou equivalente | un | 1 | 2143.67 | 2143.67
|  |  | Sub-Total de MATERIAIS |  |  |  | 2143.67
|  |  | Custo Direto Total |  |  |  | 2190.86
|  |  | Taxa de BDI % |  | 1e-09 |  | 0
|  |  | Total da Composição |  |  |  | 2190.86
48.02.207 |  |  | Reservatório em polietileno com tampa de encaixar - capacidade de 10.000 litros | un |  |  |  | 4018.72 | Custo Unit. vinculado à Col. Z da Planilha (base CPOS - valor dos Serviços)
| 1 | B.01.000.010118 | Encanador | h | 1 | 10.03 | 10.03
| 1 | B.01.000.010119 | Ajudante de encanador | h | 3 | 6.88 | 20.64
|  |  | Sub-Total de MÃO DE OBRA |  |  |  | 30.67
|  |  | Encargos Sociais % |  | 98.38 |  | 30.17
|  |  | Total Mão de Obra com Encargos Sociais |  |  |  | 60.84
| 2 | O.18.000.065056 | Reservatório em polietileno com tampa de encaixar, capacidade de 10.000 litros, ref. comercial Fortlev ou equivalente | un | 1 | 3957.87 | 3957.87
|  |  | Sub-Total de MATERIAIS |  |  |  | 3957.87
|  |  | Custo Direto Total |  |  |  | 4018.71
|  |  | Taxa de BDI % |  | 1e-09 |  | 0
|  |  | Total da Composição |  |  |  | 4018.71
48.02.300 |  |  | Reservatório em polietileno de alta densidade (cisterna) com antioxidante e proteção contra raios ultravioleta (UV) - capacidade de 5.000 litros | un |  |  |  | 5960.39 | Custo Unit. vinculado à Col. Z da Planilha (base CPOS - valor dos Serviços)
| 1 | B.01.000.010118 | Encanador | h | 1 | 10.03 | 10.03
| 1 | B.01.000.010119 | Ajudante de encanador | h | 2.5 | 6.88 | 17.2
|  |  | Sub-Total de MÃO DE OBRA |  |  |  | 27.23
|  |  | Encargos Sociais % |  | 98.38 |  | 26.79
|  |  | Total Mão de Obra com Encargos Sociais |  |  |  | 54.02
| 2 | M.04.000.065082 | Reservatório em polietileno de alta densidade (cisterna), antioxidante e proteção anti UV, capac. 5.000 litros, com acessórios, ref. Acqualimp ou equivalente | un | 1 | 5906.36 | 5906.36
|  |  | Sub-Total de MATERIAIS |  |  |  | 5906.36
|  |  | Custo Direto Total |  |  |  | 5960.38
|  |  | Taxa de BDI % |  | 1e-09 |  | 0
|  |  | Total da Composição |  |  |  | 5960.38
48.02.310 |  |  | Reservatório em polietileno de alta densidade (cisterna) com antioxidante e proteção contra raios ultravioleta (UV) - capacidade de 10.000 litros | un |  |  |  | 9941.95 | Custo Unit. vinculado à Col. Z da Planilha (base CPOS - valor dos Serviços)
| 1 | B.01.000.010118 | Encanador | h | 1 | 10.03 | 10.03
| 1 | B.01.000.010119 | Ajudante de encanador | h | 4 | 6.88 | 27.52
|  |  | Sub-Total de MÃO DE OBRA |  |  |  | 37.55
|  |  | Encargos Sociais % |  | 98.38 |  | 36.94
|  |  | Total Mão de Obra com Encargos Sociais |  |  |  | 74.49
| 2 | M.04.000.065083 | Reservatório em polietileno de alta densidade (cisterna),antioxidante e proteção anti UV,capac. 10.000 litros,c/ acessório,ref.Acqualimp, Amanco ou equivalente | un | 1 | 9867.45 | 9867.45
|  |  | Sub-Total de MATERIAIS |  |  |  | 9867.45
|  |  | Custo Direto Total |  |  |  | 9941.94
|  |  | Taxa de BDI % |  | 1e-09 |  | 0
|  |  | Total da Composição |  |  |  | 9941.94
48.02.400 |  |  | Reservatório em polietileno com tampa de rosca - capacidade de 1.000 litros | un |  |  |  | 781.35 | Custo Unit. vinculado à Col. Z da Planilha (base CPOS - valor dos Serviços)
| 1 | B.01.000.010118 | Encanador | h | 1 | 10.03 | 10.03
| 1 | B.01.000.010119 | Ajudante de encanador | h | 2 | 6.88 | 13.76
|  |  | Sub-Total de MÃO DE OBRA |  |  |  | 23.79
|  |  | Encargos Sociais % |  | 98.38 |  | 23.4
|  |  | Total Mão de Obra com Encargos Sociais |  |  |  | 47.19
| 2 | O.18.000.065001 | Reservatório em polietileno, com tampa de rosca, capacidade de 1.000 litros, ref. Acqualimp, Fortlev, Tigre ou equivalente | un | 1 | 734.15 | 734.15
|  |  | Sub-Total de MATERIAIS |  |  |  | 734.15
|  |  | Custo Direto Total |  |  |  | 781.34
|  |  | Taxa de BDI % |  | 1e-09 |  | 0
|  |  | Total da Composição |  |  |  | 781.34
48.02.401 |  |  | Reservatório em polietileno com tampa de rosca - capacidade de 500 litros | un |  |  |  | 447.82 | Custo Unit. vinculado à Col. Z da Planilha (base CPOS - valor dos Serviços)
| 1 | B.01.000.010118 | Encanador | h | 1 | 10.03 | 10.03
| 1 | B.01.000.010119 | Ajudante de encanador | h | 2 | 6.88 | 13.76
|  |  | Sub-Total de MÃO DE OBRA |  |  |  | 23.79
|  |  | Encargos Sociais % |  | 98.38 |  | 23.4
|  |  | Total Mão de Obra com Encargos Sociais |  |  |  | 47.19
| 2 | O.18.000.065002 | Reservatório em polietileno, com tampa de rosca, capacidade de 500 litros, ref. Acqualimp, Fortlev, Tigre ou equivalente | un | 1 | 400.62 | 400.62
|  |  | Sub-Total de MATERIAIS |  |  |  | 400.62
|  |  | Custo Direto Total |  |  |  | 447.81
|  |  | Taxa de BDI % |  | 1e-09 |  | 0
|  |  | Total da Composição |  |  |  | 447.81
48.03.010 |  |  | Reservatório metálico cilíndrico horizontal - capacidade de 1.000 litros | cj |  |  |  | 2205.71 | Custo Unit. vinculado à Col. Z da Planilha (base CPOS - valor dos Serviços)
| 1 | B.01.000.010118 | Encanador | h | 1 | 10.03 | 10.03
| 1 | B.01.000.010119 | Ajudante de encanador | h | 2 | 6.88 | 13.76
|  |  | Sub-Total de MÃO DE OBRA |  |  |  | 23.79
|  |  | Encargos Sociais % |  | 98.38 |  | 23.4
|  |  | Total Mão de Obra com Encargos Sociais |  |  |  | 47.19
| 2 | E.06.000.065001 | Reservatório metálico cilíndrico horizontal, capacidade de 1.000 litros | cj | 1 | 2158.51 | 2158.51
|  |  | Sub-Total de MATERIAIS |  |  |  | 2158.51
|  |  | Custo Direto Total |  |  |  | 2205.7
|  |  | Taxa de BDI % |  | 1e-09 |  | 0
|  |  | Total da Composição |  |  |  | 2205.7
48.03.112 |  |  | Reservatório metálico cilíndrico horizontal - capacidade de 3.000 litros | cj |  |  |  | 3759.68 | Custo Unit. vinculado à Col. Z da Planilha (base CPOS - valor dos Serviços)
| 1 | B.01.000.010118 | Encanador | h | 1 | 10.03 | 10.03
| 1 | B.01.000.010119 | Ajudante de encanador | h | 2 | 6.88 | 13.76
|  |  | Sub-Total de MÃO DE OBRA |  |  |  | 23.79
|  |  | Encargos Sociais % |  | 98.38 |  | 23.4
|  |  | Total Mão de Obra com Encargos Sociais |  |  |  | 47.19
| 2 | E.06.000.065056 | Reservatório metálico cilíndrico horizontal, capacidade de 3.000 litros | cj | 1 | 3712.48 | 3712.48
|  |  | Sub-Total de MATERIAIS |  |  |  | 3712.48
|  |  | Custo Direto Total |  |  |  | 3759.67
|  |  | Taxa de BDI % |  | 1e-09 |  | 0
|  |  | Total da Composição |  |  |  | 3759.67
48.03.130 |  |  | Reservatório metálico cilíndrico horizontal - capacidade de 5.000 litros | cj |  |  |  | 5803.63 | Custo Unit. vinculado à Col. Z da Planilha (base CPOS - valor dos Serviços)
| 1 | B.01.000.010118 | Encanador | h | 1 | 10.03 | 10.03
| 1 | B.01.000.010119 | Ajudante de encanador | h | 2 | 6.88 | 13.76
|  |  | Sub-Total de MÃO DE OBRA |  |  |  | 23.79
|  |  | Encargos Sociais % |  | 98.38 |  | 23.4
|  |  | Total Mão de Obra com Encargos Sociais |  |  |  | 47.19
| 2 | E.06.000.065042 | Reservatório metálico cilíndrico horizontal, capacidade de 5.000 litros | cj | 1 | 5756.43 | 5756.43
|  |  | Sub-Total de MATERIAIS |  |  |  | 5756.43
|  |  | Custo Direto Total |  |  |  | 5803.62
|  |  | Taxa de BDI % |  | 1e-09 |  | 0
|  |  | Total da Composição |  |  |  | 5803.62
48.03.138 |  |  | Reservatório metálico cilíndrico horizontal - capacidade de 10.000 litros | cj |  |  |  | 9648.94 | Custo Unit. vinculado à Col. Z da Planilha (base CPOS - valor dos Serviços)
| 1 | B.01.000.010118 | Encanador | h | 1 | 10.03 | 10.03
| 1 | B.01.000.010119 | Ajudante de encanador | h | 2 | 6.88 | 13.76
|  |  | Sub-Total de MÃO DE OBRA |  |  |  | 23.79
|  |  | Encargos Sociais % |  | 98.38 |  | 23.4
|  |  | Total Mão de Obra com Encargos Sociais |  |  |  | 47.19
| 2 | E.06.000.065041 | Reservatório metálico cilíndrico horizontal, capacidade de 10.000 litros | cj | 1 | 9601.74 | 9601.74
|  |  | Sub-Total de MATERIAIS |  |  |  | 9601.74
|  |  | Custo Direto Total |  |  |  | 9648.93
|  |  | Taxa de BDI % |  | 1e-09 |  | 0
|  |  | Total da Composição |  |  |  | 9648.93
48.02.205 |  |  | Reservatório em polietileno com tampa de encaixar - capacidade de 3.000 litros | un |  |  |  | 1382.82 | Custo Unit. vinculado à Col. Z da Planilha (base CPOS - valor dos Serviços)
| 1 | B.01.000.010118 | Encanador | h | 1 | 10.03 | 10.03
| 1 | B.01.000.010119 | Ajudante de encanador | h | 4 | 6.88 | 27.52
|  |  | Sub-Total de MÃO DE OBRA |  |  |  | 37.55
|  |  | Encargos Sociais % |  | 98.38 |  | 36.94
|  |  | Total Mão de Obra com Encargos Sociais |  |  |  | 74.49
| 2 | O.18.000.065003 | Reservatório em poliester reforçado de fibra vidro, capacidade de 15.000 litros | un | 1 | 5585.58 | 5585.58
|  |  | Sub-Total de MATERIAIS |  |  |  | 5585.58
|  |  | Custo Direto Total |  |  |  | 5660.07
|  |  | Taxa de BDI % |  | 1e-09 |  | 0
|  |  | Total da Composição |  |  |  | 5660.07
48.02.206 |  |  | Reservatório em polietileno com tampa de encaixar - capacidade de 5.000 litros | un |  |  |  | 2190.87 | Custo Unit. vinculado à Col. Z da Planilha (base CPOS - valor dos Serviços)
| 1 | B.01.000.010118 | Encanador | h | 1 | 10.03 | 10.03
| 1 | B.01.000.010119 | Ajudante de encanador | h | 6 | 6.88 | 41.28
|  |  | Sub-Total de MÃO DE OBRA |  |  |  | 51.31
|  |  | Encargos Sociais % |  | 98.38 |  | 50.48
|  |  | Total Mão de Obra com Encargos Sociais |  |  |  | 101.79
| 2 | O.18.000.065086 | Reservatório em poliester reforçado de fibra vidro, capacidade de 20.000 litros, ref. Fortlev ou equivalente | un | 1 | 7702.61 | 7702.61
|  |  | Sub-Total de MATERIAIS |  |  |  | 7702.61
|  |  | Custo Direto Total |  |  |  | 7804.4
|  |  | Taxa de BDI % |  | 1e-09 |  | 0
|  |  | Total da Composição |  |  |  | 7804.4
48.02.207 |  |  | Reservatório em polietileno com tampa de encaixar - capacidade de 10.000 litros | un |  |  |  | 4018.72 | Custo Unit. vinculado à Col. Z da Planilha (base CPOS - valor dos Serviços)
| 1 | B.01.000.010118 | Encanador | h | 1 | 10.03 | 10.03
| 1 | B.01.000.010119 | Ajudante de encanador | h | 6 | 6.88 | 41.28
|  |  | Sub-Total de MÃO DE OBRA |  |  |  | 51.31
|  |  | Encargos Sociais % |  | 98.38 |  | 50.48
|  |  | Total Mão de Obra com Encargos Sociais |  |  |  | 101.79
| 2 | O.18.000.065103 | #N/A | #N/A | 1 | #N/A | #N/A
|  |  | Sub-Total de MATERIAIS |  |  |  | #N/A
|  |  | Custo Direto Total |  |  |  | #N/A
|  |  | Taxa de BDI % |  | 1e-09 |  | #N/A
|  |  | Total da Composição |  |  |  | #N/A
48.02.206 |  |  | Reservatório em polietileno com tampa de encaixar - capacidade de 5.000 litros | un |  |  |  | 2190.87 | Custo Unit. vinculado à Col. Z da Planilha (base CPOS - valor dos Serviços)
| 1 | B.01.000.010118 | Encanador | h | 1 | 10.03 | 10.03
| 1 | B.01.000.010119 | Ajudante de encanador | h | 2 | 6.88 | 13.76
|  |  | Sub-Total de MÃO DE OBRA |  |  |  | 23.79
|  |  | Encargos Sociais % |  | 98.38 |  | 23.4
|  |  | Total Mão de Obra com Encargos Sociais |  |  |  | 47.19
| 2 | O.18.000.065055 | Reservatório em polietileno com tampa de encaixar com sistema de travamento da tampa, capacidade de 5.000 litros, ref. comercial Fortlev, Tigre ou equivalente | un | 1 | 2143.67 | 2143.67
|  |  | Sub-Total de MATERIAIS |  |  |  | 2143.67
|  |  | Custo Direto Total |  |  |  | 2190.86
|  |  | Taxa de BDI % |  | 1e-09 |  | 0
|  |  | Total da Composição |  |  |  | 2190.86
48.02.300 |  |  | Reservatório em polietileno de alta densidade (cisterna) com antioxidante e proteção contra raios ultravioleta (UV) - capacidade de 5.000 litros | un |  |  |  | 5960.39 | Custo Unit. vinculado à Col. Z da Planilha (base CPOS - valor dos Serviços)
| 1 | B.01.000.010118 | Encanador | h | 1 | 10.03 | 10.03
| 1 | B.01.000.010119 | Ajudante de encanador | h | 2.5 | 6.88 | 17.2
|  |  | Sub-Total de MÃO DE OBRA |  |  |  | 27.23
|  |  | Encargos Sociais % |  | 98.38 |  | 26.79
|  |  | Total Mão de Obra com Encargos Sociais |  |  |  | 54.02
| 2 | M.04.000.065082 | Reservatório em polietileno de alta densidade (cisterna), antioxidante e proteção anti UV, capac. 5.000 litros, com acessórios, ref. Acqualimp ou equivalente | un | 1 | 5906.36 | 5906.36
|  |  | Sub-Total de MATERIAIS |  |  |  | 5906.36
|  |  | Custo Direto Total |  |  |  | 5960.38
|  |  | Taxa de BDI % |  | 1e-09 |  | 0
|  |  | Total da Composição |  |  |  | 5960.38
48.02.310 |  |  | Reservatório em polietileno de alta densidade (cisterna) com antioxidante e proteção contra raios ultravioleta (UV) - capacidade de 10.000 litros | un |  |  |  | 9941.95 | Custo Unit. vinculado à Col. Z da Planilha (base CPOS - valor dos Serviços)
| 1 | B.01.000.010118 | Encanador | h | 1 | 10.03 | 10.03
| 1 | B.01.000.010119 | Ajudante de encanador | h | 4 | 6.88 | 27.52
|  |  | Sub-Total de MÃO DE OBRA |  |  |  | 37.55
|  |  | Encargos Sociais % |  | 98.38 |  | 36.94
|  |  | Total Mão de Obra com Encargos Sociais |  |  |  | 74.49
| 2 | M.04.000.065083 | Reservatório em polietileno de alta densidade (cisterna),antioxidante e proteção anti UV,capac. 10.000 litros,c/ acessório,ref.Acqualimp, Amanco ou equivalente | un | 1 | 9867.45 | 9867.45
|  |  | Sub-Total de MATERIAIS |  |  |  | 9867.45
|  |  | Custo Direto Total |  |  |  | 9941.94
|  |  | Taxa de BDI % |  | 1e-09 |  | 0
|  |  | Total da Composição |  |  |  | 9941.94
48.02.400 |  |  | Reservatório em polietileno com tampa de rosca - capacidade de 1.000 litros | un |  |  |  | 781.35 | Custo Unit. vinculado à Col. Z da Planilha (base CPOS - valor dos Serviços)
| 1 | B.01.000.010118 | Encanador | h | 1 | 10.03 | 10.03
| 1 | B.01.000.010119 | Ajudante de encanador | h | 2 | 6.88 | 13.76
|  |  | Sub-Total de MÃO DE OBRA |  |  |  | 23.79
|  |  | Encargos Sociais % |  | 98.38 |  | 23.4
|  |  | Total Mão de Obra com Encargos Sociais |  |  |  | 47.19
| 2 | O.18.000.065001 | Reservatório em polietileno, com tampa de rosca, capacidade de 1.000 litros, ref. Acqualimp, Fortlev, Tigre ou equivalente | un | 1 | 734.15 | 734.15
|  |  | Sub-Total de MATERIAIS |  |  |  | 734.15
|  |  | Custo Direto Total |  |  |  | 781.34
|  |  | Taxa de BDI % |  | 1e-09 |  | 0
|  |  | Total da Composição |  |  |  | 781.34
48.02.401 |  |  | Reservatório em polietileno com tampa de rosca - capacidade de 500 litros | un |  |  |  | 447.82 | Custo Unit. vinculado à Col. Z da Planilha (base CPOS - valor dos Serviços)
| 1 | B.01.000.010118 | Encanador | h | 1 | 10.03 | 10.03
| 1 | B.01.000.010119 | Ajudante de encanador | h | 2 | 6.88 | 13.76
|  |  | Sub-Total de MÃO DE OBRA |  |  |  | 23.79
|  |  | Encargos Sociais % |  | 98.38 |  | 23.4
|  |  | Total Mão de Obra com Encargos Sociais |  |  |  | 47.19
| 2 | O.18.000.065002 | Reservatório em polietileno, com tampa de rosca, capacidade de 500 litros, ref. Acqualimp, Fortlev, Tigre ou equivalente | un | 1 | 400.62 | 400.62
|  |  | Sub-Total de MATERIAIS |  |  |  | 400.62
|  |  | Custo Direto Total |  |  |  | 447.81
|  |  | Taxa de BDI % |  | 1e-09 |  | 0
|  |  | Total da Composição |  |  |  | 447.81
48.03.010 |  |  | Reservatório metálico cilíndrico horizontal - capacidade de 1.000 litros | cj |  |  |  | 2205.71 | Custo Unit. vinculado à Col. Z da Planilha (base CPOS - valor dos Serviços)
| 1 | B.01.000.010118 | Encanador | h | 1 | 10.03 | 10.03
| 1 | B.01.000.010119 | Ajudante de encanador | h | 2 | 6.88 | 13.76
|  |  | Sub-Total de MÃO DE OBRA |  |  |  | 23.79
|  |  | Encargos Sociais % |  | 98.38 |  | 23.4
|  |  | Total Mão de Obra com Encargos Sociais |  |  |  | 47.19
| 2 | E.06.000.065001 | Reservatório metálico cilíndrico horizontal, capacidade de 1.000 litros | cj | 1 | 2158.51 | 2158.51
|  |  | Sub-Total de MATERIAIS |  |  |  | 2158.51
|  |  | Custo Direto Total |  |  |  | 2205.7
|  |  | Taxa de BDI % |  | 1e-09 |  | 0
|  |  | Total da Composição |  |  |  | 2205.7
48.03.112 |  |  | Reservatório metálico cilíndrico horizontal - capacidade de 3.000 litros | cj |  |  |  | 3759.68 | Custo Unit. vinculado à Col. Z da Planilha (base CPOS - valor dos Serviços)
| 1 | B.01.000.010118 | Encanador | h | 1 | 10.03 | 10.03
| 1 | B.01.000.010119 | Ajudante de encanador | h | 2 | 6.88 | 13.76
|  |  | Sub-Total de MÃO DE OBRA |  |  |  | 23.79
|  |  | Encargos Sociais % |  | 98.38 |  | 23.4
|  |  | Total Mão de Obra com Encargos Sociais |  |  |  | 47.19
| 2 | E.06.000.065056 | Reservatório metálico cilíndrico horizontal, capacidade de 3.000 litros | cj | 1 | 3712.48 | 3712.48
|  |  | Sub-Total de MATERIAIS |  |  |  | 3712.48
|  |  | Custo Direto Total |  |  |  | 3759.67
|  |  | Taxa de BDI % |  | 1e-09 |  | 0
|  |  | Total da Composição |  |  |  | 3759.67
48.03.130 |  |  | Reservatório metálico cilíndrico horizontal - capacidade de 5.000 litros | cj |  |  |  | 5803.63 | Custo Unit. vinculado à Col. Z da Planilha (base CPOS - valor dos Serviços)
| 1 | B.01.000.010118 | Encanador | h | 1 | 10.03 | 10.03
| 1 | B.01.000.010119 | Ajudante de encanador | h | 2 | 6.88 | 13.76
|  |  | Sub-Total de MÃO DE OBRA |  |  |  | 23.79
|  |  | Encargos Sociais % |  | 98.38 |  | 23.4
|  |  | Total Mão de Obra com Encargos Sociais |  |  |  | 47.19
| 2 | E.06.000.065042 | Reservatório metálico cilíndrico horizontal, capacidade de 5.000 litros | cj | 1 | 5756.43 | 5756.43
|  |  | Sub-Total de MATERIAIS |  |  |  | 5756.43
|  |  | Custo Direto Total |  |  |  | 5803.62
|  |  | Taxa de BDI % |  | 1e-09 |  | 0
|  |  | Total da Composição |  |  |  | 5803.62
48.03.138 |  |  | Reservatório metálico cilíndrico horizontal - capacidade de 10.000 litros | cj |  |  |  | 9648.94 | Custo Unit. vinculado à Col. Z da Planilha (base CPOS - valor dos Serviços)
| 1 | B.01.000.010118 | Encanador | h | 1 | 10.03 | 10.03
| 1 | B.01.000.010119 | Ajudante de encanador | h | 2 | 6.88 | 13.76
|  |  | Sub-Total de MÃO DE OBRA |  |  |  | 23.79
|  |  | Encargos Sociais % |  | 98.38 |  | 23.4
|  |  | Total Mão de Obra com Encargos Sociais |  |  |  | 47.19
| 2 | E.06.000.065041 | Reservatório metálico cilíndrico horizontal, capacidade de 10.000 litros | cj | 1 | 9601.74 | 9601.74
|  |  | Sub-Total de MATERIAIS |  |  |  | 9601.74
|  |  | Custo Direto Total |  |  |  | 9648.93
|  |  | Taxa de BDI % |  | 1e-09 |  | 0
|  |  | Total da Composição |  |  |  | 9648.93
48.04.381 |  |  | Reservatório em concreto armado cilíndrico, vertical, bipartido, método construtivo em formas deslizantes, diâmetro interno de 3,50m a 4,00m, altura de 15,00m a 25,00m | m |  |  |  | 22310.55 | Custo Unit. vinculado à Col. Z da Planilha (base CPOS - valor dos Serviços)
| 1 | B.01.000.010118 | Encanador | h | 1.69 | 10.03 | 16.95
| 1 | B.01.000.010119 | Ajudante de encanador | h | 1.69 | 6.88 | 11.63
| 1 | B.01.000.010139 | Pedreiro | h | 27.88 | 8.37 | 233.36
| 1 | B.01.000.010140 | Pintor | h | 25.43 | 8.63 | 219.46
| 1 | B.01.000.010141 | Ajudante de pintor | h | 38.61 | 6.88 | 265.64
| 1 | B.01.000.010144 | Serralheiro | h | 1.79 | 11 | 19.69
| 1 | B.01.000.010145 | Ajudante serralheiro | h | 1.79 | 6.88 | 12.32
| 1 | B.01.000.010146 | Servente | h | 52.07 | 6.88 | 358.24
| 1 | B.01.000.020112 | Coordenador de projetos | h | 0.224 | 118.25 | 26.49
| 1 | B.01.000.020118 | Engenheiro senior de civil | h | 0.337 | 66.33 | 22.35
| 1 | B.01.000.020115 | Engenheiro junior de civil | h | 0.471 | 40.04 | 18.86
| 1 | B.01.000.020121 | Projetista pleno - nível técnico | h | 1.728 | 38.47 | 66.48
| 1 | B.01.000.020122 | Desenhista pleno/cadista | h | 2.827 | 17.82 | 50.38
|  |  | Sub-Total de MÃO DE OBRA |  |  |  | 1321.85
|  |  | Encargos Sociais % |  | 98.38 |  | 1300.44
|  |  | Total Mão de Obra com Encargos Sociais |  |  |  | 2622.29
| 2 | E.02.000.026760 | Prego diversas bitolas (referência 18 x 27) | kg | 0.794 | 8.11 | 6.44
| 2 | E.02.000.027010 | Arame recozido nº 18 BWG | kg | 13.516 | 8.27 | 111.78
| 2 | S.04.000.027499 | Galvanização a frio (tinta rica em zinco) | l | 0.004 | 270.9 | 1.08
| 2 | F.12.000.028008 | Desmoldante para formas | l | 0.027 | 8.23 | 0.22
| 2 | S.04.000.031215 | Ferro trabalhado | kg | 0.087 | 62.3 | 5.42
| 2 | H.04.000.031272 | Porta de abrir em tela de aço galvanizado, ondulada de 1´ fio 12, sob medida | m² | 0.152 | 458.85 | 69.75
| 2 | H.04.000.031374 | Escada marinheiro galvanizada com guarda-corpo | m | 1 | 936.12 | 936.12
| 2 | H.04.000.031390 | Tampa para alçapão em chapa de aço galvanizada de 14, com porta cadeado | un | 0.187 | 684.36 | 127.98
| 2 | S.04.000.031686 | Tela alambrado soldada galvanizada fio 3,0mm, malha 5 x 15 cm | m² | 0.8 | 16.66 | 13.33
| 2 | C.01.000.020308 | Forma deslizante para reservatório, Øext. 4,00 a 4,50m, Øint. 3,50 a 4,00m, com mão-de-obra especializada e equipamentos para deslizamento vertical | m² | 30.786 | 434.99 | 13391.6 |  | 54.36 | 13445.96 | 30.786
| 2 | R.03.000.020341 | Tela em poliéster, malha 2 x 2 mm, gramatura mínima de 36g/m², estruturante para impermeabilização a frio | m² | 23.837 | 1.97 | 46.96
| 2 | J.02.000.028058 | Tinta esmalte Premium, base água, brilhante/acetinado, várias cores, pintura interna/externa, ref. Coralite Zero Coral, Futura Premium, Suvinil Premium, Metalatex Eco, Sherwin Williams, ou equivalente | l | 1.298 | 24.19 | 31.4
| 2 | R.03.000.020342 | Tela em polietileno, malha hexagonal de 1/2´, gramatura mínima de 205g/m², ref. Pinteiro 5110P ou 5111P da Nortene, ou equivalente | m² | 23.837 | 1.6 | 38.14
| 2 | A.11.000.020364 | Locação de escoramento tubular metálico (pontual ou em quadros) | kgxmês | 86.257 | 0.43 | 37.09
| 2 | J.01.000.038012 | Lixa para ferro e metais Norton N° 80, ou equivalente | un | 2.596 | 2.36 | 6.13
| 2 | B.04.000.020503 | Areia média lavada (a granel caçamba fechada) | m³ | 3.199 | 96.57 | 308.93
| 2 | J.01.000.038014 | Lixa massa/madeira uso geral Norton, Alcar ou equivalente (médias) | un | 4.241 | 0.57 | 2.42
| 2 | B.02.000.020508 | Cimento CPII-E-32 (sacos de 50 kg) | kg | 2109.319 | 0.39 | 822.63
| 2 | J.02.000.038028 | Zarcão, ref. Zarcoral fabricação Coral - Zarcão Internacional ou equivalente | l | 0.58 | 27.45 | 15.92
| 2 | B.05.000.020513 | Pedra britada usinada n° 1 posto obra | m³ | 3.203 | 71.8 | 229.98
| 2 | J.02.000.038052 | Verniz acrílico base água, ref. Denverniz Acqua (Denver), Durocryl A (Wolf Hacker), Nitoprimer AW (Fosroc) ou equivalente | l | 1.767 | 16.13 | 28.5
| 2 | B.05.000.020522 | Pedrisco | m³ | 0.001 | 78.92 | 0.08
| 2 | J.02.000.038054 | Verniz acrílico base solvente, Dekguard BS/FS, (Fosroc), Durocryl S (Wolf Hacker), Denverniz SB/SF (Denver) ou equivalente | l | 3.181 | 32.07 | 102.01
| 2 | J.02.000.038060 | Thinner, ref. Natrielli ou equivalente | l | 1.06 | 12.63 | 13.39
| 2 | J.02.000.038061 | Líquido de fundo (fundo preparador) | l | 0.017 | 14.33 | 0.24
| 2 | B.02.000.039024 | Argamassa polimérica impermeabilizante, referência Sikatop 100, Tec Plus Top da Quartzolit Weber ou equivalente | kg | 86.681 | 1.97 | 170.76
| 2 | B.02.000.039026 | Impermeabilização em membrana à base de resina termoplástica e cimentos aditivados com reforço em tela poliéster, ref. Viaplus 5000 / Viapol | kg | 65.011 | 6.71 | 436.22
| 2 | O.05.000.061018 | Flange avulso em ferro fundido classe PN-10, DN= 200mm, ref. Barbara ou equivalente | un | 1.011 | 182.04 | 184.04
| 2 | D.02.000.021014 | Sarrafo de cedrinho 2,5 x 5 cm | m | 6.746 | 2.48 | 16.73
| 2 | O.12.000.061029 | Arruela de borracha para flange, diâmetro 200mm | un | 0.505 | 7.47 | 3.77
| 2 | D.02.000.021021 | Tábua cedrinho 25 mm x 300 mm de 3ª | m² | 0.926 | 49.67 | 45.99
| 2 | S.04.000.069569 | Parafuso francês 5/16´ x 3/4´ com porca e arruela galvanizadas | cj | 1.164 | 0.39 | 0.45
| 2 | S.01.000.080125 | Betoneira reversível com carregador, capac. 320 litros, acionamento do motor combustão interna (diesel e gasolina) ou motor elétrico Alfa 320 | h | 1.658 | 18.11 | 30.03
| 2 | B.06.000.021525 | Aço CA-50-A $MD bitolas | kg | 495.579 | 3.85 | 1907.98
| 2 | E.09.000.090150 | Parafuso com porca e arruela em aço galvanizado S20/90 | un | 4.042 | 9.35 | 37.79
| 2 | J.02.000.024028 | Hidrorrepelente a base de silano-siloxano oligomérico disperso em solvente; ref. Silicone da Sika, Acquella Original da Otto Baumgart, Silicone K-154 da Viapol ou equivalente | l | 8.482 | 36.45 | 309.17
| 2 | H.04.000.092773 | Grade para piso eletrofundida em aço carbono galvanizado a fogo antiderrapante de 30 x 100 mm, barra chata 4 x 2 mm e redonda com diâmetro de 5 mm | m² | 0.361 | 472.93 | 170.73
| 2 | S.04.000.026601 | Perfil ´U´ enrijecido (60x45x20)mm chapa 14 galvanizado | m | 0.859 | 31.28 | 26.87
| 2 | E.05.000.026678 | Ferro cantoneira abas iguais em aço carbono, de 1´ x 1´ x 1/8´ | kg | 3.866 | 4.48 | 17.32
|  |  | Sub-Total de MATERIAIS |  |  |  | 19688.07
|  |  | Custo Direto Total |  |  |  | 22310.36
|  |  | Taxa de BDI % |  | 1e-09 |  | 0
|  |  | Total da Composição |  |  |  | 22310.36
48.04.391 |  |  | Reservatório em concreto armado cilíndrico, vertical, bipartido, método construtivo em formas deslizantes, diâmetro interno de 5,5m a 6,00m, altura de 25,00m a 30,00m | m |  |  |  | 31976.82 | Custo Unit. vinculado à Col. Z da Planilha (base CPOS - valor dos Serviços)
| 1 | B.01.000.010118 | Encanador | h | 0.48 | 10.03 | 4.81
| 1 | B.01.000.010119 | Ajudante de encanador | h | 0.48 | 6.88 | 3.3
| 1 | B.01.000.010139 | Pedreiro | h | 52.89 | 8.37 | 442.69
| 1 | B.01.000.010140 | Pintor | h | 60.82 | 8.63 | 524.88
| 1 | B.01.000.010141 | Ajudante de pintor | h | 53.74 | 6.88 | 369.73
| 1 | B.01.000.010144 | Serralheiro | h | 0.68 | 11 | 7.48
| 1 | B.01.000.010145 | Ajudante serralheiro | h | 0.68 | 6.88 | 4.68
| 1 | B.01.000.010146 | Servente | h | 104.34 | 6.88 | 717.86
| 1 | B.01.000.020112 | Coordenador de projetos | h | 0.189 | 118.25 | 22.35
| 1 | B.01.000.020118 | Engenheiro senior de civil | h | 0.283 | 66.33 | 18.77
| 1 | B.01.000.020115 | Engenheiro junior de civil | h | 0.397 | 40.04 | 15.9
| 1 | B.01.000.020121 | Projetista pleno - nível técnico | h | 1.45 | 38.47 | 55.78
| 1 | B.01.000.020122 | Desenhista pleno/cadista | h | 2.379 | 17.82 | 42.39
|  |  | Sub-Total de MÃO DE OBRA |  |  |  | 2230.62
|  |  | Encargos Sociais % |  | 98.38 |  | 2194.48
|  |  | Total Mão de Obra com Encargos Sociais |  |  |  | 4425.1
| 2 | C.01.000.020307 | Forma deslizante para reservatório, Øext. 6,00 a 6,50m, Øint. 5,50 a 6,00m, com mão-de-obra especializada e equipamentos para deslizamento vertical | m² | 46.7372 | 387.83 | 18126.1
| 2 | R.03.000.020341 | Tela em poliéster, malha 2 x 2 mm, gramatura mínima de 36g/m², estruturante para impermeabilização a frio | m² | 38.824 | 1.97 | 76.48
| 2 | R.03.000.020342 | Tela em polietileno, malha hexagonal de 1/2´, gramatura mínima de 205g/m², ref. Pinteiro 5110P ou 5111P da Nortene, ou equivalente | m² | 38.824 | 1.6 | 62.12
| 2 | A.11.000.020364 | Locação de escoramento tubular metálico (pontual ou em quadros) | kgxmês | 194.081 | 0.43 | 83.45
| 2 | B.04.000.020503 | Areia média lavada (a granel caçamba fechada) | m³ | 5.41 | 96.57 | 522.44
| 2 | B.02.000.020508 | Cimento CPII-E-32 (sacos de 50 kg) | kg | 3584.26 | 0.39 | 1397.86
| 2 | B.05.000.020513 | Pedra britada usinada n° 1 posto obra | m³ | 5.493 | 71.8 | 394.4
| 2 | B.05.000.020522 | Pedrisco | m³ | 0.001 | 78.92 | 0.08
| 2 | D.02.000.021014 | Sarrafo de cedrinho 2,5 x 5 cm | m | 12.775 | 2.48 | 31.68
| 2 | D.02.000.021021 | Tábua cedrinho 25 mm x 300 mm de 3ª | m² | 1.753 | 49.67 | 87.07
| 2 | D.03.000.021034 | Chapa compensada cola fenólica plastificada de 18mm (2,44 x 1,22)m | m² | 2.154 | 32.74 | 70.52
| 2 | B.06.000.021525 | Aço CA-50-A $MD bitolas | kg | 849.752 | 3.85 | 3271.55
| 2 | J.02.000.024028 | Hidrorrepelente a base de silano-siloxano oligomérico disperso em solvente; ref. Silicone da Sika, Acquella Original da Otto Baumgart, Silicone K-154 da Viapol ou equivalente | l | 12.252 | 36.45 | 446.59
| 2 | S.04.000.026601 | Perfil ´U´ enrijecido (60x45x20)mm chapa 14 galvanizado | m | 0.723 | 31.28 | 22.62
| 2 | E.05.000.026678 | Ferro cantoneira abas iguais em aço carbono, de 1´ x 1´ x 1/8´ | kg | 3.253 | 4.48 | 14.57
| 2 | E.02.000.026760 | Prego diversas bitolas (referência 18 x 27) | kg | 1.503 | 8.11 | 12.19
| 2 | E.02.000.027010 | Arame recozido nº 18 BWG | kg | 23.175 | 8.27 | 191.66
| 2 | S.04.000.027499 | Galvanização a frio (tinta rica em zinco) | l | 0.003 | 270.9 | 0.81
| 2 | F.12.000.028008 | Desmoldante para formas | l | 0.05 | 8.23 | 0.41
| 2 | S.04.000.031215 | Ferro trabalhado | kg | 0.073 | 62.3 | 4.55
| 2 | H.04.000.031272 | Porta de abrir em tela de aço galvanizado, ondulada de 1´ fio 12, sob medida | m² | 0.128 | 458.85 | 58.73
| 2 | H.04.000.031374 | Escada marinheiro galvanizada com guarda-corpo | m | 1 | 936.12 | 936.12
| 2 | H.04.000.031390 | Tampa para alçapão em chapa de aço galvanizada de 14, com porta cadeado | un | 0.157 | 684.36 | 107.44
| 2 | S.04.000.031686 | Tela alambrado soldada galvanizada fio 3,0mm, malha 5 x 15 cm | m² | 0.674 | 16.66 | 11.23
| 2 | J.02.000.038001 | Diluente aguarrás mineral, referência Suvinil, Luksnova, Coral ou equivalente | l | 1.37 | 10.17 | 13.93
| 2 | J.01.000.038012 | Lixa para ferro e metais Norton N° 80, ou equivalente | un | 2.407 | 2.36 | 5.68
| 2 | J.01.000.038014 | Lixa massa/madeira uso geral Norton, Alcar ou equivalente (médias) | un | 6.126 | 0.57 | 3.49
| 2 | J.02.000.038028 | Zarcão, ref. Zarcoral fabricação Coral - Zarcão Internacional ou equivalente | l | 0.578 | 27.45 | 15.87
| 2 | J.02.000.038052 | Verniz acrílico base água, ref. Denverniz Acqua (Denver), Durocryl A (Wolf Hacker), Nitoprimer AW (Fosroc) ou equivalente | l | 2.553 | 16.13 | 41.18
| 2 | J.02.000.038054 | Verniz acrílico base solvente, Dekguard BS/FS, (Fosroc), Durocryl S (Wolf Hacker), Denverniz SB/SF (Denver) ou equivalente | l | 4.595 | 32.07 | 147.36
| 2 | J.02.000.038060 | Thinner, ref. Natrielli ou equivalente | l | 1.532 | 12.63 | 19.35
| 2 | J.02.000.038061 | Líquido de fundo (fundo preparador) | l | 0.014 | 14.33 | 0.2
| 2 | B.02.000.039024 | Argamassa polimérica impermeabilizante, referência Sikatop 100, Tec Plus Top da Quartzolit Weber ou equivalente | kg | 141.18 | 1.97 | 278.12
| 2 | B.02.000.039026 | Impermeabilização em membrana à base de resina termoplástica e cimentos aditivados com reforço em tela poliéster, ref. Viaplus 5000 / Viapol | kg | 105.885 | 6.71 | 710.49
| 2 | O.05.000.061018 | Flange avulso em ferro fundido classe PN-10, DN= 200mm, ref. Barbara ou equivalente | un | 0.851 | 182.04 | 154.92
| 2 | O.12.000.061029 | Arruela de borracha para flange, diâmetro 200mm | un | 0.425 | 7.47 | 3.17
| 2 | S.04.000.069569 | Parafuso francês 5/16´ x 3/4´ com porca e arruela galvanizadas | cj | 0.968 | 0.39 | 0.38
| 2 | S.01.000.080125 | Betoneira reversível com carregador, capac. 320 litros, acionamento do motor combustão interna (diesel e gasolina) ou motor elétrico Alfa 320 | h | 2.819 | 18.11 | 51.05
| 2 | E.09.000.090150 | Parafuso com porca e arruela em aço galvanizado S20/90 | un | 3.402 | 9.35 | 31.81
| 2 | H.04.000.092773 | Grade para piso eletrofundida em aço carbono galvanizado a fogo antiderrapante de 30 x 100 mm, barra chata 4 x 2 mm e redonda com diâmetro de 5 mm | m² | 0.304 | 472.93 | 143.77
|  |  | Sub-Total de MATERIAIS |  |  |  | 27551.44
|  |  | Custo Direto Total |  |  |  | 31976.54
|  |  | Taxa de BDI % |  | 1e-09 |  | 0
|  |  | Total da Composição |  |  |  | 31976.54
48.05.010 |  |  | Torneira de boia, DN= 3/4´ | un |  |  |  | 67.69 | Custo Unit. vinculado à Col. Z da Planilha (base CPOS - valor dos Serviços)
| 1 | B.01.000.010118 | Encanador | h | 0.3 | 10.03 | 3.01
| 1 | B.01.000.010119 | Ajudante de encanador | h | 0.3 | 6.88 | 2.06
|  |  | Sub-Total de MÃO DE OBRA |  |  |  | 5.07
|  |  | Encargos Sociais % |  | 98.38 |  | 4.99
|  |  | Total Mão de Obra com Encargos Sociais |  |  |  | 10.06
| 2 | O.08.000.069515 | Torneira de bóia em cobre de 3/4´ | un | 1 | 57.57 | 57.57
| 2 | B.07.000.069552 | Fita teflon de 18 mm | m | 0.36 | 0.17 | 0.06
|  |  | Sub-Total de MATERIAIS |  |  |  | 57.63
|  |  | Custo Direto Total |  |  |  | 67.69
|  |  | Taxa de BDI % |  | 1e-09 |  | 0
|  |  | Total da Composição |  |  |  | 67.69
48.05.020 |  |  | Torneira de boia, DN= 1´ | un |  |  |  | 87.61 | Custo Unit. vinculado à Col. Z da Planilha (base CPOS - valor dos Serviços)
| 1 | B.01.000.010118 | Encanador | h | 0.4 | 10.03 | 4.01
| 1 | B.01.000.010119 | Ajudante de encanador | h | 0.4 | 6.88 | 2.75
|  |  | Sub-Total de MÃO DE OBRA |  |  |  | 6.76
|  |  | Encargos Sociais % |  | 98.38 |  | 6.65
|  |  | Total Mão de Obra com Encargos Sociais |  |  |  | 13.41
| 2 | O.08.000.069516 | Torneira de bóia em cobre de 1´ | un | 1 | 74.11 | 74.11
| 2 | B.07.000.069552 | Fita teflon de 18 mm | m | 0.48 | 0.17 | 0.08
|  |  | Sub-Total de MATERIAIS |  |  |  | 74.19
|  |  | Custo Direto Total |  |  |  | 87.6
|  |  | Taxa de BDI % |  | 1e-09 |  | 0
|  |  | Total da Composição |  |  |  | 87.6
48.05.030 |  |  | Torneira de boia, DN= 1 1/4´ | un |  |  |  | 145.48 | Custo Unit. vinculado à Col. Z da Planilha (base CPOS - valor dos Serviços)
| 1 | B.01.000.010118 | Encanador | h | 0.45 | 10.03 | 4.51
| 1 | B.01.000.010119 | Ajudante de encanador | h | 0.45 | 6.88 | 3.1
|  |  | Sub-Total de MÃO DE OBRA |  |  |  | 7.61
|  |  | Encargos Sociais % |  | 98.38 |  | 7.49
|  |  | Total Mão de Obra com Encargos Sociais |  |  |  | 15.1
| 2 | O.08.000.069522 | Torneira de bóia em cobre de 1 1/4´ | un | 1 | 130.28 | 130.28
| 2 | B.07.000.069552 | Fita teflon de 18 mm | m | 0.6 | 0.17 | 0.1
|  |  | Sub-Total de MATERIAIS |  |  |  | 130.38
|  |  | Custo Direto Total |  |  |  | 145.48
|  |  | Taxa de BDI % |  | 1e-09 |  | 0
|  |  | Total da Composição |  |  |  | 145.48
48.05.040 |  |  | Torneira de boia, DN= 1 1/2´ | un |  |  |  | 154.1 | Custo Unit. vinculado à Col. Z da Planilha (base CPOS - valor dos Serviços)
| 1 | B.01.000.010118 | Encanador | h | 0.45 | 10.03 | 4.51
| 1 | B.01.000.010119 | Ajudante de encanador | h | 0.45 | 6.88 | 3.1
|  |  | Sub-Total de MÃO DE OBRA |  |  |  | 7.61
|  |  | Encargos Sociais % |  | 98.38 |  | 7.49
|  |  | Total Mão de Obra com Encargos Sociais |  |  |  | 15.1
| 2 | O.08.000.069517 | Torneira de bóia em cobre de 1 1/2´ | un | 1 | 138.88 | 138.88
| 2 | B.07.000.069552 | Fita teflon de 18 mm | m | 0.72 | 0.17 | 0.12
|  |  | Sub-Total de MATERIAIS |  |  |  | 139
|  |  | Custo Direto Total |  |  |  | 154.1
|  |  | Taxa de BDI % |  | 1e-09 |  | 0
|  |  | Total da Composição |  |  |  | 154.1
48.05.050 |  |  | Torneira de boia, DN= 2´ | un |  |  |  | 191.09 | Custo Unit. vinculado à Col. Z da Planilha (base CPOS - valor dos Serviços)
| 1 | B.01.000.010118 | Encanador | h | 0.6 | 10.03 | 6.02
| 1 | B.01.000.010119 | Ajudante de encanador | h | 0.6 | 6.88 | 4.13
|  |  | Sub-Total de MÃO DE OBRA |  |  |  | 10.15
|  |  | Encargos Sociais % |  | 98.38 |  | 9.99
|  |  | Total Mão de Obra com Encargos Sociais |  |  |  | 20.14
| 2 | O.08.000.069518 | Torneira de bóia em cobre de 2´ | un | 1 | 170.8 | 170.8
| 2 | B.07.000.069552 | Fita teflon de 18 mm | m | 0.96 | 0.17 | 0.16
|  |  | Sub-Total de MATERIAIS |  |  |  | 170.96
|  |  | Custo Direto Total |  |  |  | 191.1
|  |  | Taxa de BDI % |  | 1e-09 |  | 0
|  |  | Total da Composição |  |  |  | 191.1
48.05.052 |  |  | Torneira de boia, DN= 2 1/2´ | un |  |  |  | 727.48 | Custo Unit. vinculado à Col. Z da Planilha (base CPOS - valor dos Serviços)
| 1 | B.01.000.010118 | Encanador | h | 0.45 | 10.03 | 4.51
| 1 | B.01.000.010119 | Ajudante de encanador | h | 0.45 | 6.88 | 3.1
|  |  | Sub-Total de MÃO DE OBRA |  |  |  | 7.61
|  |  | Encargos Sociais % |  | 98.38 |  | 7.49
|  |  | Total Mão de Obra com Encargos Sociais |  |  |  | 15.1
| 2 | O.08.000.069523 | Torneira de bóia em cobre de 2 1/2´ | un | 1 | 712.2 | 712.2
| 2 | B.07.000.069552 | Fita teflon de 18 mm | m | 1 | 0.17 | 0.17
|  |  | Sub-Total de MATERIAIS |  |  |  | 712.37
|  |  | Custo Direto Total |  |  |  | 727.47
|  |  | Taxa de BDI % |  | 1e-09 |  | 0
|  |  | Total da Composição |  |  |  | 727.47
48.05.070 |  |  | Torneira de boia, tipo registro automático de entrada, DN= 3´ | un |  |  |  | 1482.72 | Custo Unit. vinculado à Col. Z da Planilha (base CPOS - valor dos Serviços)
| 1 | B.01.000.010118 | Encanador | h | 2 | 10.03 | 20.06
| 1 | B.01.000.010119 | Ajudante de encanador | h | 2 | 6.88 | 13.76
|  |  | Sub-Total de MÃO DE OBRA |  |  |  | 33.82
|  |  | Encargos Sociais % |  | 98.38 |  | 33.27
|  |  | Total Mão de Obra com Encargos Sociais |  |  |  | 67.09
| 2 | O.05.000.061033 | Flange avulso em ferro fundido classe PN-10, DN= 80mm, ref. Barbara ou equivalente | un | 1 | 78.58 | 78.58
| 2 | O.05.000.069512 | Registro automático de entrada (RAU) em ferro dúctil com flange tipo ABNT ou ISO, classe PN-10, DN= 3´, haste em aço inoxidável AISI410 | un | 1 | 1308.64 | 1308.64
| 2 | E.09.000.090147 | Parafuso com arruela em aço galvanizado, para flange S16/80 | un | 8 | 3.55 | 28.4
|  |  | Sub-Total de MATERIAIS |  |  |  | 1415.62
|  |  | Custo Direto Total |  |  |  | 1482.71
|  |  | Taxa de BDI % |  | 1e-09 |  | 0
|  |  | Total da Composição |  |  |  | 1482.71
48.20.020 |  |  | Limpeza de caixa d´água até 1.000 litros | un |  |  |  | 40.95 | Custo Unit. vinculado à Col. Z da Planilha (base CPOS - valor dos Serviços)
| 1 | B.01.000.010146 | Servente | h | 3 | 6.88 | 20.64
|  |  | Sub-Total de MÃO DE OBRA |  |  |  | 20.64
|  |  | Encargos Sociais % |  | 98.38 |  | 20.31
|  |  | Total Mão de Obra com Encargos Sociais |  |  |  | 40.95
|  |  | Custo Direto Total |  |  |  | 40.95
|  |  | Taxa de BDI % |  | 1e-09 |  | 0
|  |  | Total da Composição |  |  |  | 40.95
48.20.040 |  |  | Limpeza de caixa d´água de 1.001 até 10.000 litros | un |  |  |  | 109.2 | Custo Unit. vinculado à Col. Z da Planilha (base CPOS - valor dos Serviços)
| 1 | B.01.000.010146 | Servente | h | 8 | 6.88 | 55.04
|  |  | Sub-Total de MÃO DE OBRA |  |  |  | 55.04
|  |  | Encargos Sociais % |  | 98.38 |  | 54.15
|  |  | Total Mão de Obra com Encargos Sociais |  |  |  | 109.19
|  |  | Custo Direto Total |  |  |  | 109.19
|  |  | Taxa de BDI % |  | 1e-09 |  | 0
|  |  | Total da Composição |  |  |  | 109.19
48.20.060 |  |  | Limpeza de caixa d´água acima de 10.000 litros | un |  |  |  | 245.7 | Custo Unit. vinculado à Col. Z da Planilha (base CPOS - valor dos Serviços)
| 1 | B.01.000.010146 | Servente | h | 18 | 6.88 | 123.84
|  |  | Sub-Total de MÃO DE OBRA |  |  |  | 123.84
|  |  | Encargos Sociais % |  | 98.38 |  | 121.83
|  |  | Total Mão de Obra com Encargos Sociais |  |  |  | 245.67
|  |  | Custo Direto Total |  |  |  | 245.67
|  |  | Taxa de BDI % |  | 1e-09 |  | 0
|  |  | Total da Composição |  |  |  | 245.67
49.01.016 |  |  | Caixa sifonada de PVC rígido de 100 x 100 x 50 mm, com grelha | un |  |  |  | 54.6 | Custo Unit. vinculado à Col. Z da Planilha (base CPOS - valor dos Serviços)
| 1 | B.01.000.010118 | Encanador | h | 1 | 10.03 | 10.03
| 1 | B.01.000.010119 | Ajudante de encanador | h | 1 | 6.88 | 6.88
|  |  | Sub-Total de MÃO DE OBRA |  |  |  | 16.91
|  |  | Encargos Sociais % |  | 98.38 |  | 16.64
|  |  | Total Mão de Obra com Encargos Sociais |  |  |  | 33.55
| 2 | O.02.000.067527 | Caixa sifonada em PVC rígido de 100 x 100 x 50 mm | un | 1 | 8.04 | 8.04
| 2 | O.05.000.067549 | Grelha metálica de 100 x 100 mm, para caixa sifonada ou ralo, ref. Metal Vila ou equivalente | un | 1 | 13.01 | 13.01
|  |  | Sub-Total de MATERIAIS |  |  |  | 21.05
|  |  | Custo Direto Total |  |  |  | 54.6
|  |  | Taxa de BDI % |  | 1e-09 |  | 0
|  |  | Total da Composição |  |  |  | 54.6
49.01.020 |  |  | Caixa sifonada de PVC rígido de 100 x 150 x 50 mm, com grelha | un |  |  |  | 62.05 | Custo Unit. vinculado à Col. Z da Planilha (base CPOS - valor dos Serviços)
| 1 | B.01.000.010118 | Encanador | h | 1 | 10.03 | 10.03
| 1 | B.01.000.010119 | Ajudante de encanador | h | 1 | 6.88 | 6.88
|  |  | Sub-Total de MÃO DE OBRA |  |  |  | 16.91
|  |  | Encargos Sociais % |  | 98.38 |  | 16.64
|  |  | Total Mão de Obra com Encargos Sociais |  |  |  | 33.55
| 2 | O.02.000.067512 | Caixa sifonada em PVC rígido de 100 x 150 x 50 mm | un | 1 | 15.49 | 15.49
| 2 | O.05.000.067549 | Grelha metálica de 100 x 100 mm, para caixa sifonada ou ralo, ref. Metal Vila ou equivalente | un | 1 | 13.01 | 13.01
|  |  | Sub-Total de MATERIAIS |  |  |  | 28.5
|  |  | Custo Direto Total |  |  |  | 62.05
|  |  | Taxa de BDI % |  | 1e-09 |  | 0
|  |  | Total da Composição |  |  |  | 62.05
49.01.030 |  |  | Caixa sifonada de PVC rígido de 150 x 150 x 50 mm, com grelha | un |  |  |  | 69.44 | Custo Unit. vinculado à Col. Z da Planilha (base CPOS - valor dos Serviços)
| 1 | B.01.000.010118 | Encanador | h | 1 | 10.03 | 10.03
| 1 | B.01.000.010119 | Ajudante de encanador | h | 1 | 6.88 | 6.88
|  |  | Sub-Total de MÃO DE OBRA |  |  |  | 16.91
|  |  | Encargos Sociais % |  | 98.38 |  | 16.64
|  |  | Total Mão de Obra com Encargos Sociais |  |  |  | 33.55
| 2 | O.02.000.067501 | Caixa sifonada em PVC rígido de 150 x 150 x 50 mm | un | 1 | 19.34 | 19.34
| 2 | O.05.000.067548 | Grelha metálica de 150 x 150 mm, para caixa sifonada ou ralo, ref. Metal Vila ou equivalente | un | 1 | 16.55 | 16.55
|  |  | Sub-Total de MATERIAIS |  |  |  | 35.89
|  |  | Custo Direto Total |  |  |  | 69.44
|  |  | Taxa de BDI % |  | 1e-09 |  | 0
|  |  | Total da Composição |  |  |  | 69.44
49.01.040 |  |  | Caixa sifonada de PVC rígido de 150 x 185 x 75 mm, com grelha | un |  |  |  | 70.78 | Custo Unit. vinculado à Col. Z da Planilha (base CPOS - valor dos Serviços)
| 1 | B.01.000.010118 | Encanador | h | 1 | 10.03 | 10.03
| 1 | B.01.000.010119 | Ajudante de encanador | h | 1 | 6.88 | 6.88
|  |  | Sub-Total de MÃO DE OBRA |  |  |  | 16.91
|  |  | Encargos Sociais % |  | 98.38 |  | 16.64
|  |  | Total Mão de Obra com Encargos Sociais |  |  |  | 33.55
| 2 | O.05.000.067548 | Grelha metálica de 150 x 150 mm, para caixa sifonada ou ralo, ref. Metal Vila ou equivalente | un | 1 | 16.55 | 16.55
| 2 | O.02.000.090829 | Caixa sifonada em PVC rígido de 150 x 185 x 75 mm, ref. Tigre | un | 1 | 20.68 | 20.68
|  |  | Sub-Total de MATERIAIS |  |  |  | 37.23
|  |  | Custo Direto Total |  |  |  | 70.78
|  |  | Taxa de BDI % |  | 1e-09 |  | 0
|  |  | Total da Composição |  |  |  | 70.78
49.01.050 |  |  | Caixa sifonada de PVC rígido de 250 x 172 x 50 mm, com tampa cega | un |  |  |  | 77.18 | Custo Unit. vinculado à Col. Z da Planilha (base CPOS - valor dos Serviços)
| 1 | B.01.000.010118 | Encanador | h | 1 | 10.03 | 10.03
| 1 | B.01.000.010119 | Ajudante de encanador | h | 1 | 6.88 | 6.88
|  |  | Sub-Total de MÃO DE OBRA |  |  |  | 16.91
|  |  | Encargos Sociais % |  | 98.38 |  | 16.64
|  |  | Total Mão de Obra com Encargos Sociais |  |  |  | 33.55
| 2 | O.02.000.067514 | Caixa sifonada em PVC rígido de 250 x 172 x 50 mm, com tampa cega | un | 1 | 43.63 | 43.63
|  |  | Sub-Total de MATERIAIS |  |  |  | 43.63
|  |  | Custo Direto Total |  |  |  | 77.18
|  |  | Taxa de BDI % |  | 1e-09 |  | 0
|  |  | Total da Composição |  |  |  | 77.18
49.01.070 |  |  | Caixa sifonada de PVC rígido de 250 x 230 x 75 mm, com tampa cega | un |  |  |  | 91.24 | Custo Unit. vinculado à Col. Z da Planilha (base CPOS - valor dos Serviços)
| 1 | B.01.000.010118 | Encanador | h | 1 | 10.03 | 10.03
| 1 | B.01.000.010119 | Ajudante de encanador | h | 1 | 6.88 | 6.88
|  |  | Sub-Total de MÃO DE OBRA |  |  |  | 16.91
|  |  | Encargos Sociais % |  | 98.38 |  | 16.64
|  |  | Total Mão de Obra com Encargos Sociais |  |  |  | 33.55
| 2 | O.02.000.067509 | Caixa sifonada em PVC rígido de 250 x 230 x 75 mm, com tampa cega | un | 1 | 57.69 | 57.69
|  |  | Sub-Total de MATERIAIS |  |  |  | 57.69
|  |  | Custo Direto Total |  |  |  | 91.24
|  |  | Taxa de BDI % |  | 1e-09 |  | 0
|  |  | Total da Composição |  |  |  | 91.24
49.03.020 |  |  | Caixa de gordura em alvenaria, 600 x 600 x 600 mm | un |  |  |  | 216.8 | Custo Unit. vinculado à Col. Z da Planilha (base CPOS - valor dos Serviços)
| 1 | B.01.000.010139 | Pedreiro | h | 4.7 | 8.37 | 39.34
| 1 | B.01.000.010146 | Servente | h | 5.4 | 6.88 | 37.15
|  |  | Sub-Total de MÃO DE OBRA |  |  |  | 76.49
|  |  | Encargos Sociais % |  | 98.38 |  | 75.25
|  |  | Total Mão de Obra com Encargos Sociais |  |  |  | 151.74
| 2 | B.04.000.020503 | Areia média lavada (a granel caçamba fechada) | m³ | 0.14 | 96.57 | 13.52
| 2 | B.02.000.020508 | Cimento CPII-E-32 (sacos de 50 kg) | kg | 26.5 | 0.39 | 10.34
| 2 | B.05.000.020518 | Pedra britada nº médios 1.2.3 e 4 (a granel) | m³ | 0.037 | 75.5 | 2.79
| 2 | B.06.000.021510 | Aço CA-25 $MD bitolas | kg | 0.65 | 4.19 | 2.72
| 2 | G.01.000.022515 | Tijolo comum maciço | un | 105 | 0.34 | 35.7
|  |  | Sub-Total de MATERIAIS |  |  |  | 65.07
|  |  | Custo Direto Total |  |  |  | 216.81
|  |  | Taxa de BDI % |  | 1e-09 |  | 0
|  |  | Total da Composição |  |  |  | 216.81
49.03.036 |  |  | Caixa de gordura em PVC com tampa reforçada - capacidade 19 litros | un |  |  |  | 336.69 | Custo Unit. vinculado à Col. Z da Planilha (base CPOS - valor dos Serviços)
| 1 | B.01.000.010118 | Encanador | h | 1 | 10.03 | 10.03
| 1 | B.01.000.010119 | Ajudante de encanador | h | 1 | 6.88 | 6.88
|  |  | Sub-Total de MÃO DE OBRA |  |  |  | 16.91
|  |  | Encargos Sociais % |  | 98.38 |  | 16.64
|  |  | Total Mão de Obra com Encargos Sociais |  |  |  | 33.55
| 2 | O.01.000.067503 | Caixa de gordura em PVC, com tampa, cesto de limpeza, 2 entradas de 75mm, 1 entrada de 50mm, 1 saída de 100mm, completo; ref. Tigre ou equivalente - capacidade de 19 litros | un | 1 | 303.14 | 303.14
|  |  | Sub-Total de MATERIAIS |  |  |  | 303.14
|  |  | Custo Direto Total |  |  |  | 336.69
|  |  | Taxa de BDI % |  | 1e-09 |  | 0
|  |  | Total da Composição |  |  |  | 336.69
49.04.010 |  |  | Ralo seco em PVC rígido de 100 x 40 mm, com grelha | un |  |  |  | 51.7 | Custo Unit. vinculado à Col. Z da Planilha (base CPOS - valor dos Serviços)
| 1 | B.01.000.010118 | Encanador | h | 1 | 10.03 | 10.03
| 1 | B.01.000.010119 | Ajudante de encanador | h | 1 | 6.88 | 6.88
|  |  | Sub-Total de MÃO DE OBRA |  |  |  | 16.91
|  |  | Encargos Sociais % |  | 98.38 |  | 16.64
|  |  | Total Mão de Obra com Encargos Sociais |  |  |  | 33.55
| 2 | O.02.000.067510 | Ralo seco em PVC rígido de 100 x 40 mm | un | 1 | 5.14 | 5.14
| 2 | O.05.000.067549 | Grelha metálica de 100 x 100 mm, para caixa sifonada ou ralo, ref. Metal Vila ou equivalente | un | 1 | 13.01 | 13.01
|  |  | Sub-Total de MATERIAIS |  |  |  | 18.15
|  |  | Custo Direto Total |  |  |  | 51.7
|  |  | Taxa de BDI % |  | 1e-09 |  | 0
|  |  | Total da Composição |  |  |  | 51.7
49.05.020 |  |  | Ralo seco em ferro fundido, 100 x 165 x 50 mm, com grelha metálica saída vertical | un |  |  |  | 107.97 | Custo Unit. vinculado à Col. Z da Planilha (base CPOS - valor dos Serviços)
| 1 | B.01.000.010118 | Encanador | h | 1.2 | 10.03 | 12.04
| 1 | B.01.000.010119 | Ajudante de encanador | h | 1.2 | 6.88 | 8.26
|  |  | Sub-Total de MÃO DE OBRA |  |  |  | 20.3
|  |  | Encargos Sociais % |  | 98.38 |  | 19.97
|  |  | Total Mão de Obra com Encargos Sociais |  |  |  | 40.27
| 2 | O.05.000.067502 | Ralo seco em ferro fundido de 100 x 165 x 50 mm | un | 1 | 54.7 | 54.7
| 2 | O.05.000.067549 | Grelha metálica de 100 x 100 mm, para caixa sifonada ou ralo, ref. Metal Vila ou equivalente | un | 1 | 13.01 | 13.01
|  |  | Sub-Total de MATERIAIS |  |  |  | 67.71
|  |  | Custo Direto Total |  |  |  | 107.98
|  |  | Taxa de BDI % |  | 1e-09 |  | 0
|  |  | Total da Composição |  |  |  | 107.98
49.05.040 |  |  | Ralo sifonado em ferro fundido de 150 x 240 x 75 mm, com grelha | un |  |  |  | 297.71 | Custo Unit. vinculado à Col. Z da Planilha (base CPOS - valor dos Serviços)
| 1 | B.01.000.010118 | Encanador | h | 1.5 | 10.03 | 15.05
| 1 | B.01.000.010119 | Ajudante de encanador | h | 1.5 | 6.88 | 10.32
|  |  | Sub-Total de MÃO DE OBRA |  |  |  | 25.37
|  |  | Encargos Sociais % |  | 98.38 |  | 24.96
|  |  | Total Mão de Obra com Encargos Sociais |  |  |  | 50.33
| 2 | O.12.000.061100 | Anel de borracha EPDM de 50 mm (2´), para tubulação em ferro fundido, ref. AFLEX Saint Gobain | un | 4 | 2.54 | 10.16
| 2 | O.12.000.061115 | Anel de borracha EPDM de 75 mm (3´), para tubulação em ferro fundido, ref. AFLEX Saint Gobaim | un | 1 | 4.08 | 4.08
| 2 | O.05.000.067521 | Ralo sifonado em ferro fundido de 150 x 240 x 75 mm | un | 1 | 171.86 | 171.86
| 2 | O.05.000.067535 | Plug em ferro fundido para ralo de 2´ | un | 3 | 14.8 | 44.4
| 2 | O.05.000.067548 | Grelha metálica de 150 x 150 mm, para caixa sifonada ou ralo, ref. Metal Vila ou equivalente | un | 1 | 16.55 | 16.55
| 2 | O.12.000.069527 | Lubrificante para anel de neoprene | kg | 0.025 | 12.94 | 0.32
|  |  | Sub-Total de MATERIAIS |  |  |  | 247.37
|  |  | Custo Direto Total |  |  |  | 297.7
|  |  | Taxa de BDI % |  | 1e-09 |  | 0
|  |  | Total da Composição |  |  |  | 297.7
49.06.010 |  |  | Grelha hemisférica em ferro fundido de 4" | un |  |  |  | 9.57 | Custo Unit. vinculado à Col. Z da Planilha (base CPOS - valor dos Serviços)
| 1 | B.01.000.010118 | Encanador | h | 0.06 | 10.03 | 0.6
| 1 | B.01.000.010119 | Ajudante de encanador | h | 0.06 | 6.88 | 0.41
|  |  | Sub-Total de MÃO DE OBRA |  |  |  | 1.01
|  |  | Encargos Sociais % |  | 98.38 |  | 0.99
|  |  | Total Mão de Obra com Encargos Sociais |  |  |  | 2
| 2 | O.05.000.090427 | Grelha hemisférica em ferro fundido de 4´ | un | 1 | 7.56 | 7.56
|  |  | Sub-Total de MATERIAIS |  |  |  | 7.56
|  |  | Custo Direto Total |  |  |  | 9.56
|  |  | Taxa de BDI % |  | 1e-09 |  | 0
|  |  | Total da Composição |  |  |  | 9.56
49.06.020 |  |  | Grelha em ferro fundido para caixas e canaletas | m² |  |  |  | 792.72 | Custo Unit. vinculado à Col. Z da Planilha (base CPOS - valor dos Serviços)
| 1 | B.01.000.010139 | Pedreiro | h | 0.5 | 8.37 | 4.19
| 1 | B.01.000.010146 | Servente | h | 1 | 6.88 | 6.88
|  |  | Sub-Total de MÃO DE OBRA |  |  |  | 11.07
|  |  | Encargos Sociais % |  | 98.38 |  | 10.89
|  |  | Total Mão de Obra com Encargos Sociais |  |  |  | 21.96
| 2 | O.05.000.067543 | Grelha em ferro fundido com requadro de 30 x 100 cm - 20 kg/m | un | 3.333 | 231.25 | 770.76
|  |  | Sub-Total de MATERIAIS |  |  |  | 770.76
|  |  | Custo Direto Total |  |  |  | 792.72
|  |  | Taxa de BDI % |  | 1e-09 |  | 0
|  |  | Total da Composição |  |  |  | 792.72
49.06.030 |  |  | Grelha hemisférica em ferro fundido de 3" | un |  |  |  | 7.08 | Custo Unit. vinculado à Col. Z da Planilha (base CPOS - valor dos Serviços)
| 1 | B.01.000.010118 | Encanador | h | 0.06 | 10.03 | 0.6
| 1 | B.01.000.010119 | Ajudante de encanador | h | 0.06 | 6.88 | 0.41
|  |  | Sub-Total de MÃO DE OBRA |  |  |  | 1.01
|  |  | Encargos Sociais % |  | 98.38 |  | 0.99
|  |  | Total Mão de Obra com Encargos Sociais |  |  |  | 2
| 2 | O.05.000.090496 | Grelha hemisférica em ferro fundido de 3´ | un | 1 | 5.07 | 5.07
|  |  | Sub-Total de MATERIAIS |  |  |  | 5.07
|  |  | Custo Direto Total |  |  |  | 7.07
|  |  | Taxa de BDI % |  | 1e-09 |  | 0
|  |  | Total da Composição |  |  |  | 7.07
49.06.072 |  |  | Grelha articulada em ferro fundido tipo boca de leão | un |  |  |  | 327.85 | Custo Unit. vinculado à Col. Z da Planilha (base CPOS - valor dos Serviços)
| 1 | B.01.000.010139 | Pedreiro | h | 0.4 | 8.37 | 3.35
| 1 | B.01.000.010146 | Servente | h | 0.8 | 6.88 | 5.5
|  |  | Sub-Total de MÃO DE OBRA |  |  |  | 8.85
|  |  | Encargos Sociais % |  | 98.38 |  | 8.71
|  |  | Total Mão de Obra com Encargos Sociais |  |  |  | 17.56
| 2 | S.05.000.026607 | Grelha tipo boca de leão em ferro fundido ductil, articulada, classe mín. 250 - 25T, medidas aproximadas: 810x270mm - NBR 10160 | un | 1 | 310.29 | 310.29
|  |  | Sub-Total de MATERIAIS |  |  |  | 310.29
|  |  | Custo Direto Total |  |  |  | 327.85
|  |  | Taxa de BDI % |  | 1e-09 |  | 0
|  |  | Total da Composição |  |  |  | 327.85
49.06.080 |  |  | Grelha hemisférica em ferro fundido de 6" | un |  |  |  | 20.18 | Custo Unit. vinculado à Col. Z da Planilha (base CPOS - valor dos Serviços)
| 1 | B.01.000.010118 | Encanador | h | 0.06 | 10.03 | 0.6
| 1 | B.01.000.010119 | Ajudante de encanador | h | 0.06 | 6.88 | 0.41
|  |  | Sub-Total de MÃO DE OBRA |  |  |  | 1.01
|  |  | Encargos Sociais % |  | 98.38 |  | 0.99
|  |  | Total Mão de Obra com Encargos Sociais |  |  |  | 2
| 2 | O.05.000.091171 | Grelha hemisférica em ferro fundido de 6´ | un | 1 | 18.17 | 18.17
|  |  | Sub-Total de MATERIAIS |  |  |  | 18.17
|  |  | Custo Direto Total |  |  |  | 20.17
|  |  | Taxa de BDI % |  | 1e-09 |  | 0
|  |  | Total da Composição |  |  |  | 20.17
49.06.110 |  |  | Grelha hemisférica em ferro fundido de 2" | un |  |  |  | 6.12 | Custo Unit. vinculado à Col. Z da Planilha (base CPOS - valor dos Serviços)
| 1 | B.01.000.010118 | Encanador | h | 0.06 | 10.03 | 0.6
| 1 | B.01.000.010119 | Ajudante de encanador | h | 0.06 | 6.88 | 0.41
|  |  | Sub-Total de MÃO DE OBRA |  |  |  | 1.01
|  |  | Encargos Sociais % |  | 98.38 |  | 0.99
|  |  | Total Mão de Obra com Encargos Sociais |  |  |  | 2
| 2 | O.05.000.091139 | Grelha hemisférica em ferro fundido de 2´ | un | 1 | 4.11 | 4.11
|  |  | Sub-Total de MATERIAIS |  |  |  | 4.11
|  |  | Custo Direto Total |  |  |  | 6.11
|  |  | Taxa de BDI % |  | 1e-09 |  | 0
|  |  | Total da Composição |  |  |  | 6.11
49.06.160 |  |  | Grelha quadriculada em ferro fundido para caixas e canaletas | m² |  |  |  | 826.12 | Custo Unit. vinculado à Col. Z da Planilha (base CPOS - valor dos Serviços)
| 1 | B.01.000.010139 | Pedreiro | h | 0.5 | 8.37 | 4.19
| 1 | B.01.000.010146 | Servente | h | 1 | 6.88 | 6.88
|  |  | Sub-Total de MÃO DE OBRA |  |  |  | 11.07
|  |  | Encargos Sociais % |  | 98.38 |  | 10.89
|  |  | Total Mão de Obra com Encargos Sociais |  |  |  | 21.96
| 2 | O.05.000.067517 | Grelha com malha quadriculada e requadro, em ferro fundido nodular de 50 x 100 x 4,5 cm | un | 1.67 | 481.53 | 804.16
|  |  | Sub-Total de MATERIAIS |  |  |  | 804.16
|  |  | Custo Direto Total |  |  |  | 826.12
|  |  | Taxa de BDI % |  | 1e-09 |  | 0
|  |  | Total da Composição |  |  |  | 826.12
49.06.170 |  |  | Grelha em alumínio fundido para caixas e canaletas - linha comercial | m² |  |  |  | 804.31 | Custo Unit. vinculado à Col. Z da Planilha (base CPOS - valor dos Serviços)
| 1 | B.01.000.010139 | Pedreiro | h | 0.5 | 8.37 | 4.19
| 1 | B.01.000.010146 | Servente | h | 1 | 6.88 | 6.88
|  |  | Sub-Total de MÃO DE OBRA |  |  |  | 11.07
|  |  | Encargos Sociais % |  | 98.38 |  | 10.89
|  |  | Total Mão de Obra com Encargos Sociais |  |  |  | 21.96
| 2 | H.05.000.067522 | Grelha em alumínio fundido com requadro, 20x100 / 20x50cm, ref. Vila Rica ou equivalente | m² | 1 | 782.35 | 782.35
|  |  | Sub-Total de MATERIAIS |  |  |  | 782.35
|  |  | Custo Direto Total |  |  |  | 804.31
|  |  | Taxa de BDI % |  | 1e-09 |  | 0
|  |  | Total da Composição |  |  |  | 804.31
49.06.190 |  |  | Grelha pré-moldada em concreto, com furos redondos, 79,5 x 24,5 x 8 cm | un |  |  |  | 61.59 | Custo Unit. vinculado à Col. Z da Planilha (base CPOS - valor dos Serviços)
| 1 | B.01.000.010139 | Pedreiro | h | 0.25 | 8.37 | 2.09
| 1 | B.01.000.010146 | Servente | h | 0.5 | 6.88 | 3.44
|  |  | Sub-Total de MÃO DE OBRA |  |  |  | 5.53
|  |  | Encargos Sociais % |  | 98.38 |  | 5.44
|  |  | Total Mão de Obra com Encargos Sociais |  |  |  | 10.97
| 2 | C.07.000.023005 | Grelha pré-moldada em concreto, com furos redondos 79,5 x 24,5 x 8 cm ref. GRE88R da Neo Rex | un | 1 | 50.61 | 50.61
|  |  | Sub-Total de MATERIAIS |  |  |  | 50.61
|  |  | Custo Direto Total |  |  |  | 61.58
|  |  | Taxa de BDI % |  | 1e-09 |  | 0
|  |  | Total da Composição |  |  |  | 61.58
49.06.200 |  |  | Captador pluvial em aço inoxidável e grelha em alumínio, com mecanismo anti-vórtice, DN= 50 mm | un |  |  |  | 3128.79 | Custo Unit. vinculado à Col. Z da Planilha (base CPOS - valor dos Serviços)
| 1 | B.01.000.010118 | Encanador | h | 1.2 | 10.03 | 12.04
| 1 | B.01.000.010119 | Ajudante de encanador | h | 1.2 | 6.88 | 8.26
|  |  | Sub-Total de MÃO DE OBRA |  |  |  | 20.3
|  |  | Encargos Sociais % |  | 98.38 |  | 19.97
|  |  | Total Mão de Obra com Encargos Sociais |  |  |  | 40.27
| 2 | E.18.000.067524 | Captor pluvial equipado com mecanismo anti-vórtice, corpo em aço inoxidável, grelha em alumínio, DN= 50 mm, ref. Linha EPAMS da Saint Gobain | un | 1 | 3088.53 | 3088.53
|  |  | Sub-Total de MATERIAIS |  |  |  | 3088.53
|  |  | Custo Direto Total |  |  |  | 3128.8
|  |  | Taxa de BDI % |  | 1e-09 |  | 0
|  |  | Total da Composição |  |  |  | 3128.8
49.06.210 |  |  | Captador pluvial em aço inoxidável e grelha em alumínio, com mecanismo anti-vórtice, DN= 75 mm | un |  |  |  | 4109.88 | Custo Unit. vinculado à Col. Z da Planilha (base CPOS - valor dos Serviços)
| 1 | B.01.000.010118 | Encanador | h | 1.2 | 10.03 | 12.04
| 1 | B.01.000.010119 | Ajudante de encanador | h | 1.2 | 6.88 | 8.26
|  |  | Sub-Total de MÃO DE OBRA |  |  |  | 20.3
|  |  | Encargos Sociais % |  | 98.38 |  | 19.97
|  |  | Total Mão de Obra com Encargos Sociais |  |  |  | 40.27
| 2 | E.18.000.067525 | Captor pluvial equipado com mecanismo anti-vórtice, corpo em aço inoxidável, grelha em alumínio, DN= 75 mm, ref. Linha SMU EPAMS da Saint Gobain | un | 1 | 4069.62 | 4069.62
|  |  | Sub-Total de MATERIAIS |  |  |  | 4069.62
|  |  | Custo Direto Total |  |  |  | 4109.89
|  |  | Taxa de BDI % |  | 1e-09 |  | 0
|  |  | Total da Composição |  |  |  | 4109.89
49.06.400 |  |  | Tampão em ferro fundido, diâmetro de 600 mm, classe B 125 (ruptura > 125 kN) | un |  |  |  | 298.26 | Custo Unit. vinculado à Col. Z da Planilha (base CPOS - valor dos Serviços)
| 1 | B.01.000.010101 | Ajudante geral | h | 1.5 | 6.88 | 10.32
| 1 | B.01.000.010139 | Pedreiro | h | 1.5 | 8.37 | 12.56
|  |  | Sub-Total de MÃO DE OBRA |  |  |  | 22.88
|  |  | Encargos Sociais % |  | 98.38 |  | 22.51
|  |  | Total Mão de Obra com Encargos Sociais |  |  |  | 45.39
| 2 | B.04.000.020503 | Areia média lavada (a granel caçamba fechada) | m³ | 0.024 | 96.57 | 2.32
| 2 | B.02.000.020508 | Cimento CPII-E-32 (sacos de 50 kg) | kg | 9.72 | 0.39 | 3.79
| 2 | O.05.000.036507 | Tampão em ferro dúctil de Ø 600mm, classe 125 (ruptura >125 kN), conforme NBR 10160/2005 | un | 1 | 246.76 | 246.76
|  |  | Sub-Total de MATERIAIS |  |  |  | 252.87
|  |  | Custo Direto Total |  |  |  | 298.26
|  |  | Taxa de BDI % |  | 1e-09 |  | 0
|  |  | Total da Composição |  |  |  | 298.26
49.06.410 |  |  | Tampão em ferro fundido, diâmetro de 600 mm, classe C 250 (ruptura > 250 kN) | un |  |  |  | 301.64 | Custo Unit. vinculado à Col. Z da Planilha (base CPOS - valor dos Serviços)
| 1 | B.01.000.010101 | Ajudante geral | h | 1.5 | 6.88 | 10.32
| 1 | B.01.000.010139 | Pedreiro | h | 1.5 | 8.37 | 12.56
|  |  | Sub-Total de MÃO DE OBRA |  |  |  | 22.88
|  |  | Encargos Sociais % |  | 98.38 |  | 22.51
|  |  | Total Mão de Obra com Encargos Sociais |  |  |  | 45.39
| 2 | B.04.000.020503 | Areia média lavada (a granel caçamba fechada) | m³ | 0.024 | 96.57 | 2.32
| 2 | B.02.000.020508 | Cimento CPII-E-32 (sacos de 50 kg) | kg | 9.72 | 0.39 | 3.79
| 2 | O.05.000.036508 | Tampão em ferro dúctil, de Ø 600mm, classe 250 (ruptura >250 kN), conforme NBR 10160/2005 | un | 1 | 250.14 | 250.14
|  |  | Sub-Total de MATERIAIS |  |  |  | 256.25
|  |  | Custo Direto Total |  |  |  | 301.64
|  |  | Taxa de BDI % |  | 1e-09 |  | 0
|  |  | Total da Composição |  |  |  | 301.64
49.06.420 |  |  | Tampão em ferro fundido, diâmetro de 600 mm, classe D 400 (ruptura> 400 kN) | un |  |  |  | 327.97 | Custo Unit. vinculado à Col. Z da Planilha (base CPOS - valor dos Serviços)
| 1 | B.01.000.010101 | Ajudante geral | h | 1.5 | 6.88 | 10.32
| 1 | B.01.000.010139 | Pedreiro | h | 1.5 | 8.37 | 12.56
|  |  | Sub-Total de MÃO DE OBRA |  |  |  | 22.88
|  |  | Encargos Sociais % |  | 98.38 |  | 22.51
|  |  | Total Mão de Obra com Encargos Sociais |  |  |  | 45.39
| 2 | B.04.000.020503 | Areia média lavada (a granel caçamba fechada) | m³ | 0.024 | 96.57 | 2.32
| 2 | B.02.000.020508 | Cimento CPII-E-32 (sacos de 50 kg) | kg | 9.72 | 0.39 | 3.79
| 2 | O.05.000.036521 | Tampão em ferro dúctil de Ø 600mm, classe 400 (ruptura >400 kN), conforme NBR 10160/2005 | un | 1 | 276.47 | 276.47
|  |  | Sub-Total de MATERIAIS |  |  |  | 282.58
|  |  | Custo Direto Total |  |  |  | 327.97
|  |  | Taxa de BDI % |  | 1e-09 |  | 0
|  |  | Total da Composição |  |  |  | 327.97
49.06.430 |  |  | Tampão em ferro fundido de 300 x 300 mm, classe B 125 (ruptura > 125 kN) | un |  |  |  | 127.93 | Custo Unit. vinculado à Col. Z da Planilha (base CPOS - valor dos Serviços)
| 1 | B.01.000.010101 | Ajudante geral | h | 1.5 | 6.88 | 10.32
| 1 | B.01.000.010139 | Pedreiro | h | 1.5 | 8.37 | 12.56
|  |  | Sub-Total de MÃO DE OBRA |  |  |  | 22.88
|  |  | Encargos Sociais % |  | 98.38 |  | 22.51
|  |  | Total Mão de Obra com Encargos Sociais |  |  |  | 45.39
| 2 | B.04.000.020503 | Areia média lavada (a granel caçamba fechada) | m³ | 0.024 | 96.57 | 2.32
| 2 | B.02.000.020508 | Cimento CPII-E-32 (sacos de 50 kg) | kg | 9.72 | 0.39 | 3.79
| 2 | S.03.000.036500 | Tampão ferro dúctil de 300x300mm, classe 125 (ruptura > 125 kN), conforme NBR 10160/2005 | un | 1 | 76.43 | 76.43
|  |  | Sub-Total de MATERIAIS |  |  |  | 82.54
|  |  | Custo Direto Total |  |  |  | 127.93
|  |  | Taxa de BDI % |  | 1e-09 |  | 0
|  |  | Total da Composição |  |  |  | 127.93
49.06.440 |  |  | Tampão em ferro fundido de 400 x 400 mm, classe B 125 (ruptura > 125 kN) | un |  |  |  | 177.04 | Custo Unit. vinculado à Col. Z da Planilha (base CPOS - valor dos Serviços)
| 1 | B.01.000.010101 | Ajudante geral | h | 1.5 | 6.88 | 10.32
| 1 | B.01.000.010139 | Pedreiro | h | 1.5 | 8.37 | 12.56
|  |  | Sub-Total de MÃO DE OBRA |  |  |  | 22.88
|  |  | Encargos Sociais % |  | 98.38 |  | 22.51
|  |  | Total Mão de Obra com Encargos Sociais |  |  |  | 45.39
| 2 | B.04.000.020503 | Areia média lavada (a granel caçamba fechada) | m³ | 0.024 | 96.57 | 2.32
| 2 | B.02.000.020508 | Cimento CPII-E-32 (sacos de 50 kg) | kg | 9.72 | 0.39 | 3.79
| 2 | O.05.000.036522 | Tampão ferro dúctil, de 400 x 400 mm, classe 125 (ruptura > 125 kN), conforme NBR 10160/2005 | un | 1 | 125.54 | 125.54
|  |  | Sub-Total de MATERIAIS |  |  |  | 131.65
|  |  | Custo Direto Total |  |  |  | 177.04
|  |  | Taxa de BDI % |  | 1e-09 |  | 0
|  |  | Total da Composição |  |  |  | 177.04
49.06.450 |  |  | Tampão em ferro fundido de 500 x 500 mm, classe B 125 (ruptura > 125 kN) | un |  |  |  | 231.08 | Custo Unit. vinculado à Col. Z da Planilha (base CPOS - valor dos Serviços)
| 1 | B.01.000.010101 | Ajudante geral | h | 1.5 | 6.88 | 10.32
| 1 | B.01.000.010139 | Pedreiro | h | 1.5 | 8.37 | 12.56
|  |  | Sub-Total de MÃO DE OBRA |  |  |  | 22.88
|  |  | Encargos Sociais % |  | 98.38 |  | 22.51
|  |  | Total Mão de Obra com Encargos Sociais |  |  |  | 45.39
| 2 | B.04.000.020503 | Areia média lavada (a granel caçamba fechada) | m³ | 0.024 | 96.57 | 2.32
| 2 | B.02.000.020508 | Cimento CPII-E-32 (sacos de 50 kg) | kg | 9.72 | 0.39 | 3.79
| 2 | O.05.000.036524 | Tampão ferro dúctil, de 500 x 500 mm, classe 125 (ruptura > 125 kN), para tráfego leve, conforme NBR 10160/2005 | un | 1 | 179.58 | 179.58
|  |  | Sub-Total de MATERIAIS |  |  |  | 185.69
|  |  | Custo Direto Total |  |  |  | 231.08
|  |  | Taxa de BDI % |  | 1e-09 |  | 0
|  |  | Total da Composição |  |  |  | 231.08
49.06.460 |  |  | Tampão em ferro fundido de 600 x 600 mm, classe B 125 (ruptura > 125 kN) | un |  |  |  | 300.06 | Custo Unit. vinculado à Col. Z da Planilha (base CPOS - valor dos Serviços)
| 1 | B.01.000.010101 | Ajudante geral | h | 1.5 | 6.88 | 10.32
| 1 | B.01.000.010139 | Pedreiro | h | 1.5 | 8.37 | 12.56
|  |  | Sub-Total de MÃO DE OBRA |  |  |  | 22.88
|  |  | Encargos Sociais % |  | 98.38 |  | 22.51
|  |  | Total Mão de Obra com Encargos Sociais |  |  |  | 45.39
| 2 | B.04.000.020503 | Areia média lavada (a granel caçamba fechada) | m³ | 0.024 | 96.57 | 2.32
| 2 | B.02.000.020508 | Cimento CPII-E-32 (sacos de 50 kg) | kg | 9.72 | 0.39 | 3.79
| 2 | O.05.000.036527 | Tampão ferro dúctil, de 600 x 600 mm, classe 125 (ruptura > 125 kN), para tráfego leve, conforme NBR 10160/2005 | un | 1 | 248.56 | 248.56
|  |  | Sub-Total de MATERIAIS |  |  |  | 254.67
|  |  | Custo Direto Total |  |  |  | 300.06
|  |  | Taxa de BDI % |  | 1e-09 |  | 0
|  |  | Total da Composição |  |  |  | 300.06
49.06.480 |  |  | Tampão em ferro fundido com tampa articulada, de 400 x 600 mm, classe 15 (ruptura > 1500 kg) | un |  |  |  | 220.32 | Custo Unit. vinculado à Col. Z da Planilha (base CPOS - valor dos Serviços)
| 1 | B.01.000.010101 | Ajudante geral | h | 1.5 | 6.88 | 10.32
| 1 | B.01.000.010139 | Pedreiro | h | 1.5 | 8.37 | 12.56
|  |  | Sub-Total de MÃO DE OBRA |  |  |  | 22.88
|  |  | Encargos Sociais % |  | 98.38 |  | 22.51
|  |  | Total Mão de Obra com Encargos Sociais |  |  |  | 45.39
| 2 | B.04.000.020503 | Areia média lavada (a granel caçamba fechada) | m³ | 0.024 | 96.57 | 2.32
| 2 | B.02.000.020508 | Cimento CPII-E-32 (sacos de 50 kg) | kg | 9.72 | 0.39 | 3.79
| 2 | O.05.000.090133 | Tampão ferro fundido com tampa articulada, de 400 x 600 mm, classe 15 (ruptura > 1500 kg), ref. TA-40AR (Afer) / TF-40 (Fuminas), ou equivalente | un | 1 | 168.82 | 168.82
|  |  | Sub-Total de MATERIAIS |  |  |  | 174.93
|  |  | Custo Direto Total |  |  |  | 220.32
|  |  | Taxa de BDI % |  | 1e-09 |  | 0
|  |  | Total da Composição |  |  |  | 220.32
49.06.550 |  |  | Grelha com calha e cesto coletor para piso em aço inoxidável, largura de 15 cm | m |  |  |  | 731.46 | Custo Unit. vinculado à Col. Z da Planilha (base CPOS - valor dos Serviços)
| 1 | B.01.000.010139 | Pedreiro | h | 0.47 | 8.37 | 3.93
| 1 | B.01.000.010146 | Servente | h | 0.47 | 6.88 | 3.23
|  |  | Sub-Total de MÃO DE OBRA |  |  |  | 7.16
|  |  | Encargos Sociais % |  | 98.38 |  | 7.04
|  |  | Total Mão de Obra com Encargos Sociais |  |  |  | 14.2
| 2 | O.15.000.067555 | Grelha com calha e cesto coletor para piso, em aço inox com 15cm de largura | m | 1 | 717.25 | 717.25
|  |  | Sub-Total de MATERIAIS |  |  |  | 717.25
|  |  | Custo Direto Total |  |  |  | 731.45
|  |  | Taxa de BDI % |  | 1e-09 |  | 0
|  |  | Total da Composição |  |  |  | 731.45
49.06.560 |  |  | Grelha com calha e cesto coletor para piso em aço inoxidável, largura de 20 cm | m |  |  |  | 896.44 | Custo Unit. vinculado à Col. Z da Planilha (base CPOS - valor dos Serviços)
| 1 | B.01.000.010139 | Pedreiro | h | 0.62 | 8.37 | 5.19
| 1 | B.01.000.010146 | Servente | h | 0.62 | 6.88 | 4.27
|  |  | Sub-Total de MÃO DE OBRA |  |  |  | 9.46
|  |  | Encargos Sociais % |  | 98.38 |  | 9.31
|  |  | Total Mão de Obra com Encargos Sociais |  |  |  | 18.77
| 2 | O.15.000.067556 | Grelha com calha e cesto coletor para piso, em aço inoxidável com 20cm de largura | m | 1 | 877.68 | 877.68
|  |  | Sub-Total de MATERIAIS |  |  |  | 877.68
|  |  | Custo Direto Total |  |  |  | 896.45
|  |  | Taxa de BDI % |  | 1e-09 |  | 0
|  |  | Total da Composição |  |  |  | 896.45
49.08.250 |  |  | Caixa de areia em PVC, diâmetro nominal de 100 mm | un |  |  |  | 328.27 | Custo Unit. vinculado à Col. Z da Planilha (base CPOS - valor dos Serviços)
| 1 | B.01.000.010118 | Encanador | h | 1 | 10.03 | 10.03
| 1 | B.01.000.010119 | Ajudante de encanador | h | 1 | 6.88 | 6.88
|  |  | Sub-Total de MÃO DE OBRA |  |  |  | 16.91
|  |  | Encargos Sociais % |  | 98.38 |  | 16.64
|  |  | Total Mão de Obra com Encargos Sociais |  |  |  | 33.55
| 2 | O.02.000.062591 | Caixa de areia em PVC de 100 mm, ref. Tigre ou equivalente | un | 1 | 294.72 | 294.72
|  |  | Sub-Total de MATERIAIS |  |  |  | 294.72
|  |  | Custo Direto Total |  |  |  | 328.27
|  |  | Taxa de BDI % |  | 1e-09 |  | 0
|  |  | Total da Composição |  |  |  | 328.27
49.11.130 |  |  | Canaleta com grelha em alumínio, largura de 80 mm | m |  |  |  | 193.91 | Custo Unit. vinculado à Col. Z da Planilha (base CPOS - valor dos Serviços)
| 1 | B.01.000.010139 | Pedreiro | h | 0.25 | 8.37 | 2.09
| 1 | B.01.000.010146 | Servente | h | 0.25 | 6.88 | 1.72
|  |  | Sub-Total de MÃO DE OBRA |  |  |  | 3.81
|  |  | Encargos Sociais % |  | 98.38 |  | 3.75
|  |  | Total Mão de Obra com Encargos Sociais |  |  |  | 7.56
| 2 | H.05.000.067526 | Canaleta com grelha em alumínio, largura de 80 mm, ref. Sekapiso ou equivalente | m | 1.35 | 138.04 | 186.35
|  |  | Sub-Total de MATERIAIS |  |  |  | 186.35
|  |  | Custo Direto Total |  |  |  | 193.91
|  |  | Taxa de BDI % |  | 1e-09 |  | 0
|  |  | Total da Composição |  |  |  | 193.91
49.11.140 |  |  | Canaleta com grelha em alumínio, saída central / vertical, largura de 46 mm | m |  |  |  | 195.25 | Custo Unit. vinculado à Col. Z da Planilha (base CPOS - valor dos Serviços)
| 1 | B.01.000.010139 | Pedreiro | h | 0.25 | 8.37 | 2.09
| 1 | B.01.000.010146 | Servente | h | 0.25 | 6.88 | 1.72
|  |  | Sub-Total de MÃO DE OBRA |  |  |  | 3.81
|  |  | Encargos Sociais % |  | 98.38 |  | 3.75
|  |  | Total Mão de Obra com Encargos Sociais |  |  |  | 7.56
| 2 | H.05.000.067536 | Canaleta com grelha em alumínio, largura de 46mm, saida central vertical para tubo até 50mm, ref. Sekabox SBOX46 da Sekapiso ou equivalente | m | 1.1 | 170.63 | 187.69
|  |  | Sub-Total de MATERIAIS |  |  |  | 187.69
|  |  | Custo Direto Total |  |  |  | 195.25
|  |  | Taxa de BDI % |  | 1e-09 |  | 0
|  |  | Total da Composição |  |  |  | 195.25
49.11.141 |  |  | Canaleta com grelha abre-fecha, em alumínio, saída central ou vertical, largura 46mm | m |  |  |  | 206.72 | Custo Unit. vinculado à Col. Z da Planilha (base CPOS - valor dos Serviços)
| 1 | B.01.000.010139 | Pedreiro | h | 0.25 | 8.37 | 2.09
| 1 | B.01.000.010146 | Servente | h | 0.25 | 6.88 | 1.72
|  |  | Sub-Total de MÃO DE OBRA |  |  |  | 3.81
|  |  | Encargos Sociais % |  | 98.38 |  | 3.75
|  |  | Total Mão de Obra com Encargos Sociais |  |  |  | 7.56
| 2 | H.05.000.067537 | Canaleta com grelha removível, em alumínio, com saída central ou vertical, 46mm x 52mm e Grelha abre e fecha, anodizada fosca, 46mm x 1000mm. Referencia comercial: Sekapiso ou equivalente, sendo para canaleta: Modelo SP46 Linha Sekapiso e para grelha: Linha Abreseka | m | 1.1 | 181.05 | 199.16
|  |  | Sub-Total de MATERIAIS |  |  |  | 199.16
|  |  | Custo Direto Total |  |  |  | 206.72
|  |  | Taxa de BDI % |  | 1e-09 |  | 0
|  |  | Total da Composição |  |  |  | 206.72
49.12.010 |  |  | Boca de lobo simples tipo PMSP com tampa de concreto | un |  |  |  | 2126.72 | Custo Unit. vinculado à Col. Z da Planilha (base CPOS - valor dos Serviços)
| 1 | B.01.000.010111 | Carpinteiro | h | 3.276 | 8.37 | 27.42
| 1 | B.01.000.010112 | Ajudante de carpinteiro | h | 3.276 | 6.88 | 22.54
| 1 | B.01.000.010121 | Ferreiro/armador | h | 2.076 | 8.37 | 17.38
| 1 | B.01.000.010122 | Ajudante de ferreiro | h | 4.152 | 6.88 | 28.57
| 1 | B.01.000.010139 | Pedreiro | h | 7.7945 | 8.37 | 65.24
| 1 | B.01.000.010146 | Servente | h | 55.9624 | 6.88 | 385.02
|  |  | Sub-Total de MÃO DE OBRA |  |  |  | 546.17
|  |  | Encargos Sociais % |  | 98.38 |  | 537.32
|  |  | Total Mão de Obra com Encargos Sociais |  |  |  | 1083.49
| 2 | B.04.000.020503 | Areia média lavada (a granel caçamba fechada) | m³ | 0.8105 | 96.57 | 78.27
| 2 | B.03.000.020505 | Cal hidratada (saco de 20 kg) | kg | 9.9552 | 0.57 | 5.67
| 2 | B.02.000.020508 | Cimento CPII-E-32 (sacos de 50 kg) | kg | 317.885 | 0.39 | 123.98
| 2 | B.05.000.020518 | Pedra britada nº médios 1.2.3 e 4 (a granel) | m³ | 0.5116 | 75.5 | 38.63
| 2 | B.05.000.020522 | Pedrisco | m³ | 0.0588 | 78.92 | 4.64
| 2 | D.02.000.021009 | Pontalete de cedrinho de 75 mm x 75 mm - 3ª construcão | m | 4.68 | 13.94 | 65.24
| 2 | D.02.000.021017 | Sarrafo de cedrinho 2,5 x 10 cm | m | 3.5802 | 4.44 | 15.9
| 2 | D.02.000.021021 | Tábua cedrinho 25 mm x 300 mm de 3ª | m² | 1.1232 | 49.67 | 55.79
| 2 | D.03.000.021032 | Chapa compensada cola PVA resinada de 12mm (2,20 x 1,10)m | m² | 1.0062 | 15.12 | 15.21
| 2 | B.06.000.021525 | Aço CA-50-A $MD bitolas | kg | 57.09 | 3.85 | 219.8
| 2 | C.07.000.022538 | Bloco de concreto estrutural de 19 x 19 x 39 cm, classe B (resistência > ou = 4 Mpa) | un | 85.674 | 2.8 | 239.89
| 2 | E.02.000.026760 | Prego diversas bitolas (referência 18 x 27) | kg | 0.585 | 8.11 | 4.74
| 2 | E.02.000.027010 | Arame recozido nº 18 BWG | kg | 1.557 | 8.27 | 12.88
| 2 | F.12.000.028008 | Desmoldante para formas | l | 0.234 | 8.23 | 1.93
| 2 | C.10.000.028150 | Guia chapeu para boca de lobo padrão PMSP | un | 1 | 29.66 | 29.66
| 2 | C.10.000.028151 | Tampa de concreto para boca de lobo padrão PMSP | un | 1 | 80.54 | 80.54
| 2 | B.02.000.039024 | Argamassa polimérica impermeabilizante, referência Sikatop 100, Tec Plus Top da Quartzolit Weber ou equivalente | kg | 10.8 | 1.97 | 21.28
| 2 | S.01.000.080125 | Betoneira reversível com carregador, capac. 320 litros, acionamento do motor combustão interna (diesel e gasolina) ou motor elétrico Alfa 320 | h | 0.3155 | 18.11 | 5.71
| 2 | S.01.000.080334 | Placa vibratória impacto de 1.700 kg, com motor diesel, ou gasolina, ou elétrico, ref. Placa Vibratoria Dynapac CM13 da Flygt do Brasil | h | 1.2474 | 18.78 | 23.43
|  |  | Sub-Total de MATERIAIS |  |  |  | 1043.19
|  |  | Custo Direto Total |  |  |  | 2126.68
|  |  | Taxa de BDI % |  | 1e-09 |  | 0
|  |  | Total da Composição |  |  |  | 2126.68
49.12.030 |  |  | Boca de lobo dupla tipo PMSP com tampa de concreto | un |  |  |  | 3453.05 | Custo Unit. vinculado à Col. Z da Planilha (base CPOS - valor dos Serviços)
| 1 | B.01.000.010111 | Carpinteiro | h | 5.488 | 8.37 | 45.93
| 1 | B.01.000.010112 | Ajudante de carpinteiro | h | 5.488 | 6.88 | 37.76
| 1 | B.01.000.010121 | Ferreiro/armador | h | 3.4436 | 8.37 | 28.82
| 1 | B.01.000.010122 | Ajudante de ferreiro | h | 6.8872 | 6.88 | 47.38
| 1 | B.01.000.010139 | Pedreiro | h | 12.698 | 8.37 | 106.28
| 1 | B.01.000.010146 | Servente | h | 84.6904 | 6.88 | 582.67
|  |  | Sub-Total de MÃO DE OBRA |  |  |  | 848.84
|  |  | Encargos Sociais % |  | 98.38 |  | 835.09
|  |  | Total Mão de Obra com Encargos Sociais |  |  |  | 1683.93
| 2 | B.04.000.020503 | Areia média lavada (a granel caçamba fechada) | m³ | 1.3916 | 96.57 | 134.39
| 2 | B.03.000.020505 | Cal hidratada (saco de 20 kg) | kg | 13.952 | 0.57 | 7.95
| 2 | B.02.000.020508 | Cimento CPII-E-32 (sacos de 50 kg) | kg | 551.136 | 0.39 | 214.94
| 2 | B.05.000.020518 | Pedra britada nº médios 1.2.3 e 4 (a granel) | m³ | 0.9992 | 75.5 | 75.44
| 2 | B.05.000.020522 | Pedrisco | m³ | 0.0672 | 78.92 | 5.3
| 2 | D.02.000.021009 | Pontalete de cedrinho de 75 mm x 75 mm - 3ª construcão | m | 7.84 | 13.94 | 109.29
| 2 | D.02.000.021017 | Sarrafo de cedrinho 2,5 x 10 cm | m | 5.9976 | 4.44 | 26.63
| 2 | D.02.000.021021 | Tábua cedrinho 25 mm x 300 mm de 3ª | m² | 1.8816 | 49.67 | 93.46
| 2 | D.03.000.021032 | Chapa compensada cola PVA resinada de 12mm (2,20 x 1,10)m | m² | 1.6856 | 15.12 | 25.49
| 2 | B.06.000.021525 | Aço CA-50-A $MD bitolas | kg | 94.699 | 3.85 | 364.59
| 2 | C.07.000.022538 | Bloco de concreto estrutural de 19 x 19 x 39 cm, classe B (resistência > ou = 4 Mpa) | un | 136.24 | 2.8 | 381.47
| 2 | E.02.000.026760 | Prego diversas bitolas (referência 18 x 27) | kg | 0.98 | 8.11 | 7.95
| 2 | E.02.000.027010 | Arame recozido nº 18 BWG | kg | 2.5827 | 8.27 | 21.36
| 2 | F.12.000.028008 | Desmoldante para formas | l | 0.392 | 8.23 | 3.23
| 2 | C.10.000.028150 | Guia chapeu para boca de lobo padrão PMSP | un | 2 | 29.66 | 59.32
| 2 | C.10.000.028151 | Tampa de concreto para boca de lobo padrão PMSP | un | 2 | 80.54 | 161.08
| 2 | B.02.000.039024 | Argamassa polimérica impermeabilizante, referência Sikatop 100, Tec Plus Top da Quartzolit Weber ou equivalente | kg | 19.08 | 1.97 | 37.59
| 2 | S.01.000.080125 | Betoneira reversível com carregador, capac. 320 litros, acionamento do motor combustão interna (diesel e gasolina) ou motor elétrico Alfa 320 | h | 0.5455 | 18.11 | 9.88
| 2 | S.01.000.080334 | Placa vibratória impacto de 1.700 kg, com motor diesel, ou gasolina, ou elétrico, ref. Placa Vibratoria Dynapac CM13 da Flygt do Brasil | h | 1.582 | 18.78 | 29.71
|  |  | Sub-Total de MATERIAIS |  |  |  | 1769.07
|  |  | Custo Direto Total |  |  |  | 3453
|  |  | Taxa de BDI % |  | 1e-09 |  | 0
|  |  | Total da Composição |  |  |  | 3453
49.12.050 |  |  | Boca de lobo tripla tipo PMSP com tampa de concreto | un |  |  |  | 4743.24 | Custo Unit. vinculado à Col. Z da Planilha (base CPOS - valor dos Serviços)
| 1 | B.01.000.010111 | Carpinteiro | h | 7.7 | 8.37 | 64.45
| 1 | B.01.000.010112 | Ajudante de carpinteiro | h | 7.7 | 6.88 | 52.98
| 1 | B.01.000.010121 | Ferreiro/armador | h | 4.8252 | 8.37 | 40.39
| 1 | B.01.000.010122 | Ajudante de ferreiro | h | 9.6504 | 6.88 | 66.39
| 1 | B.01.000.010139 | Pedreiro | h | 17.6285 | 8.37 | 147.55
| 1 | B.01.000.010146 | Servente | h | 113.022 | 6.88 | 777.59
|  |  | Sub-Total de MÃO DE OBRA |  |  |  | 1149.35
|  |  | Encargos Sociais % |  | 98.38 |  | 1130.73
|  |  | Total Mão de Obra com Encargos Sociais |  |  |  | 2280.08
| 2 | B.04.000.020503 | Areia média lavada (a granel caçamba fechada) | m³ | 1.9108 | 96.57 | 184.53
| 2 | B.03.000.020505 | Cal hidratada (saco de 20 kg) | kg | 20.74 | 0.57 | 11.82
| 2 | B.02.000.020508 | Cimento CPII-E-32 (sacos de 50 kg) | kg | 747.466 | 0.39 | 291.51
| 2 | B.05.000.020518 | Pedra britada nº médios 1.2.3 e 4 (a granel) | m³ | 1.268 | 75.5 | 95.73
| 2 | B.05.000.020522 | Pedrisco | m³ | 0.1148 | 78.92 | 9.06
| 2 | D.02.000.021009 | Pontalete de cedrinho de 75 mm x 75 mm - 3ª construcão | m | 11 | 13.94 | 153.34
| 2 | D.02.000.021017 | Sarrafo de cedrinho 2,5 x 10 cm | m | 8.415 | 4.44 | 37.36
| 2 | D.02.000.021021 | Tábua cedrinho 25 mm x 300 mm de 3ª | m² | 2.64 | 49.67 | 131.13
| 2 | D.03.000.021032 | Chapa compensada cola PVA resinada de 12mm (2,20 x 1,10)m | m² | 2.365 | 15.12 | 35.76
| 2 | B.06.000.021525 | Aço CA-50-A $MD bitolas | kg | 132.693 | 3.85 | 510.87
| 2 | C.07.000.022538 | Bloco de concreto estrutural de 19 x 19 x 39 cm, classe B (resistência > ou = 4 Mpa) | un | 186.675 | 2.8 | 522.69
| 2 | E.02.000.026760 | Prego diversas bitolas (referência 18 x 27) | kg | 1.375 | 8.11 | 11.15
| 2 | E.02.000.027010 | Arame recozido nº 18 BWG | kg | 3.6189 | 8.27 | 29.93
| 2 | F.12.000.028008 | Desmoldante para formas | l | 0.55 | 8.23 | 4.53
| 2 | C.10.000.028150 | Guia chapeu para boca de lobo padrão PMSP | un | 3 | 29.66 | 88.98
| 2 | C.10.000.028151 | Tampa de concreto para boca de lobo padrão PMSP | un | 3 | 80.54 | 241.62
| 2 | B.02.000.039024 | Argamassa polimérica impermeabilizante, referência Sikatop 100, Tec Plus Top da Quartzolit Weber ou equivalente | kg | 27.36 | 1.97 | 53.9
| 2 | S.01.000.080125 | Betoneira reversível com carregador, capac. 320 litros, acionamento do motor combustão interna (diesel e gasolina) ou motor elétrico Alfa 320 | h | 0.7306 | 18.11 | 13.23
| 2 | S.01.000.080334 | Placa vibratória impacto de 1.700 kg, com motor diesel, ou gasolina, ou elétrico, ref. Placa Vibratoria Dynapac CM13 da Flygt do Brasil | h | 1.9152 | 18.78 | 35.97
|  |  | Sub-Total de MATERIAIS |  |  |  | 2463.11
|  |  | Custo Direto Total |  |  |  | 4743.19
|  |  | Taxa de BDI % |  | 1e-09 |  | 0
|  |  | Total da Composição |  |  |  | 4743.19
49.12.058 |  |  | Boca de leão simples tipo PMSP com grelha | un |  |  |  | 1912.72 | Custo Unit. vinculado à Col. Z da Planilha (base CPOS - valor dos Serviços)
| 1 | B.01.000.010111 | Carpinteiro | h | 3.388 | 8.37 | 28.36
| 1 | B.01.000.010112 | Ajudante de carpinteiro | h | 3.388 | 6.88 | 23.31
| 1 | B.01.000.010121 | Ferreiro/armador | h | 0.644 | 8.37 | 5.39
| 1 | B.01.000.010122 | Ajudante de ferreiro | h | 0.644 | 6.88 | 4.43
| 1 | B.01.000.010139 | Pedreiro | h | 20.1482 | 8.37 | 168.64
| 1 | B.01.000.010146 | Servente | h | 44.8832 | 6.88 | 308.8
|  |  | Sub-Total de MÃO DE OBRA |  |  |  | 538.93
|  |  | Encargos Sociais % |  | 98.38 |  | 530.2
|  |  | Total Mão de Obra com Encargos Sociais |  |  |  | 1069.13
| 2 | B.04.000.020503 | Areia média lavada (a granel caçamba fechada) | m³ | 0.6594 | 96.57 | 63.68
| 2 | B.03.000.020505 | Cal hidratada (saco de 20 kg) | kg | 58.3528 | 0.57 | 33.26
| 2 | B.02.000.020508 | Cimento CPII-E-32 (sacos de 50 kg) | kg | 155.3892 | 0.39 | 60.6
| 2 | B.05.000.020518 | Pedra britada nº médios 1.2.3 e 4 (a granel) | m³ | 0.216 | 75.5 | 16.31
| 2 | D.02.000.021021 | Tábua cedrinho 25 mm x 300 mm de 3ª | m² | 0.168 | 49.67 | 8.34
| 2 | D.03.000.021032 | Chapa compensada cola PVA resinada de 12mm (2,20 x 1,10)m | m² | 0.56 | 15.12 | 8.47
| 2 | B.06.000.021538 | Aço CA-60-B $MD bitolas | kg | 7.378 | 4.4 | 32.46
| 2 | G.01.000.022515 | Tijolo comum maciço | un | 819.28 | 0.34 | 278.56
| 2 | B.09.000.024069 | Aditivo hidrófugo de pega normal, ref. Vedacit / Otto Baumgart, Sika 1 / Sika | kg | 1.1286 | 4.26 | 4.81
| 2 | E.02.000.027010 | Arame recozido nº 18 BWG | kg | 0.126 | 8.27 | 1.04
| 2 | F.03.000.039005 | Pintura impermeabilizante com asfalto oxidado e solventes orgânicos, ref. Viabit/Viapol, Neutrol/Otto Baumgart/IGOL55 Sika, ou equivalente | l | 2.09 | 12.35 | 25.81
| 2 | S.05.000.026607 | Grelha tipo boca de leão em ferro fundido ductil, articulada, classe mín. 250 - 25T, medidas aproximadas: 810x270mm - NBR 10160 | un | 1 | 310.29 | 310.29
|  |  | Sub-Total de MATERIAIS |  |  |  | 843.63
|  |  | Custo Direto Total |  |  |  | 1912.76
|  |  | Taxa de BDI % |  | 1e-09 |  | 0
|  |  | Total da Composição |  |  |  | 1912.76
49.12.110 |  |  | Poço de visita de 1,60 x 1,60 x 1,60 m - tipo PMSP | un |  |  |  | 3865.62 | Custo Unit. vinculado à Col. Z da Planilha (base CPOS - valor dos Serviços)
| 1 | B.01.000.010101 | Ajudante geral | h | 17.68 | 6.88 | 121.64
| 1 | B.01.000.010111 | Carpinteiro | h | 8.82 | 8.37 | 73.82
| 1 | B.01.000.010112 | Ajudante de carpinteiro | h | 8.82 | 6.88 | 60.68
| 1 | B.01.000.010121 | Ferreiro/armador | h | 12.33 | 8.37 | 103.2
| 1 | B.01.000.010139 | Pedreiro | h | 29.88 | 8.37 | 250.1
| 1 | B.01.000.010146 | Servente | h | 45.73 | 6.88 | 314.62
|  |  | Sub-Total de MÃO DE OBRA |  |  |  | 924.06
|  |  | Encargos Sociais % |  | 98.38 |  | 909.09
|  |  | Total Mão de Obra com Encargos Sociais |  |  |  | 1833.15
| 2 | C.04.000.020563 | Concreto usinado 150kg cimento/m³ | m³ | 0.595 | 281.29 | 167.37
| 2 | C.04.000.020535 | Concreto usinado fck= 20 MPa, slump 5 ± 1cm, brita 1 e 2 | m³ | 1.67 | 264.89 | 442.37
| 2 | D.02.000.021017 | Sarrafo de cedrinho 2,5 x 10 cm | m | 3.716 | 4.44 | 16.5
| 2 | D.02.000.021021 | Tábua cedrinho 25 mm x 300 mm de 3ª | m² | 6.3 | 49.67 | 312.92
| 2 | B.06.000.021525 | Aço CA-50-A $MD bitolas | kg | 138.096 | 3.85 | 531.67
| 2 | C.07.000.022523 | Bloco de concreto de vedação 19 x 19 x 39 cm, classe C (resistência > ou = 3 Mpa) | un | 126.125 | 2.35 | 296.39
| 2 | C.07.000.022538 | Bloco de concreto estrutural de 19 x 19 x 39 cm, classe B (resistência > ou = 4 Mpa) | un | 0.945 | 2.8 | 2.65
| 2 | E.02.000.027010 | Arame recozido nº 18 BWG | kg | 2.64 | 8.27 | 21.83
| 2 | S.05.000.039040 | Argamassa de cimento e areia - média 1:5 | m³ | 0.658 | 366.1 | 240.89
|  |  | Sub-Total de MATERIAIS |  |  |  | 2032.59
|  |  | Custo Direto Total |  |  |  | 3865.74
|  |  | Taxa de BDI % |  | 1e-09 |  | 0
|  |  | Total da Composição |  |  |  | 3865.74
49.12.120 |  |  | Chaminé para poço de visita tipo PMSP em alvenaria, diâmetro interno 70 cm - pescoço | m |  |  |  | 443.83 | Custo Unit. vinculado à Col. Z da Planilha (base CPOS - valor dos Serviços)
| 1 | B.01.000.010139 | Pedreiro | h | 7.508 | 8.37 | 62.84
| 1 | B.01.000.010146 | Servente | h | 10.378 | 6.88 | 71.4
|  |  | Sub-Total de MÃO DE OBRA |  |  |  | 134.24
|  |  | Encargos Sociais % |  | 98.38 |  | 132.07
|  |  | Total Mão de Obra com Encargos Sociais |  |  |  | 266.31
| 2 | B.04.000.020503 | Areia média lavada (a granel caçamba fechada) | m³ | 0.2536 | 96.57 | 24.49
| 2 | B.03.000.020505 | Cal hidratada (saco de 20 kg) | kg | 37.51 | 0.57 | 21.38
| 2 | B.02.000.020508 | Cimento CPII-E-32 (sacos de 50 kg) | kg | 53.614 | 0.39 | 20.91
| 2 | B.05.000.020518 | Pedra britada nº médios 1.2.3 e 4 (a granel) | m³ | 0.08 | 75.5 | 6.04
| 2 | G.01.000.022515 | Tijolo comum maciço | un | 308 | 0.34 | 104.72
|  |  | Sub-Total de MATERIAIS |  |  |  | 177.54
|  |  | Custo Direto Total |  |  |  | 443.85
|  |  | Taxa de BDI % |  | 1e-09 |  | 0
|  |  | Total da Composição |  |  |  | 443.85
49.12.140 |  |  | Poço de visita em alvenaria tipo PMSP - balão | un |  |  |  | 2957.64 | Custo Unit. vinculado à Col. Z da Planilha (base CPOS - valor dos Serviços)
| 1 | B.01.000.010111 | Carpinteiro | h | 18.9 | 8.37 | 158.19
| 1 | B.01.000.010112 | Ajudante de carpinteiro | h | 4.74 | 6.88 | 32.61
| 1 | B.01.000.010139 | Pedreiro | h | 12.3 | 8.37 | 102.95
| 1 | B.01.000.010146 | Servente | h | 81.7 | 6.88 | 562.1
|  |  | Sub-Total de MÃO DE OBRA |  |  |  | 855.85
|  |  | Encargos Sociais % |  | 98.38 |  | 841.99
|  |  | Total Mão de Obra com Encargos Sociais |  |  |  | 1697.84
| 2 | B.04.000.020503 | Areia média lavada (a granel caçamba fechada) | m³ | 1.28 | 96.57 | 123.61
| 2 | B.03.000.020505 | Cal hidratada (saco de 20 kg) | kg | 70 | 0.57 | 39.9
| 2 | B.02.000.020508 | Cimento CPII-E-32 (sacos de 50 kg) | kg | 400 | 0.39 | 156
| 2 | B.05.000.020518 | Pedra britada nº médios 1.2.3 e 4 (a granel) | m³ | 1.083 | 75.5 | 81.77
| 2 | D.02.000.021014 | Sarrafo de cedrinho 2,5 x 5 cm | m | 4.84 | 2.48 | 12
| 2 | D.02.000.021021 | Tábua cedrinho 25 mm x 300 mm de 3ª | m² | 4.1 | 49.67 | 203.65
| 2 | D.02.000.021027 | Vigas em cambará, cedrinho, eucalipto-citriodora, eucalipto-saligna, garapa, cupiúba, itaúba, de 6,0 x 16,0cm | m | 14.22 | 19.31 | 274.59
| 2 | G.01.000.022515 | Tijolo comum maciço | un | 1020 | 0.34 | 346.8
| 2 | E.02.000.026760 | Prego diversas bitolas (referência 18 x 27) | kg | 2.65 | 8.11 | 21.49
|  |  | Sub-Total de MATERIAIS |  |  |  | 1259.81
|  |  | Custo Direto Total |  |  |  | 2957.65
|  |  | Taxa de BDI % |  | 1e-09 |  | 0
|  |  | Total da Composição |  |  |  | 2957.65
49.13.010 |  |  | Filtro biológico anaeróbio com anéis pré-moldados de concreto diâmetro de 1,40 m - h= 2,00 m | un |  |  |  | 4275.77 | Custo Unit. vinculado à Col. Z da Planilha (base CPOS - valor dos Serviços)
| 1 | B.01.000.010111 | Carpinteiro | h | 10.32 | 8.37 | 86.38
| 1 | B.01.000.010112 | Ajudante de carpinteiro | h | 10.32 | 6.88 | 71
| 1 | B.01.000.010118 | Encanador | h | 7.2 | 10.03 | 72.22
| 1 | B.01.000.010119 | Ajudante de encanador | h | 7.2 | 6.88 | 49.54
| 1 | B.01.000.010121 | Ferreiro/armador | h | 5.7 | 8.37 | 47.71
| 1 | B.01.000.010122 | Ajudante de ferreiro | h | 5.7 | 6.88 | 39.22
| 1 | B.01.000.010139 | Pedreiro | h | 18.39 | 8.37 | 153.92
| 1 | B.01.000.010142 | Poceiro | h | 13.57 | 10.03 | 136.11
| 1 | B.01.000.010146 | Servente | h | 60.79 | 6.88 | 418.24
|  |  | Sub-Total de MÃO DE OBRA |  |  |  | 1074.34
|  |  | Encargos Sociais % |  | 98.38 |  | 1056.94
|  |  | Total Mão de Obra com Encargos Sociais |  |  |  | 2131.28
| 2 | B.04.000.020503 | Areia média lavada (a granel caçamba fechada) | m³ | 0.76 | 96.57 | 73.39
| 2 | B.03.000.020505 | Cal hidratada (saco de 20 kg) | kg | 9.99 | 0.57 | 5.69
| 2 | B.02.000.020508 | Cimento CPII-E-32 (sacos de 50 kg) | kg | 340.28 | 0.39 | 132.71
| 2 | B.05.000.020518 | Pedra britada nº médios 1.2.3 e 4 (a granel) | m³ | 2.893 | 75.5 | 218.42
| 2 | D.02.000.021017 | Sarrafo de cedrinho 2,5 x 10 cm | m | 18.76 | 4.44 | 83.29
| 2 | D.02.000.021021 | Tábua cedrinho 25 mm x 300 mm de 3ª | m² | 4.69 | 49.67 | 232.95
| 2 | B.06.000.021525 | Aço CA-50-A $MD bitolas | kg | 62.1 | 3.85 | 239.09
| 2 | B.06.000.021538 | Aço CA-60-B $MD bitolas | kg | 3.45 | 4.4 | 15.18
| 2 | G.01.000.022515 | Tijolo comum maciço | un | 173 | 0.34 | 58.82
| 2 | F.03.000.024705 | Asfalto diluido CM-30 | kg | 2 | 7.01 | 14.02
| 2 | E.02.000.026760 | Prego diversas bitolas (referência 18 x 27) | kg | 1.88 | 8.11 | 15.25
| 2 | E.02.000.027010 | Arame recozido nº 18 BWG | kg | 1.14 | 8.27 | 9.43
| 2 | O.13.000.060208 | Anel pré-moldado em concreto, diâmetro externo de 1,50 m, h= 0,50 m | un | 4 | 196.36 | 785.44
| 2 | O.02.000.062534 | Tubo de PVC para esgoto 150mm | m | 6.6 | 23.58 | 155.63
| 2 | O.12.000.062674 | Anel borracha para tubo PVC 150mm (6´) | un | 6 | 7.98 | 47.88
| 2 | B.07.000.067021 | Mangueira plástica flexível 3/4´ | m | 15 | 3.82 | 57.3
|  |  | Sub-Total de MATERIAIS |  |  |  | 2144.49
|  |  | Custo Direto Total |  |  |  | 4275.77
|  |  | Taxa de BDI % |  | 1e-09 |  | 0
|  |  | Total da Composição |  |  |  | 4275.77
49.13.020 |  |  | Filtro biológico anaeróbio com anéis pré-moldados de concreto diâmetro de 2,00 m - h= 2,00 m | un |  |  |  | 6970.6 | Custo Unit. vinculado à Col. Z da Planilha (base CPOS - valor dos Serviços)
| 1 | B.01.000.010111 | Carpinteiro | h | 14.95 | 8.37 | 125.13
| 1 | B.01.000.010112 | Ajudante de carpinteiro | h | 14.95 | 6.88 | 102.86
| 1 | B.01.000.010118 | Encanador | h | 7.2 | 10.03 | 72.22
| 1 | B.01.000.010119 | Ajudante de encanador | h | 7.2 | 6.88 | 49.54
| 1 | B.01.000.010121 | Ferreiro/armador | h | 13.3 | 8.37 | 111.32
| 1 | B.01.000.010122 | Ajudante de ferreiro | h | 13.3 | 6.88 | 91.5
| 1 | B.01.000.010139 | Pedreiro | h | 26.5 | 8.37 | 221.81
| 1 | B.01.000.010142 | Poceiro | h | 23.49 | 10.03 | 235.6
| 1 | B.01.000.010146 | Servente | h | 107.01 | 6.88 | 736.23
|  |  | Sub-Total de MÃO DE OBRA |  |  |  | 1746.21
|  |  | Encargos Sociais % |  | 98.38 |  | 1717.92
|  |  | Total Mão de Obra com Encargos Sociais |  |  |  | 3464.13
| 2 | B.04.000.020503 | Areia média lavada (a granel caçamba fechada) | m³ | 1.273 | 96.57 | 122.93
| 2 | B.03.000.020505 | Cal hidratada (saco de 20 kg) | kg | 9.99 | 0.57 | 5.69
| 2 | B.02.000.020508 | Cimento CPII-E-32 (sacos de 50 kg) | kg | 589.44 | 0.39 | 229.88
| 2 | B.05.000.020518 | Pedra britada nº médios 1.2.3 e 4 (a granel) | m³ | 5.61 | 75.5 | 423.56
| 2 | D.02.000.021017 | Sarrafo de cedrinho 2,5 x 10 cm | m | 27.18 | 4.44 | 120.68
| 2 | D.02.000.021021 | Tábua cedrinho 25 mm x 300 mm de 3ª | m² | 6.8 | 49.67 | 337.76
| 2 | B.06.000.021525 | Aço CA-50-A $MD bitolas | kg | 151 | 3.85 | 581.35
| 2 | B.06.000.021538 | Aço CA-60-B $MD bitolas | kg | 2.3 | 4.4 | 10.12
| 2 | G.01.000.022515 | Tijolo comum maciço | un | 173 | 0.34 | 58.82
| 2 | F.03.000.024705 | Asfalto diluido CM-30 | kg | 3 | 7.01 | 21.03
| 2 | E.02.000.026760 | Prego diversas bitolas (referência 18 x 27) | kg | 2.72 | 8.11 | 22.06
| 2 | E.02.000.027010 | Arame recozido nº 18 BWG | kg | 2.66 | 8.27 | 22
| 2 | O.13.000.060251 | Anel pré-moldado em concreto armado, liso ou perfurado, diâmetro externo de 2,0 m, h= 0,50 m | un | 4 | 317.66 | 1270.64
| 2 | O.02.000.062534 | Tubo de PVC para esgoto 150mm | m | 6.6 | 23.58 | 155.63
| 2 | O.12.000.062674 | Anel borracha para tubo PVC 150mm (6´) | un | 6 | 7.98 | 47.88
| 2 | B.07.000.067021 | Mangueira plástica flexível 3/4´ | m | 20 | 3.82 | 76.4
|  |  | Sub-Total de MATERIAIS |  |  |  | 3506.43
|  |  | Custo Direto Total |  |  |  | 6970.56
|  |  | Taxa de BDI % |  | 1e-09 |  | 0
|  |  | Total da Composição |  |  |  | 6970.56
49.13.030 |  |  | Filtro biológico anaeróbio com anéis pré-moldados de concreto diâmetro de 2,40 m - h= 2,00 m | un |  |  |  | 9567.44 | Custo Unit. vinculado à Col. Z da Planilha (base CPOS - valor dos Serviços)
| 1 | B.01.000.010111 | Carpinteiro | h | 19.18 | 8.37 | 160.54
| 1 | B.01.000.010112 | Ajudante de carpinteiro | h | 19.18 | 6.88 | 131.96
| 1 | B.01.000.010118 | Encanador | h | 7.2 | 10.03 | 72.22
| 1 | B.01.000.010119 | Ajudante de encanador | h | 7.2 | 6.88 | 49.54
| 1 | B.01.000.010121 | Ferreiro/armador | h | 18.8 | 8.37 | 157.36
| 1 | B.01.000.010122 | Ajudante de ferreiro | h | 18.8 | 6.88 | 129.34
| 1 | B.01.000.010139 | Pedreiro | h | 35.05 | 8.37 | 293.37
| 1 | B.01.000.010142 | Poceiro | h | 31.84 | 10.03 | 319.36
| 1 | B.01.000.010146 | Servente | h | 144.24 | 6.88 | 992.37
|  |  | Sub-Total de MÃO DE OBRA |  |  |  | 2306.06
|  |  | Encargos Sociais % |  | 98.38 |  | 2268.7
|  |  | Total Mão de Obra com Encargos Sociais |  |  |  | 4574.76
| 2 | B.04.000.020503 | Areia média lavada (a granel caçamba fechada) | m³ | 1.834 | 96.57 | 177.11
| 2 | B.03.000.020505 | Cal hidratada (saco de 20 kg) | kg | 9.99 | 0.57 | 5.69
| 2 | B.02.000.020508 | Cimento CPII-E-32 (sacos de 50 kg) | kg | 861.92 | 0.39 | 336.15
| 2 | B.05.000.020518 | Pedra britada nº médios 1.2.3 e 4 (a granel) | m³ | 8.101 | 75.5 | 611.63
| 2 | D.02.000.021017 | Sarrafo de cedrinho 2,5 x 10 cm | m | 34.88 | 4.44 | 154.87
| 2 | D.02.000.021021 | Tábua cedrinho 25 mm x 300 mm de 3ª | m² | 8.72 | 49.67 | 433.12
| 2 | B.06.000.021525 | Aço CA-50-A $MD bitolas | kg | 214 | 3.85 | 823.9
| 2 | B.06.000.021538 | Aço CA-60-B $MD bitolas | kg | 2.3 | 4.4 | 10.12
| 2 | G.01.000.022515 | Tijolo comum maciço | un | 173 | 0.34 | 58.82
| 2 | F.03.000.024705 | Asfalto diluido CM-30 | kg | 4 | 7.01 | 28.04
| 2 | E.02.000.026760 | Prego diversas bitolas (referência 18 x 27) | kg | 3.49 | 8.11 | 28.3
| 2 | E.02.000.027010 | Arame recozido nº 18 BWG | kg | 3.76 | 8.27 | 31.1
| 2 | O.13.000.060203 | Anel pré-moldado em concreto, diâmetro externo de 2,50 m, h= 0,50 m | un | 4 | 498.7 | 1994.8
| 2 | O.02.000.062534 | Tubo de PVC para esgoto 150mm | m | 6.6 | 23.58 | 155.63
| 2 | O.12.000.062674 | Anel borracha para tubo PVC 150mm (6´) | un | 6 | 7.98 | 47.88
| 2 | B.07.000.067021 | Mangueira plástica flexível 3/4´ | m | 25 | 3.82 | 95.5
|  |  | Sub-Total de MATERIAIS |  |  |  | 4992.66
|  |  | Custo Direto Total |  |  |  | 9567.42
|  |  | Taxa de BDI % |  | 1e-09 |  | 0
|  |  | Total da Composição |  |  |  | 9567.42
49.13.040 |  |  | Filtro biológico anaeróbio com anéis pré-moldados de concreto diâmetro de 2,84 m - h= 2,50 m | un |  |  |  | 13179.64 | Custo Unit. vinculado à Col. Z da Planilha (base CPOS - valor dos Serviços)
| 1 | B.01.000.010111 | Carpinteiro | h | 19.69 | 8.37 | 164.81
| 1 | B.01.000.010112 | Ajudante de carpinteiro | h | 19.69 | 6.88 | 135.47
| 1 | B.01.000.010118 | Encanador | h | 7.2 | 10.03 | 72.22
| 1 | B.01.000.010119 | Ajudante de encanador | h | 7.2 | 6.88 | 49.54
| 1 | B.01.000.010121 | Ferreiro/armador | h | 19.27 | 8.37 | 161.29
| 1 | B.01.000.010122 | Ajudante de ferreiro | h | 19.27 | 6.88 | 132.58
| 1 | B.01.000.010139 | Pedreiro | h | 46.36 | 8.37 | 388.03
| 1 | B.01.000.010142 | Poceiro | h | 43.16 | 10.03 | 432.89
| 1 | B.01.000.010146 | Servente | h | 194.42 | 6.88 | 1337.61
|  |  | Sub-Total de MÃO DE OBRA |  |  |  | 2874.44
|  |  | Encargos Sociais % |  | 98.38 |  | 2827.87
|  |  | Total Mão de Obra com Encargos Sociais |  |  |  | 5702.31
| 2 | B.04.000.020503 | Areia média lavada (a granel caçamba fechada) | m³ | 2.64 | 96.57 | 254.94
| 2 | B.03.000.020505 | Cal hidratada (saco de 20 kg) | kg | 9.99 | 0.57 | 5.69
| 2 | B.02.000.020508 | Cimento CPII-E-32 (sacos de 50 kg) | kg | 1260.36 | 0.39 | 491.54
| 2 | B.05.000.020518 | Pedra britada nº médios 1.2.3 e 4 (a granel) | m³ | 11.7 | 75.5 | 883.35
| 2 | D.02.000.021017 | Sarrafo de cedrinho 2,5 x 10 cm | m | 44.76 | 4.44 | 198.73
| 2 | D.02.000.021021 | Tábua cedrinho 25 mm x 300 mm de 3ª | m² | 11.18 | 49.67 | 555.31
| 2 | B.06.000.021525 | Aço CA-50-A $MD bitolas | kg | 303.28 | 3.85 | 1167.63
| 2 | B.06.000.021538 | Aço CA-60-B $MD bitolas | kg | 2.3 | 4.4 | 10.12
| 2 | G.01.000.022515 | Tijolo comum maciço | un | 173 | 0.34 | 58.82
| 2 | F.03.000.024705 | Asfalto diluido CM-30 | kg | 5 | 7.01 | 35.05
| 2 | E.02.000.026760 | Prego diversas bitolas (referência 18 x 27) | kg | 4.48 | 8.11 | 36.33
| 2 | E.02.000.027010 | Arame recozido nº 18 BWG | kg | 4.81 | 8.27 | 39.78
| 2 | O.02.000.062534 | Tubo de PVC para esgoto 150mm | m | 6.6 | 23.58 | 155.63
| 2 | O.12.000.062674 | Anel borracha para tubo PVC 150mm (6´) | un | 6 | 7.98 | 47.88
| 2 | B.07.000.067021 | Mangueira plástica flexível 3/4´ | m | 30 | 3.82 | 114.6
| 2 | O.13.000.091172 | Anel pré-moldado em concreto, diâmetro externo de 3,00 m, h= 0,50 m | un | 5 | 684.37 | 3421.85
|  |  | Sub-Total de MATERIAIS |  |  |  | 7477.25
|  |  | Custo Direto Total |  |  |  | 13179.56
|  |  | Taxa de BDI % |  | 1e-09 |  | 0
|  |  | Total da Composição |  |  |  | 13179.56
49.14.010 |  |  | Fossa séptica câmara única com anéis pré-moldados em concreto, diâmetro externo de 1,50 m, altura útil de 1,50 m | un |  |  |  | 2580.47 | Custo Unit. vinculado à Col. Z da Planilha (base CPOS - valor dos Serviços)
| 1 | B.01.000.010111 | Carpinteiro | h | 1.88 | 8.37 | 15.74
| 1 | B.01.000.010112 | Ajudante de carpinteiro | h | 1.88 | 6.88 | 12.93
| 1 | B.01.000.010118 | Encanador | h | 2 | 10.03 | 20.06
| 1 | B.01.000.010119 | Ajudante de encanador | h | 2 | 6.88 | 13.76
| 1 | B.01.000.010121 | Ferreiro/armador | h | 2.14 | 8.37 | 17.91
| 1 | B.01.000.010122 | Ajudante de ferreiro | h | 2.14 | 6.88 | 14.72
| 1 | B.01.000.010139 | Pedreiro | h | 7.12 | 8.37 | 59.59
| 1 | B.01.000.010142 | Poceiro | h | 11.09 | 10.03 | 111.23
| 1 | B.01.000.010146 | Servente | h | 39.48 | 6.88 | 271.62
|  |  | Sub-Total de MÃO DE OBRA |  |  |  | 537.56
|  |  | Encargos Sociais % |  | 98.38 |  | 528.85
|  |  | Total Mão de Obra com Encargos Sociais |  |  |  | 1066.41
| 2 | B.04.000.020503 | Areia média lavada (a granel caçamba fechada) | m³ | 0.268 | 96.57 | 25.88
| 2 | B.02.000.020508 | Cimento CPII-E-32 (sacos de 50 kg) | kg | 108.38 | 0.39 | 42.27
| 2 | B.05.000.020518 | Pedra britada nº médios 1.2.3 e 4 (a granel) | m³ | 0.543 | 75.5 | 41
| 2 | D.02.000.021021 | Tábua cedrinho 25 mm x 300 mm de 3ª | m² | 0.24 | 49.67 | 11.92
| 2 | D.03.000.021031 | Chapa compensada cola resinada de 10mm (2,20 x 1,10)m | m² | 0.31 | 12.67 | 3.93
| 2 | B.06.000.021525 | Aço CA-50-A $MD bitolas | kg | 25 | 3.85 | 96.25
| 2 | E.02.000.026760 | Prego diversas bitolas (referência 18 x 27) | kg | 0.19 | 8.11 | 1.54
| 2 | E.02.000.027010 | Arame recozido nº 18 BWG | kg | 0.43 | 8.27 | 3.56
| 2 | O.13.000.060208 | Anel pré-moldado em concreto, diâmetro externo de 1,50 m, h= 0,50 m | un | 3 | 196.36 | 589.08
| 2 | O.13.000.060220 | Tampa pré moldada em concreto, diâmetro externo de 1,50m com 1 abertura de inspeção (para fossa séptica) | un | 1 | 211.66 | 211.66
| 2 | O.05.000.061004 | Tubo em ferro fundido de 150mm, para esgoto, ref. PB SME linha predial da Saint-gobain ou equivalente | m | 1.5 | 251.97 | 377.96
| 2 | O.02.000.062534 | Tubo de PVC para esgoto 150mm | m | 3 | 23.58 | 70.74
| 2 | B.07.000.067021 | Mangueira plástica flexível 3/4´ | m | 10 | 3.82 | 38.2
|  |  | Sub-Total de MATERIAIS |  |  |  | 1513.99
|  |  | Custo Direto Total |  |  |  | 2580.4
|  |  | Taxa de BDI % |  | 1e-09 |  | 0
|  |  | Total da Composição |  |  |  | 2580.4
49.14.020 |  |  | Fossa séptica câmara única com anéis pré-moldados em concreto, diâmetro externo de 2,50 m, altura útil de 2,50 m | un |  |  |  | 5847.7 | Custo Unit. vinculado à Col. Z da Planilha (base CPOS - valor dos Serviços)
| 1 | B.01.000.010111 | Carpinteiro | h | 3.76 | 8.37 | 31.47
| 1 | B.01.000.010112 | Ajudante de carpinteiro | h | 3.76 | 6.88 | 25.87
| 1 | B.01.000.010118 | Encanador | h | 2 | 10.03 | 20.06
| 1 | B.01.000.010119 | Ajudante de encanador | h | 2 | 6.88 | 13.76
| 1 | B.01.000.010121 | Ferreiro/armador | h | 2.14 | 8.37 | 17.91
| 1 | B.01.000.010122 | Ajudante de ferreiro | h | 2.14 | 6.88 | 14.72
| 1 | B.01.000.010139 | Pedreiro | h | 11.24 | 8.37 | 94.08
| 1 | B.01.000.010142 | Poceiro | h | 16.48 | 10.03 | 165.29
| 1 | B.01.000.010146 | Servente | h | 61.01 | 6.88 | 419.75
|  |  | Sub-Total de MÃO DE OBRA |  |  |  | 802.91
|  |  | Encargos Sociais % |  | 98.38 |  | 789.9
|  |  | Total Mão de Obra com Encargos Sociais |  |  |  | 1592.81
| 2 | B.04.000.020503 | Areia média lavada (a granel caçamba fechada) | m³ | 0.536 | 96.57 | 51.76
| 2 | B.02.000.020508 | Cimento CPII-E-32 (sacos de 50 kg) | kg | 217.05 | 0.39 | 84.65
| 2 | B.05.000.020518 | Pedra britada nº médios 1.2.3 e 4 (a granel) | m³ | 0.81 | 75.5 | 61.16
| 2 | D.02.000.021021 | Tábua cedrinho 25 mm x 300 mm de 3ª | m² | 0.47 | 49.67 | 23.34
| 2 | D.03.000.021031 | Chapa compensada cola resinada de 10mm (2,20 x 1,10)m | m² | 0.62 | 12.67 | 7.86
| 2 | B.06.000.021525 | Aço CA-50-A $MD bitolas | kg | 25 | 3.85 | 96.25
| 2 | E.02.000.026760 | Prego diversas bitolas (referência 18 x 27) | kg | 0.38 | 8.11 | 3.08
| 2 | E.02.000.027010 | Arame recozido nº 18 BWG | kg | 0.43 | 8.27 | 3.56
| 2 | O.13.000.060203 | Anel pré-moldado em concreto, diâmetro externo de 2,50 m, h= 0,50 m | un | 4 | 498.7 | 1994.8
| 2 | O.13.000.060210 | Anel pré-moldado em concreto, diâmetro externo de 2,50 m, h= 0,50 m, com cortina | un | 1 | 530.42 | 530.42
| 2 | O.13.000.060246 | Tampa pré-moldada de concreto, diâmetro externo de 2,50m, com 2 aberturas de inspeção (para fossa séptica) | un | 1 | 597.27 | 597.27
| 2 | O.05.000.061004 | Tubo em ferro fundido de 150mm, para esgoto, ref. PB SME linha predial da Saint-gobain ou equivalente | m | 2.5 | 251.97 | 629.93
| 2 | O.02.000.062534 | Tubo de PVC para esgoto 150mm | m | 4 | 23.58 | 94.32
| 2 | B.07.000.067021 | Mangueira plástica flexível 3/4´ | m | 20 | 3.82 | 76.4
|  |  | Sub-Total de MATERIAIS |  |  |  | 4254.8
|  |  | Custo Direto Total |  |  |  | 5847.61
|  |  | Taxa de BDI % |  | 1e-09 |  | 0
|  |  | Total da Composição |  |  |  | 5847.61
49.14.030 |  |  | Fossa séptica câmara única com anéis pré-moldados em concreto, diâmetro externo de 2,50 m, altura útil de 4,00 m | un |  |  |  | 9502.84 | Custo Unit. vinculado à Col. Z da Planilha (base CPOS - valor dos Serviços)
| 1 | B.01.000.010111 | Carpinteiro | h | 7.52 | 8.37 | 62.94
| 1 | B.01.000.010112 | Ajudante de carpinteiro | h | 7.52 | 6.88 | 51.74
| 1 | B.01.000.010118 | Encanador | h | 4 | 10.03 | 40.12
| 1 | B.01.000.010119 | Ajudante de encanador | h | 4 | 6.88 | 27.52
| 1 | B.01.000.010121 | Ferreiro/armador | h | 4.28 | 8.37 | 35.82
| 1 | B.01.000.010122 | Ajudante de ferreiro | h | 4.28 | 6.88 | 29.45
| 1 | B.01.000.010139 | Pedreiro | h | 22.48 | 8.37 | 188.16
| 1 | B.01.000.010142 | Poceiro | h | 32.96 | 10.03 | 330.59
| 1 | B.01.000.010146 | Servente | h | 122.02 | 6.88 | 839.5
|  |  | Sub-Total de MÃO DE OBRA |  |  |  | 1605.84
|  |  | Encargos Sociais % |  | 98.38 |  | 1579.83
|  |  | Total Mão de Obra com Encargos Sociais |  |  |  | 3185.67
| 2 | B.04.000.020503 | Areia média lavada (a granel caçamba fechada) | m³ | 0.804 | 96.57 | 77.64
| 2 | B.02.000.020508 | Cimento CPII-E-32 (sacos de 50 kg) | kg | 325.575 | 0.39 | 126.97
| 2 | B.05.000.020518 | Pedra britada nº médios 1.2.3 e 4 (a granel) | m³ | 1.215 | 75.5 | 91.73
| 2 | D.02.000.021021 | Tábua cedrinho 25 mm x 300 mm de 3ª | m² | 0.705 | 49.67 | 35.02
| 2 | D.03.000.021031 | Chapa compensada cola resinada de 10mm (2,20 x 1,10)m | m² | 0.963 | 12.67 | 12.2
| 2 | B.06.000.021525 | Aço CA-50-A $MD bitolas | kg | 37.5 | 3.85 | 144.38
| 2 | E.02.000.026760 | Prego diversas bitolas (referência 18 x 27) | kg | 0.57 | 8.11 | 4.62
| 2 | E.02.000.027010 | Arame recozido nº 18 BWG | kg | 0.645 | 8.27 | 5.33
| 2 | O.13.000.060203 | Anel pré-moldado em concreto, diâmetro externo de 2,50 m, h= 0,50 m | un | 7 | 498.7 | 3490.9
| 2 | O.13.000.060210 | Anel pré-moldado em concreto, diâmetro externo de 2,50 m, h= 0,50 m, com cortina | un | 1 | 530.42 | 530.42
| 2 | O.13.000.060246 | Tampa pré-moldada de concreto, diâmetro externo de 2,50m, com 2 aberturas de inspeção (para fossa séptica) | un | 1 | 597.27 | 597.27
| 2 | O.05.000.061004 | Tubo em ferro fundido de 150mm, para esgoto, ref. PB SME linha predial da Saint-gobain ou equivalente | m | 3.75 | 251.97 | 944.89
| 2 | O.02.000.062534 | Tubo de PVC para esgoto 150mm | m | 6 | 23.58 | 141.48
| 2 | B.07.000.067021 | Mangueira plástica flexível 3/4´ | m | 30 | 3.82 | 114.6
|  |  | Sub-Total de MATERIAIS |  |  |  | 6317.45
|  |  | Custo Direto Total |  |  |  | 9503.12
|  |  | Taxa de BDI % |  | 1e-09 |  | 0
|  |  | Total da Composição |  |  |  | 9503.12
49.14.061 |  |  | SM01 Sumidouro - poço absorvente | m |  |  |  | 1394.98 | Custo Unit. vinculado à Col. Z da Planilha (base CPOS - valor dos Serviços)
| 1 | B.01.000.010139 | Pedreiro | h | 2 | 8.37 | 16.74
| 1 | B.01.000.010142 | Poceiro | h | 14 | 10.03 | 140.42
| 1 | B.01.000.010146 | Servente | h | 16 | 6.88 | 110.08
|  |  | Sub-Total de MÃO DE OBRA |  |  |  | 267.24
|  |  | Encargos Sociais % |  | 98.38 |  | 262.91
|  |  | Total Mão de Obra com Encargos Sociais |  |  |  | 530.15
| 2 | B.04.000.020503 | Areia média lavada (a granel caçamba fechada) | m³ | 0.0233 | 96.57 | 2.25
| 2 | B.02.000.020508 | Cimento CPII-E-32 (sacos de 50 kg) | kg | 15.2792 | 0.39 | 5.96
| 2 | B.09.000.024069 | Aditivo hidrófugo de pega normal, ref. Vedacit / Otto Baumgart, Sika 1 / Sika | kg | 0.5912 | 4.26 | 2.52
| 2 | B.05.000.020519 | Pedra britada usinada nº 3 posto obra | m³ | 0.22 | 76.01 | 16.72
| 2 | O.02.000.062562 | Tubo de PVC rígido PxB com virola, linha esgoto série reforçada ´R´, DN= 150mm | m | 1 | 43.25 | 43.25
| 2 | O.13.000.060251 | Anel pré-moldado em concreto armado, liso ou perfurado, diâmetro externo de 2,0 m, h= 0,50 m | un | 2 | 317.66 | 635.32
| 2 | S.01.000.080125 | Betoneira reversível com carregador, capac. 320 litros, acionamento do motor combustão interna (diesel e gasolina) ou motor elétrico Alfa 320 | h | 0.0127 | 18.11 | 0.23
| 2 | S.03.000.080328 | Guindaste hidráulico autopropelido, com lança telescópica, para espaços limitados, tração 4x4, capacidade acima de 30 ton, potência 97 KW | h | 1 | 158.53 | 158.53
|  |  | Sub-Total de MATERIAIS |  |  |  | 864.78
|  |  | Custo Direto Total |  |  |  | 1394.93
|  |  | Taxa de BDI % |  | 1e-09 |  | 0
|  |  | Total da Composição |  |  |  | 1394.93
49.14.071 |  |  | Tampão pré-moldado de concreto armado para sumidouro com diâmetro externo de 2,00 m | un |  |  |  | 493.15 | Custo Unit. vinculado à Col. Z da Planilha (base CPOS - valor dos Serviços)
| 1 | B.01.000.010139 | Pedreiro | h | 1 | 8.37 | 8.37
| 1 | B.01.000.010146 | Servente | h | 1 | 6.88 | 6.88
|  |  | Sub-Total de MÃO DE OBRA |  |  |  | 15.25
|  |  | Encargos Sociais % |  | 98.38 |  | 15
|  |  | Total Mão de Obra com Encargos Sociais |  |  |  | 30.25
| 2 | B.04.000.020503 | Areia média lavada (a granel caçamba fechada) | m³ | 0.005 | 96.57 | 0.48
| 2 | B.02.000.020508 | Cimento CPII-E-32 (sacos de 50 kg) | kg | 8 | 0.39 | 3.12
| 2 | B.09.000.024069 | Aditivo hidrófugo de pega normal, ref. Vedacit / Otto Baumgart, Sika 1 / Sika | kg | 0.3 | 4.26 | 1.28
| 2 | O.13.000.060250 | Tampão pré-moldado de concreto armado, diametro externo de 2,0 m, com 1 inspeção 0,60 cm se necessário (para sumidouro) | un | 1 | 299.26 | 299.26
| 2 | S.01.000.080125 | Betoneira reversível com carregador, capac. 320 litros, acionamento do motor combustão interna (diesel e gasolina) ou motor elétrico Alfa 320 | h | 0.0127 | 18.11 | 0.23
| 2 | S.03.000.080328 | Guindaste hidráulico autopropelido, com lança telescópica, para espaços limitados, tração 4x4, capacidade acima de 30 ton, potência 97 KW | h | 1 | 158.53 | 158.53
|  |  | Sub-Total de MATERIAIS |  |  |  | 462.9
|  |  | Custo Direto Total |  |  |  | 493.15
|  |  | Taxa de BDI % |  | 1e-09 |  | 0
|  |  | Total da Composição |  |  |  | 493.15
49.15.010 |  |  | Anel pré-moldado de concreto com diâmetro de 0,60 m | m |  |  |  | 284.89 | Custo Unit. vinculado à Col. Z da Planilha (base CPOS - valor dos Serviços)
| 1 | B.01.000.010139 | Pedreiro | h | 0.5 | 8.37 | 4.19
| 1 | B.01.000.010146 | Servente | h | 1 | 6.88 | 6.88
|  |  | Sub-Total de MÃO DE OBRA |  |  |  | 11.07
|  |  | Encargos Sociais % |  | 98.38 |  | 10.89
|  |  | Total Mão de Obra com Encargos Sociais |  |  |  | 21.96
| 2 | B.04.000.020503 | Areia média lavada (a granel caçamba fechada) | m³ | 0.0069 | 96.57 | 0.67
| 2 | B.02.000.020508 | Cimento CPII-E-32 (sacos de 50 kg) | kg | 4.5097 | 0.39 | 1.76
| 2 | B.09.000.024069 | Aditivo hidrófugo de pega normal, ref. Vedacit / Otto Baumgart, Sika 1 / Sika | kg | 0.1804 | 4.26 | 0.77
| 2 | O.13.000.060215 | Anel pré-moldado em concreto, diâmetro externo de 0,60 m, h= 0,50 m | un | 2.05 | 49.33 | 101.13
| 2 | S.01.000.080125 | Betoneira reversível com carregador, capac. 320 litros, acionamento do motor combustão interna (diesel e gasolina) ou motor elétrico Alfa 320 | h | 0.0037 | 18.11 | 0.07
| 2 | S.03.000.080328 | Guindaste hidráulico autopropelido, com lança telescópica, para espaços limitados, tração 4x4, capacidade acima de 30 ton, potência 97 KW | h | 1 | 158.53 | 158.53
|  |  | Sub-Total de MATERIAIS |  |  |  | 262.93
|  |  | Custo Direto Total |  |  |  | 284.89
|  |  | Taxa de BDI % |  | 1e-09 |  | 0
|  |  | Total da Composição |  |  |  | 284.89
49.15.030 |  |  | Anel pré-moldado de concreto com diâmetro de 0,80 m | m |  |  |  | 368.69 | Custo Unit. vinculado à Col. Z da Planilha (base CPOS - valor dos Serviços)
| 1 | B.01.000.010139 | Pedreiro | h | 0.75 | 8.37 | 6.28
| 1 | B.01.000.010146 | Servente | h | 1.5 | 6.88 | 10.32
|  |  | Sub-Total de MÃO DE OBRA |  |  |  | 16.6
|  |  | Encargos Sociais % |  | 98.38 |  | 16.33
|  |  | Total Mão de Obra com Encargos Sociais |  |  |  | 32.93
| 2 | B.04.000.020503 | Areia média lavada (a granel caçamba fechada) | m³ | 0.0104 | 96.57 | 1
| 2 | B.02.000.020508 | Cimento CPII-E-32 (sacos de 50 kg) | kg | 6.7646 | 0.39 | 2.64
| 2 | B.09.000.024069 | Aditivo hidrófugo de pega normal, ref. Vedacit / Otto Baumgart, Sika 1 / Sika | kg | 0.2706 | 4.26 | 1.15
| 2 | S.03.000.060255 | Anel pré-moldado em concreto, diâmetro externo de 0,80 m, h= 0,50 m | un | 2.05 | 84.07 | 172.34
| 2 | S.01.000.080125 | Betoneira reversível com carregador, capac. 320 litros, acionamento do motor combustão interna (diesel e gasolina) ou motor elétrico Alfa 320 | h | 0.0056 | 18.11 | 0.1
| 2 | S.03.000.080328 | Guindaste hidráulico autopropelido, com lança telescópica, para espaços limitados, tração 4x4, capacidade acima de 30 ton, potência 97 KW | h | 1 | 158.53 | 158.53
|  |  | Sub-Total de MATERIAIS |  |  |  | 335.76
|  |  | Custo Direto Total |  |  |  | 368.69
|  |  | Taxa de BDI % |  | 1e-09 |  | 0
|  |  | Total da Composição |  |  |  | 368.69
49.15.040 |  |  | Anel pré-moldado de concreto com diâmetro de 1,20 m | m |  |  |  | 438 | Custo Unit. vinculado à Col. Z da Planilha (base CPOS - valor dos Serviços)
| 1 | B.01.000.010139 | Pedreiro | h | 1 | 8.37 | 8.37
| 1 | B.01.000.010146 | Servente | h | 2 | 6.88 | 13.76
|  |  | Sub-Total de MÃO DE OBRA |  |  |  | 22.13
|  |  | Encargos Sociais % |  | 98.38 |  | 21.77
|  |  | Total Mão de Obra com Encargos Sociais |  |  |  | 43.9
| 2 | B.04.000.020503 | Areia média lavada (a granel caçamba fechada) | m³ | 0.0138 | 96.57 | 1.33
| 2 | B.02.000.020508 | Cimento CPII-E-32 (sacos de 50 kg) | kg | 9.0194 | 0.39 | 3.52
| 2 | B.09.000.024069 | Aditivo hidrófugo de pega normal, ref. Vedacit / Otto Baumgart, Sika 1 / Sika | kg | 0.3608 | 4.26 | 1.54
| 2 | O.13.000.060207 | Anel pré-moldado em concreto, diâmetro externo de 1,20 m, h= 0,50 m | un | 2.05 | 111.73 | 229.05
| 2 | S.01.000.080125 | Betoneira reversível com carregador, capac. 320 litros, acionamento do motor combustão interna (diesel e gasolina) ou motor elétrico Alfa 320 | h | 0.0074 | 18.11 | 0.13
| 2 | S.03.000.080328 | Guindaste hidráulico autopropelido, com lança telescópica, para espaços limitados, tração 4x4, capacidade acima de 30 ton, potência 97 KW | h | 1 | 158.53 | 158.53
|  |  | Sub-Total de MATERIAIS |  |  |  | 394.1
|  |  | Custo Direto Total |  |  |  | 438
|  |  | Taxa de BDI % |  | 1e-09 |  | 0
|  |  | Total da Composição |  |  |  | 438
49.15.050 |  |  | Anel pré-moldado de concreto com diâmetro de 1,50 m | m |  |  |  | 624.11 | Custo Unit. vinculado à Col. Z da Planilha (base CPOS - valor dos Serviços)
| 1 | B.01.000.010139 | Pedreiro | h | 1.25 | 8.37 | 10.46
| 1 | B.01.000.010146 | Servente | h | 2.5 | 6.88 | 17.2
|  |  | Sub-Total de MÃO DE OBRA |  |  |  | 27.66
|  |  | Encargos Sociais % |  | 98.38 |  | 27.21
|  |  | Total Mão de Obra com Encargos Sociais |  |  |  | 54.87
| 2 | B.04.000.020503 | Areia média lavada (a granel caçamba fechada) | m³ | 0.0173 | 96.57 | 1.67
| 2 | B.02.000.020508 | Cimento CPII-E-32 (sacos de 50 kg) | kg | 11.2743 | 0.39 | 4.4
| 2 | B.09.000.024069 | Aditivo hidrófugo de pega normal, ref. Vedacit / Otto Baumgart, Sika 1 / Sika | kg | 0.451 | 4.26 | 1.92
| 2 | O.13.000.060208 | Anel pré-moldado em concreto, diâmetro externo de 1,50 m, h= 0,50 m | un | 2.05 | 196.36 | 402.54
| 2 | S.01.000.080125 | Betoneira reversível com carregador, capac. 320 litros, acionamento do motor combustão interna (diesel e gasolina) ou motor elétrico Alfa 320 | h | 0.0093 | 18.11 | 0.17
| 2 | S.03.000.080328 | Guindaste hidráulico autopropelido, com lança telescópica, para espaços limitados, tração 4x4, capacidade acima de 30 ton, potência 97 KW | h | 1 | 158.53 | 158.53
|  |  | Sub-Total de MATERIAIS |  |  |  | 569.23
|  |  | Custo Direto Total |  |  |  | 624.1
|  |  | Taxa de BDI % |  | 1e-09 |  | 0
|  |  | Total da Composição |  |  |  | 624.1
49.15.060 |  |  | Anel pré-moldado de concreto com diâmetro de 1,80 m | m |  |  |  | 918.07 | Custo Unit. vinculado à Col. Z da Planilha (base CPOS - valor dos Serviços)
| 1 | B.01.000.010139 | Pedreiro | h | 1.5 | 8.37 | 12.56
| 1 | B.01.000.010146 | Servente | h | 3 | 6.88 | 20.64
|  |  | Sub-Total de MÃO DE OBRA |  |  |  | 33.2
|  |  | Encargos Sociais % |  | 98.38 |  | 32.66
|  |  | Total Mão de Obra com Encargos Sociais |  |  |  | 65.86
| 2 | B.04.000.020503 | Areia média lavada (a granel caçamba fechada) | m³ | 0.0208 | 96.57 | 2.01
| 2 | B.02.000.020508 | Cimento CPII-E-32 (sacos de 50 kg) | kg | 13.5292 | 0.39 | 5.28
| 2 | B.09.000.024069 | Aditivo hidrófugo de pega normal, ref. Vedacit / Otto Baumgart, Sika 1 / Sika | kg | 0.5412 | 4.26 | 2.31
| 2 | O.13.000.060209 | Anel pré-moldado em concreto, diâmetro externo de 1,80 m, h= 0,50 m | un | 2.05 | 333.6 | 683.88
| 2 | S.01.000.080125 | Betoneira reversível com carregador, capac. 320 litros, acionamento do motor combustão interna (diesel e gasolina) ou motor elétrico Alfa 320 | h | 0.0112 | 18.11 | 0.2
| 2 | S.03.000.080328 | Guindaste hidráulico autopropelido, com lança telescópica, para espaços limitados, tração 4x4, capacidade acima de 30 ton, potência 97 KW | h | 1 | 158.53 | 158.53
|  |  | Sub-Total de MATERIAIS |  |  |  | 852.21
|  |  | Custo Direto Total |  |  |  | 918.07
|  |  | Taxa de BDI % |  | 1e-09 |  | 0
|  |  | Total da Composição |  |  |  | 918.07
49.15.100 |  |  | Anel pré-moldado de concreto com diâmetro de 3,00 m | m |  |  |  | 1687.56 | Custo Unit. vinculado à Col. Z da Planilha (base CPOS - valor dos Serviços)
| 1 | B.01.000.010139 | Pedreiro | h | 2.5 | 8.37 | 20.93
| 1 | B.01.000.010146 | Servente | h | 5 | 6.88 | 34.4
|  |  | Sub-Total de MÃO DE OBRA |  |  |  | 55.33
|  |  | Encargos Sociais % |  | 98.38 |  | 54.43
|  |  | Total Mão de Obra com Encargos Sociais |  |  |  | 109.76
| 2 | B.04.000.020503 | Areia média lavada (a granel caçamba fechada) | m³ | 0.0346 | 96.57 | 3.34
| 2 | B.02.000.020508 | Cimento CPII-E-32 (sacos de 50 kg) | kg | 22.5486 | 0.39 | 8.79
| 2 | B.09.000.024069 | Aditivo hidrófugo de pega normal, ref. Vedacit / Otto Baumgart, Sika 1 / Sika | kg | 0.902 | 4.26 | 3.84
| 2 | S.01.000.080125 | Betoneira reversível com carregador, capac. 320 litros, acionamento do motor combustão interna (diesel e gasolina) ou motor elétrico Alfa 320 | h | 0.0186 | 18.11 | 0.34
| 2 | S.03.000.080328 | Guindaste hidráulico autopropelido, com lança telescópica, para espaços limitados, tração 4x4, capacidade acima de 30 ton, potência 97 KW | h | 1 | 158.53 | 158.53
| 2 | O.13.000.091172 | Anel pré-moldado em concreto, diâmetro externo de 3,00 m, h= 0,50 m | un | 2.05 | 684.37 | 1402.96
|  |  | Sub-Total de MATERIAIS |  |  |  | 1577.8
|  |  | Custo Direto Total |  |  |  | 1687.56
|  |  | Taxa de BDI % |  | 1e-09 |  | 0
|  |  | Total da Composição |  |  |  | 1687.56
49.16.050 |  |  | Realimentador automático, DN= 1' | un |  |  |  | 528.56 | Custo Unit. vinculado à Col. Z da Planilha (base CPOS - valor dos Serviços)
| 1 | B.01.000.010118 | Encanador | h | 0.4 | 10.03 | 4.01
| 1 | B.01.000.010119 | Ajudante de encanador | h | 0.4 | 6.88 | 2.75
|  |  | Sub-Total de MÃO DE OBRA |  |  |  | 6.76
|  |  | Encargos Sociais % |  | 98.38 |  | 6.65
|  |  | Total Mão de Obra com Encargos Sociais |  |  |  | 13.41
| 2 | A.10.000.012114 | Realimentador automático de 1', ref. fabricação Acqua Save ou equivalente | un | 1 | 515.06 | 515.06
| 2 | B.07.000.069552 | Fita teflon de 18 mm | m | 0.48 | 0.17 | 0.08
|  |  | Sub-Total de MATERIAIS |  |  |  | 515.14
|  |  | Custo Direto Total |  |  |  | 528.55
|  |  | Taxa de BDI % |  | 1e-09 |  | 0
|  |  | Total da Composição |  |  |  | 528.55
49.16.051 |  |  | Sifão ladrão em polietileno para extravasão, diâmetro de 100mm | un |  |  |  | 232.5 | Custo Unit. vinculado à Col. Z da Planilha (base CPOS - valor dos Serviços)
| 1 | B.01.000.010118 | Encanador | h | 0.5 | 10.03 | 5.02
| 1 | B.01.000.010119 | Ajudante de encanador | h | 0.5 | 6.88 | 3.44
|  |  | Sub-Total de MÃO DE OBRA |  |  |  | 8.46
|  |  | Encargos Sociais % |  | 98.38 |  | 8.32
|  |  | Total Mão de Obra com Encargos Sociais |  |  |  | 16.78
| 2 | A.10.000.012115 | Sifão ladrão em polietileno para extravasão, diâmetro de 100mm, ref. fabricação Acqua Save ou equivalente | un | 1 | 215.62 | 215.62
| 2 | B.07.000.069552 | Fita teflon de 18 mm | m | 0.5 | 0.17 | 0.09
|  |  | Sub-Total de MATERIAIS |  |  |  | 215.71
|  |  | Custo Direto Total |  |  |  | 232.49
|  |  | Taxa de BDI % |  | 1e-09 |  | 0
|  |  | Total da Composição |  |  |  | 232.49
50.01.030 |  |  | Abrigo duplo para hidrante/mangueira, com visor e suporte (embutir e externo) | un |  |  |  | 701.97 | Custo Unit. vinculado à Col. Z da Planilha (base CPOS - valor dos Serviços)
| 1 | B.01.000.010118 | Encanador | h | 3.5 | 10.03 | 35.11
| 1 | B.01.000.010119 | Ajudante de encanador | h | 3.5 | 6.88 | 24.08
|  |  | Sub-Total de MÃO DE OBRA |  |  |  | 59.19
|  |  | Encargos Sociais % |  | 98.38 |  | 58.23
|  |  | Total Mão de Obra com Encargos Sociais |  |  |  | 117.42
| 2 | E.03.000.026726 | Parafuso com arruela e bucha S8 de 4,8 x 50 mm, tipo panela | un | 4 | 0.44 | 1.76
| 2 | O.16.000.063526 | Abrigo duplo para hidrante/mangueira, de 120x90x30cm, visor em vidro com a inscrição ´INCÊNDIO´ em ambas as portas e suportes para mangueiras | un | 1 | 582.77 | 582.77
|  |  | Sub-Total de MATERIAIS |  |  |  | 584.53
|  |  | Custo Direto Total |  |  |  | 701.95
|  |  | Taxa de BDI % |  | 1e-09 |  | 0
|  |  | Total da Composição |  |  |  | 701.95
50.01.060 |  |  | Abrigo para hidrante/mangueira (embutir e externo) | un |  |  |  | 322.4 | Custo Unit. vinculado à Col. Z da Planilha (base CPOS - valor dos Serviços)
| 1 | B.01.000.010118 | Encanador | h | 3.5 | 10.03 | 35.11
| 1 | B.01.000.010119 | Ajudante de encanador | h | 3.5 | 6.88 | 24.08
|  |  | Sub-Total de MÃO DE OBRA |  |  |  | 59.19
|  |  | Encargos Sociais % |  | 98.38 |  | 58.23
|  |  | Total Mão de Obra com Encargos Sociais |  |  |  | 117.42
| 2 | E.03.000.026726 | Parafuso com arruela e bucha S8 de 4,8 x 50 mm, tipo panela | un | 4 | 0.44 | 1.76
| 2 | O.16.000.067001 | AH-02/03 abrigo hidrante 60 x 90 x 17 cm | un | 1 | 203.2 | 203.2
|  |  | Sub-Total de MATERIAIS |  |  |  | 204.96
|  |  | Custo Direto Total |  |  |  | 322.38
|  |  | Taxa de BDI % |  | 1e-09 |  | 0
|  |  | Total da Composição |  |  |  | 322.38
50.01.080 |  |  | Mangueira com união de engate rápido, DN= 1 1/2´ (38 mm) | m |  |  |  | 18.07 | Custo Unit. vinculado à Col. Z da Planilha (base CPOS - valor dos Serviços)
| 1 | B.01.000.010118 | Encanador | h | 0.1 | 10.03 | 1
| 1 | B.01.000.010119 | Ajudante de encanador | h | 0.1 | 6.88 | 0.69
|  |  | Sub-Total de MÃO DE OBRA |  |  |  | 1.69
|  |  | Encargos Sociais % |  | 98.38 |  | 1.66
|  |  | Total Mão de Obra com Encargos Sociais |  |  |  | 3.35
| 2 | O.16.000.067023 | Mangueira com união de engate rápido, diâmetro 1.1/2´ | m | 1 | 14.71 | 14.71
|  |  | Sub-Total de MATERIAIS |  |  |  | 14.71
|  |  | Custo Direto Total |  |  |  | 18.06
|  |  | Taxa de BDI % |  | 1e-09 |  | 0
|  |  | Total da Composição |  |  |  | 18.06
50.01.090 |  |  | Botoeira para acionamento de bomba de incêndio tipo quebra-vidro | un |  |  |  | 76.14 | Custo Unit. vinculado à Col. Z da Planilha (base CPOS - valor dos Serviços)
| 1 | B.01.000.010115 | Eletricista | h | 0.3 | 10.03 | 3.01
| 1 | B.01.000.010116 | Ajudante eletricista | h | 0.3 | 6.88 | 2.06
|  |  | Sub-Total de MÃO DE OBRA |  |  |  | 5.07
|  |  | Encargos Sociais % |  | 98.38 |  | 4.99
|  |  | Total Mão de Obra com Encargos Sociais |  |  |  | 10.06
| 2 | O.12.000.067076 | Botoeira para acionamento de bomba de incêndio tipo quebra-vidro, com botão liga e desliga, em chapa de plástico na cor vermelha, com um martelo | un | 1 | 66.08 | 66.08
|  |  | Sub-Total de MATERIAIS |  |  |  | 66.08
|  |  | Custo Direto Total |  |  |  | 76.14
|  |  | Taxa de BDI % |  | 1e-09 |  | 0
|  |  | Total da Composição |  |  |  | 76.14
50.01.100 |  |  | Mangueira com união de engate rápido, DN= 2 1/2´ (63 mm) | m |  |  |  | 24.6 | Custo Unit. vinculado à Col. Z da Planilha (base CPOS - valor dos Serviços)
| 1 | B.01.000.010118 | Encanador | h | 0.1 | 10.03 | 1
| 1 | B.01.000.010119 | Ajudante de encanador | h | 0.1 | 6.88 | 0.69
|  |  | Sub-Total de MÃO DE OBRA |  |  |  | 1.69
|  |  | Encargos Sociais % |  | 98.38 |  | 1.66
|  |  | Total Mão de Obra com Encargos Sociais |  |  |  | 3.35
| 2 | O.16.000.067024 | Mangueira com união de engate rápido, diâmetro 2.1/2´ | m | 1 | 21.24 | 21.24
|  |  | Sub-Total de MATERIAIS |  |  |  | 21.24
|  |  | Custo Direto Total |  |  |  | 24.59
|  |  | Taxa de BDI % |  | 1e-09 |  | 0
|  |  | Total da Composição |  |  |  | 24.59
50.01.110 |  |  | Esguicho em latão com engate rápido, DN= 2 1/2´, jato regulável | un |  |  |  | 146.79 | Custo Unit. vinculado à Col. Z da Planilha (base CPOS - valor dos Serviços)
| 1 | B.01.000.010118 | Encanador | h | 0.1 | 10.03 | 1
| 1 | B.01.000.010119 | Ajudante de encanador | h | 0.1 | 6.88 | 0.69
|  |  | Sub-Total de MÃO DE OBRA |  |  |  | 1.69
|  |  | Encargos Sociais % |  | 98.38 |  | 1.66
|  |  | Total Mão de Obra com Encargos Sociais |  |  |  | 3.35
| 2 | O.16.000.067055 | Esguicho em latão polido com engate rápido, jato regulável de 2 1/2´ | un | 1 | 143.43 | 143.43
|  |  | Sub-Total de MATERIAIS |  |  |  | 143.43
|  |  | Custo Direto Total |  |  |  | 146.78
|  |  | Taxa de BDI % |  | 1e-09 |  | 0
|  |  | Total da Composição |  |  |  | 146.78
50.01.130 |  |  | Abrigo simples com suporte, em aço inoxidável escovado, para mangueira de 1 1/2´, porta em vidro temperado jateado - inclusive mangueira de 30 m (2 x 15 m) | un |  |  |  | 3080.94 | Custo Unit. vinculado à Col. Z da Planilha (base CPOS - valor dos Serviços)
| 1 | B.01.000.010118 | Encanador | h | 5.2 | 10.03 | 52.16
| 1 | B.01.000.010119 | Ajudante de encanador | h | 5.2 | 6.88 | 35.78
| 1 | B.01.000.010140 | Pintor | h | 0.3 | 8.63 | 2.59
| 1 | B.01.000.010141 | Ajudante de pintor | h | 0.3 | 6.88 | 2.06
|  |  | Sub-Total de MÃO DE OBRA |  |  |  | 92.59
|  |  | Encargos Sociais % |  | 98.38 |  | 91.09
|  |  | Total Mão de Obra com Encargos Sociais |  |  |  | 183.68
| 2 | E.03.000.026726 | Parafuso com arruela e bucha S8 de 4,8 x 50 mm, tipo panela | un | 4 | 0.44 | 1.76
| 2 | P.04.000.049671 | Niple cônico galvanizado a fogo de 2 1/2´ | un | 1 | 35.36 | 35.36
| 2 | J.01.000.038012 | Lixa para ferro e metais Norton N° 80, ou equivalente | un | 0.25 | 2.36 | 0.59
| 2 | J.02.000.038028 | Zarcão, ref. Zarcoral fabricação Coral - Zarcão Internacional ou equivalente | l | 0.06 | 27.45 | 1.65
| 2 | J.02.000.028058 | Tinta esmalte Premium, base água, brilhante/acetinado, várias cores, pintura interna/externa, ref. Coralite Zero Coral, Futura Premium, Suvinil Premium, Metalatex Eco, Sherwin Williams, ou equivalente | l | 0.13 | 24.19 | 3.14
| 2 | O.16.000.063529 | Tampão de engate rápido em latão, Storz de 1 1/2´ | un | 1 | 39.5 | 39.5
| 2 | E.18.000.063554 | Abrigo simples em aço inoxidável escovado AISI-304/316, com suporte para mangueira 1 1/2", porta em vidro temperado, 60x90x17cm, ref. Firex, Gilfire, Rwinox ou equivalente | un | 1 | 1856.09 | 1856.09
| 2 | O.16.000.063555 | Chave tipo Storz dupla em latão de alta densidade e resistência, de Ø 1 1/2´ ou 2 1/2´ | un | 1 | 13.24 | 13.24
| 2 | O.16.000.067009 | Adaptador de engate rápido em latão 2 1/2´ x 1 1/2´ | un | 1 | 34.56 | 34.56
| 2 | O.16.000.067022 | Mangueira com adaptador 1 1/2´ x 15m | un | 2 | 268.13 | 536.26
| 2 | O.16.000.067031 | Esguicho em latão polido com engate rápido, jato regulável, DN= 1 1/2´ (38 mm), ref. Tata, Chama, Kasti, Aerotex extintores, Mecânica Reunida ou equivalente | un | 1 | 158.46 | 158.46
| 2 | B.07.000.069552 | Fita teflon de 18 mm | m | 1.2 | 0.17 | 0.2
| 2 | O.09.000.090132 | Válvula globo angular de 45° em bronze ou latão,classe de pressão mínima 14kgf/cm², p/ recalque de rede de incêndio,DN= 2 1/2´, fabr. Buckaspiero ou equivalente | un | 1 | 216.44 | 216.44
|  |  | Sub-Total de MATERIAIS |  |  |  | 2897.25
|  |  | Custo Direto Total |  |  |  | 3080.93
|  |  | Taxa de BDI % |  | 1e-09 |  | 0
|  |  | Total da Composição |  |  |  | 3080.93
50.01.160 |  |  | Adaptador de engate rápido em latão de 2 1/2´ x 1 1/2´ | un |  |  |  | 37.92 | Custo Unit. vinculado à Col. Z da Planilha (base CPOS - valor dos Serviços)
| 1 | B.01.000.010118 | Encanador | h | 0.1 | 10.03 | 1
| 1 | B.01.000.010119 | Ajudante de encanador | h | 0.1 | 6.88 | 0.69
|  |  | Sub-Total de MÃO DE OBRA |  |  |  | 1.69
|  |  | Encargos Sociais % |  | 98.38 |  | 1.66
|  |  | Total Mão de Obra com Encargos Sociais |  |  |  | 3.35
| 2 | O.16.000.067009 | Adaptador de engate rápido em latão 2 1/2´ x 1 1/2´ | un | 1 | 34.56 | 34.56
|  |  | Sub-Total de MATERIAIS |  |  |  | 34.56
|  |  | Custo Direto Total |  |  |  | 37.91
|  |  | Taxa de BDI % |  | 1e-09 |  | 0
|  |  | Total da Composição |  |  |  | 37.91
50.01.170 |  |  | Adaptador de engate rápido em latão de 2 1/2´ x 2 1/2´ | un |  |  |  | 49.64 | Custo Unit. vinculado à Col. Z da Planilha (base CPOS - valor dos Serviços)
| 1 | B.01.000.010118 | Encanador | h | 0.1 | 10.03 | 1
| 1 | B.01.000.010119 | Ajudante de encanador | h | 0.1 | 6.88 | 0.69
|  |  | Sub-Total de MÃO DE OBRA |  |  |  | 1.69
|  |  | Encargos Sociais % |  | 98.38 |  | 1.66
|  |  | Total Mão de Obra com Encargos Sociais |  |  |  | 3.35
| 2 | O.16.000.067027 | Adaptador de engate rápido em latão 2 1/2´ x 2 1/2´ | un | 1 | 46.28 | 46.28
|  |  | Sub-Total de MATERIAIS |  |  |  | 46.28
|  |  | Custo Direto Total |  |  |  | 49.63
|  |  | Taxa de BDI % |  | 1e-09 |  | 0
|  |  | Total da Composição |  |  |  | 49.63
50.01.180 |  |  | Hidrante de coluna com duas saídas, 4´x 2 1/2´ - simples | un |  |  |  | 1220.81 | Custo Unit. vinculado à Col. Z da Planilha (base CPOS - valor dos Serviços)
| 1 | B.01.000.010118 | Encanador | h | 1.08 | 10.03 | 10.83
| 1 | B.01.000.010119 | Ajudante de encanador | h | 1.58 | 6.88 | 10.87
|  |  | Sub-Total de MÃO DE OBRA |  |  |  | 21.7
|  |  | Encargos Sociais % |  | 98.38 |  | 21.35
|  |  | Total Mão de Obra com Encargos Sociais |  |  |  | 43.05
| 2 | O.16.000.063527 | Coluna hidrante T4´ x 2 1/2´, alt. 1,0m SCH40 com flange | un | 1 | 1177.75 | 1177.75
|  |  | Sub-Total de MATERIAIS |  |  |  | 1177.75
|  |  | Custo Direto Total |  |  |  | 1220.8
|  |  | Taxa de BDI % |  | 1e-09 |  | 0
|  |  | Total da Composição |  |  |  | 1220.8
50.01.190 |  |  | Tampão de engate rápido em latão, DN= 2 1/2´, com corrente | un |  |  |  | 60.62 | Custo Unit. vinculado à Col. Z da Planilha (base CPOS - valor dos Serviços)
| 1 | B.01.000.010118 | Encanador | h | 0.1 | 10.03 | 1
| 1 | B.01.000.010119 | Ajudante de encanador | h | 0.1 | 6.88 | 0.69
|  |  | Sub-Total de MÃO DE OBRA |  |  |  | 1.69
|  |  | Encargos Sociais % |  | 98.38 |  | 1.66
|  |  | Total Mão de Obra com Encargos Sociais |  |  |  | 3.35
| 2 | O.16.000.063528 | Tampão de engate rápido em latão, Storz de 2 1/2´ | un | 1 | 57.26 | 57.26
|  |  | Sub-Total de MATERIAIS |  |  |  | 57.26
|  |  | Custo Direto Total |  |  |  | 60.61
|  |  | Taxa de BDI % |  | 1e-09 |  | 0
|  |  | Total da Composição |  |  |  | 60.61
50.01.200 |  |  | Tampão de engate rápido em latão, DN= 1 1/2´, com corrente | un |  |  |  | 42.86 | Custo Unit. vinculado à Col. Z da Planilha (base CPOS - valor dos Serviços)
| 1 | B.01.000.010118 | Encanador | h | 0.1 | 10.03 | 1
| 1 | B.01.000.010119 | Ajudante de encanador | h | 0.1 | 6.88 | 0.69
|  |  | Sub-Total de MÃO DE OBRA |  |  |  | 1.69
|  |  | Encargos Sociais % |  | 98.38 |  | 1.66
|  |  | Total Mão de Obra com Encargos Sociais |  |  |  | 3.35
| 2 | O.16.000.063529 | Tampão de engate rápido em latão, Storz de 1 1/2´ | un | 1 | 39.5 | 39.5
|  |  | Sub-Total de MATERIAIS |  |  |  | 39.5
|  |  | Custo Direto Total |  |  |  | 42.85
|  |  | Taxa de BDI % |  | 1e-09 |  | 0
|  |  | Total da Composição |  |  |  | 42.85
50.01.210 |  |  | Chave para conexão de engate rápido | un |  |  |  | 13.69 | Custo Unit. vinculado à Col. Z da Planilha (base CPOS - valor dos Serviços)
| 1 | B.01.000.010119 | Ajudante de encanador | h | 0.033 | 6.88 | 0.23
|  |  | Sub-Total de MÃO DE OBRA |  |  |  | 0.23
|  |  | Encargos Sociais % |  | 98.38 |  | 0.23
|  |  | Total Mão de Obra com Encargos Sociais |  |  |  | 0.46
| 2 | O.16.000.063555 | Chave tipo Storz dupla em latão de alta densidade e resistência, de Ø 1 1/2´ ou 2 1/2´ | un | 1 | 13.24 | 13.24
|  |  | Sub-Total de MATERIAIS |  |  |  | 13.24
|  |  | Custo Direto Total |  |  |  | 13.7
|  |  | Taxa de BDI % |  | 1e-09 |  | 0
|  |  | Total da Composição |  |  |  | 13.7
50.01.220 |  |  | Esguicho latão com engate rápido, DN= 1 1/2´, jato regulável | un |  |  |  | 161.82 | Custo Unit. vinculado à Col. Z da Planilha (base CPOS - valor dos Serviços)
| 1 | B.01.000.010118 | Encanador | h | 0.1 | 10.03 | 1
| 1 | B.01.000.010119 | Ajudante de encanador | h | 0.1 | 6.88 | 0.69
|  |  | Sub-Total de MÃO DE OBRA |  |  |  | 1.69
|  |  | Encargos Sociais % |  | 98.38 |  | 1.66
|  |  | Total Mão de Obra com Encargos Sociais |  |  |  | 3.35
| 2 | O.16.000.067031 | Esguicho em latão polido com engate rápido, jato regulável, DN= 1 1/2´ (38 mm), ref. Tata, Chama, Kasti, Aerotex extintores, Mecânica Reunida ou equivalente | un | 1 | 158.46 | 158.46
|  |  | Sub-Total de MATERIAIS |  |  |  | 158.46
|  |  | Custo Direto Total |  |  |  | 161.81
|  |  | Taxa de BDI % |  | 1e-09 |  | 0
|  |  | Total da Composição |  |  |  | 161.81
50.01.320 |  |  | Abrigo de hidrante de 1 1/2´ completo - inclusive mangueira de 30 m (2 x 15 m) | un |  |  |  | 1413.44 | Custo Unit. vinculado à Col. Z da Planilha (base CPOS - valor dos Serviços)
| 1 | B.01.000.010118 | Encanador | h | 5.2 | 10.03 | 52.16
| 1 | B.01.000.010119 | Ajudante de encanador | h | 5.2 | 6.88 | 35.78
|  |  | Sub-Total de MÃO DE OBRA |  |  |  | 87.94
|  |  | Encargos Sociais % |  | 98.38 |  | 86.52
|  |  | Total Mão de Obra com Encargos Sociais |  |  |  | 174.46
| 2 | E.03.000.026726 | Parafuso com arruela e bucha S8 de 4,8 x 50 mm, tipo panela | un | 4 | 0.44 | 1.76
| 2 | P.04.000.049671 | Niple cônico galvanizado a fogo de 2 1/2´ | un | 1 | 35.36 | 35.36
| 2 | O.16.000.063529 | Tampão de engate rápido em latão, Storz de 1 1/2´ | un | 1 | 39.5 | 39.5
| 2 | O.16.000.063555 | Chave tipo Storz dupla em latão de alta densidade e resistência, de Ø 1 1/2´ ou 2 1/2´ | un | 1 | 13.24 | 13.24
| 2 | O.16.000.067001 | AH-02/03 abrigo hidrante 60 x 90 x 17 cm | un | 1 | 203.2 | 203.2
| 2 | O.16.000.067009 | Adaptador de engate rápido em latão 2 1/2´ x 1 1/2´ | un | 1 | 34.56 | 34.56
| 2 | O.16.000.067022 | Mangueira com adaptador 1 1/2´ x 15m | un | 2 | 268.13 | 536.26
| 2 | O.16.000.067031 | Esguicho em latão polido com engate rápido, jato regulável, DN= 1 1/2´ (38 mm), ref. Tata, Chama, Kasti, Aerotex extintores, Mecânica Reunida ou equivalente | un | 1 | 158.46 | 158.46
| 2 | B.07.000.069552 | Fita teflon de 18 mm | m | 1.2 | 0.17 | 0.2
| 2 | O.09.000.090132 | Válvula globo angular de 45° em bronze ou latão,classe de pressão mínima 14kgf/cm², p/ recalque de rede de incêndio,DN= 2 1/2´, fabr. Buckaspiero ou equivalente | un | 1 | 216.44 | 216.44
|  |  | Sub-Total de MATERIAIS |  |  |  | 1238.98
|  |  | Custo Direto Total |  |  |  | 1413.44
|  |  | Taxa de BDI % |  | 1e-09 |  | 0
|  |  | Total da Composição |  |  |  | 1413.44
50.01.330 |  |  | Abrigo de hidrante de 2 1/2´ completo - inclusive mangueira de 30 m (2 x 15 m) | un |  |  |  | 1631.63 | Custo Unit. vinculado à Col. Z da Planilha (base CPOS - valor dos Serviços)
| 1 | B.01.000.010118 | Encanador | h | 5.2 | 10.03 | 52.16
| 1 | B.01.000.010119 | Ajudante de encanador | h | 5.2 | 6.88 | 35.78
|  |  | Sub-Total de MÃO DE OBRA |  |  |  | 87.94
|  |  | Encargos Sociais % |  | 98.38 |  | 86.52
|  |  | Total Mão de Obra com Encargos Sociais |  |  |  | 174.46
| 2 | E.03.000.026726 | Parafuso com arruela e bucha S8 de 4,8 x 50 mm, tipo panela | un | 4 | 0.44 | 1.76
| 2 | P.04.000.049671 | Niple cônico galvanizado a fogo de 2 1/2´ | un | 1 | 35.36 | 35.36
| 2 | O.16.000.063528 | Tampão de engate rápido em latão, Storz de 2 1/2´ | un | 1 | 57.26 | 57.26
| 2 | O.16.000.067001 | AH-02/03 abrigo hidrante 60 x 90 x 17 cm | un | 1 | 203.2 | 203.2
| 2 | O.16.000.067026 | Mangueira com adaptador 2 1/2´ x 15m | un | 2 | 376.62 | 753.24
| 2 | O.16.000.067027 | Adaptador de engate rápido em latão 2 1/2´ x 2 1/2´ | un | 1 | 46.28 | 46.28
| 2 | O.16.000.067055 | Esguicho em latão polido com engate rápido, jato regulável de 2 1/2´ | un | 1 | 143.43 | 143.43
| 2 | B.07.000.069552 | Fita teflon de 18 mm | m | 1.2 | 0.17 | 0.2
| 2 | O.09.000.090132 | Válvula globo angular de 45° em bronze ou latão,classe de pressão mínima 14kgf/cm², p/ recalque de rede de incêndio,DN= 2 1/2´, fabr. Buckaspiero ou equivalente | un | 1 | 216.44 | 216.44
|  |  | Sub-Total de MATERIAIS |  |  |  | 1457.17
|  |  | Custo Direto Total |  |  |  | 1631.63
|  |  | Taxa de BDI % |  | 1e-09 |  | 0
|  |  | Total da Composição |  |  |  | 1631.63
50.01.340 |  |  | Abrigo para registro de recalque tipo coluna, completo - inclusive tubulações e válvulas | un |  |  |  | 2155.09 | Custo Unit. vinculado à Col. Z da Planilha (base CPOS - valor dos Serviços)
| 1 | B.01.000.010101 | Ajudante geral | h | 0.008 | 6.88 | 0.06
| 1 | B.01.000.010111 | Carpinteiro | h | 0.85 | 8.37 | 7.11
| 1 | B.01.000.010112 | Ajudante de carpinteiro | h | 0.85 | 6.88 | 5.85
| 1 | B.01.000.010118 | Encanador | h | 5 | 10.03 | 50.15
| 1 | B.01.000.010119 | Ajudante de encanador | h | 5 | 6.88 | 34.4
| 1 | B.01.000.010121 | Ferreiro/armador | h | 0.22 | 8.37 | 1.84
| 1 | B.01.000.010122 | Ajudante de ferreiro | h | 0.43 | 6.88 | 2.96
| 1 | B.01.000.010139 | Pedreiro | h | 4.1 | 8.37 | 34.32
| 1 | B.01.000.010140 | Pintor | h | 5.94 | 8.63 | 51.26
| 1 | B.01.000.010141 | Ajudante de pintor | h | 5.94 | 6.88 | 40.87
| 1 | B.01.000.010146 | Servente | h | 5.55 | 6.88 | 38.18
|  |  | Sub-Total de MÃO DE OBRA |  |  |  | 267
|  |  | Encargos Sociais % |  | 98.38 |  | 262.67
|  |  | Total Mão de Obra com Encargos Sociais |  |  |  | 529.67
| 2 | B.04.000.020503 | Areia média lavada (a granel caçamba fechada) | m³ | 0.21 | 96.57 | 20.28
| 2 | B.03.000.020505 | Cal hidratada (saco de 20 kg) | kg | 20.51 | 0.57 | 11.69
| 2 | B.02.000.020508 | Cimento CPII-E-32 (sacos de 50 kg) | kg | 42.11 | 0.39 | 16.42
| 2 | B.05.000.020518 | Pedra britada nº médios 1.2.3 e 4 (a granel) | m³ | 0.08 | 75.5 | 6.04
| 2 | D.02.000.021009 | Pontalete de cedrinho de 75 mm x 75 mm - 3ª construcão | m | 0.82 | 13.94 | 11.43
| 2 | D.02.000.021017 | Sarrafo de cedrinho 2,5 x 10 cm | m | 0.73 | 4.44 | 3.24
| 2 | D.02.000.021021 | Tábua cedrinho 25 mm x 300 mm de 3ª | m² | 0.26 | 49.67 | 12.91
| 2 | D.03.000.021032 | Chapa compensada cola PVA resinada de 12mm (2,20 x 1,10)m | m² | 0.18 | 15.12 | 2.72
| 2 | B.06.000.021525 | Aço CA-50-A $MD bitolas | kg | 5.96 | 3.85 | 22.95
| 2 | C.07.000.022523 | Bloco de concreto de vedação 19 x 19 x 39 cm, classe C (resistência > ou = 3 Mpa) | un | 29 | 2.35 | 68.15
| 2 | E.02.000.026760 | Prego diversas bitolas (referência 18 x 27) | kg | 0.13 | 8.11 | 1.05
| 2 | E.02.000.027010 | Arame recozido nº 18 BWG | kg | 0.16 | 8.27 | 1.32
| 2 | F.12.000.028008 | Desmoldante para formas | l | 0.088 | 8.23 | 0.72
| 2 | H.04.000.031390 | Tampa para alçapão em chapa de aço galvanizada de 14, com porta cadeado | un | 0.26 | 684.36 | 177.93
| 2 | J.02.000.028058 | Tinta esmalte Premium, base água, brilhante/acetinado, várias cores, pintura interna/externa, ref. Coralite Zero Coral, Futura Premium, Suvinil Premium, Metalatex Eco, Sherwin Williams, ou equivalente | l | 1.7 | 24.19 | 41.12
| 2 | J.02.000.037518 | Selador para tinta acrílica Coral, Suvinil ou equivalente | l | 1 | 8.44 | 8.44
| 2 | J.02.000.037542 | Tinta 100% acrílica acabamento fosco acetinado, Coral, Suvinil 100% Acrílico (Glasurit), Sherwin Willian, Metalatex (Fusecolor) ou equivalente | l | 1.05 | 18.18 | 19.09
| 2 | J.01.000.038012 | Lixa para ferro e metais Norton N° 80, ou equivalente | un | 3.5 | 2.36 | 8.26
| 2 | J.01.000.038014 | Lixa massa/madeira uso geral Norton, Alcar ou equivalente (médias) | un | 1.5 | 0.57 | 0.86
| 2 | J.02.000.038028 | Zarcão, ref. Zarcoral fabricação Coral - Zarcão Internacional ou equivalente | l | 0.81 | 27.45 | 22.23
| 2 | P.04.000.049671 | Niple cônico galvanizado a fogo de 2 1/2´ | un | 2 | 35.36 | 70.72
| 2 | O.06.000.060805 | Tubo em aço galvanizado 2 1/2´ SCH 40, sem costura | m | 2 | 99.39 | 198.78
| 2 | S.03.000.061192 | Curva 45° em aço galvanizado, rosca macho/fêmea, Ø 2 1/2´ | un | 1 | 105.28 | 105.28
| 2 | S.03.000.061193 | Curva 90° em aço galvanizado, rosca fêmea/fêmea, Ø 2 1/2´ | un | 2 | 134.78 | 269.56
| 2 | O.09.000.063543 | Válvula de gaveta em bronze, classe 125 libras, para vapor e classe 200 libras, para água, óleo e gás, DN= 2 1/2´ | un | 1 | 275.59 | 275.59
| 2 | O.09.000.064065 | Válvula de retenção vertical em bronze 2 1/2´ | un | 1 | 210.81 | 210.81
| 2 | O.16.000.067009 | Adaptador de engate rápido em latão 2 1/2´ x 1 1/2´ | un | 1 | 34.56 | 34.56
| 2 | B.07.000.069552 | Fita teflon de 18 mm | m | 10.7 | 0.17 | 1.82
| 2 | S.01.000.080125 | Betoneira reversível com carregador, capac. 320 litros, acionamento do motor combustão interna (diesel e gasolina) ou motor elétrico Alfa 320 | h | 0.08 | 18.11 | 1.45
|  |  | Sub-Total de MATERIAIS |  |  |  | 1625.42
|  |  | Custo Direto Total |  |  |  | 2155.09
|  |  | Taxa de BDI % |  | 1e-09 |  | 0
|  |  | Total da Composição |  |  |  | 2155.09
50.02.020 |  |  | Bico de sprinkler cromado pendente com rompimento da ampola a 68°C | un |  |  |  | 33.76 | Custo Unit. vinculado à Col. Z da Planilha (base CPOS - valor dos Serviços)
| 1 | B.01.000.010118 | Encanador | h | 0.25 | 10.03 | 2.51
| 1 | B.01.000.010119 | Ajudante de encanador | h | 0.5 | 6.88 | 3.44
|  |  | Sub-Total de MÃO DE OBRA |  |  |  | 5.95
|  |  | Encargos Sociais % |  | 98.38 |  | 5.85
|  |  | Total Mão de Obra com Encargos Sociais |  |  |  | 11.8
| 2 | B.07.000.069552 | Fita teflon de 18 mm | m | 0.3 | 0.17 | 0.05
| 2 | O.16.000.091292 | Bico Sprinklers cromado, pendente para tubulação 1/2´, com rompimento da ampola a 68°C | un | 1 | 21.9 | 21.9
|  |  | Sub-Total de MATERIAIS |  |  |  | 21.95
|  |  | Custo Direto Total |  |  |  | 33.75
|  |  | Taxa de BDI % |  | 1e-09 |  | 0
|  |  | Total da Composição |  |  |  | 33.75
50.02.050 |  |  | Alarme hidráulico tipo gongo | un |  |  |  | 558.54 | Custo Unit. vinculado à Col. Z da Planilha (base CPOS - valor dos Serviços)
| 1 | B.01.000.010118 | Encanador | h | 0.5 | 10.03 | 5.02
| 1 | B.01.000.010119 | Ajudante de encanador | h | 0.5 | 6.88 | 3.44
|  |  | Sub-Total de MÃO DE OBRA |  |  |  | 8.46
|  |  | Encargos Sociais % |  | 98.38 |  | 8.32
|  |  | Total Mão de Obra com Encargos Sociais |  |  |  | 16.78
| 2 | P.17.000.030550 | Alarme hidráulico com gongo, cobertura e corpo em alumíno fundido ASTM-B-209, pintado na cor vermelha; referência comercial Reliablel, Skop ou equivalente | un | 1 | 541.75 | 541.75
|  |  | Sub-Total de MATERIAIS |  |  |  | 541.75
|  |  | Custo Direto Total |  |  |  | 558.53
|  |  | Taxa de BDI % |  | 1e-09 |  | 0
|  |  | Total da Composição |  |  |  | 558.53
50.02.060 |  |  | Bico de sprinkler tipo ´Up Right´ com rompimento da ampola a 68ºC | un |  |  |  | 32.75 | Custo Unit. vinculado à Col. Z da Planilha (base CPOS - valor dos Serviços)
| 1 | B.01.000.010118 | Encanador | h | 0.25 | 10.03 | 2.51
| 1 | B.01.000.010119 | Ajudante de encanador | h | 0.5 | 6.88 | 3.44
|  |  | Sub-Total de MÃO DE OBRA |  |  |  | 5.95
|  |  | Encargos Sociais % |  | 98.38 |  | 5.85
|  |  | Total Mão de Obra com Encargos Sociais |  |  |  | 11.8
| 2 | O.16.000.067078 | Bico Sprinklers tipo ´Up Right´ d = 1/2´, com rompimento da ampola a 68°C | un | 1 | 20.89 | 20.89
| 2 | B.07.000.069552 | Fita teflon de 18 mm | m | 0.3 | 0.17 | 0.05
|  |  | Sub-Total de MATERIAIS |  |  |  | 20.94
|  |  | Custo Direto Total |  |  |  | 32.74
|  |  | Taxa de BDI % |  | 1e-09 |  | 0
|  |  | Total da Composição |  |  |  | 32.74
50.02.080 |  |  | Válvula de governo completa com alarme VGA, corpo em ferro fundido, extremidades flangeadas e DN = 6´ | un |  |  |  | 6169.09 | Custo Unit. vinculado à Col. Z da Planilha (base CPOS - valor dos Serviços)
| 1 | B.01.000.010118 | Encanador | h | 3 | 10.03 | 30.09
| 1 | B.01.000.010119 | Ajudante de encanador | h | 3 | 6.88 | 20.64
|  |  | Sub-Total de MÃO DE OBRA |  |  |  | 50.73
|  |  | Encargos Sociais % |  | 98.38 |  | 49.91
|  |  | Total Mão de Obra com Encargos Sociais |  |  |  | 100.64
| 2 | O.16.000.064217 | Válvula de governo e alarme VGA, completa DN= 6´ - extremidade flangeada | un | 1 | 5989.39 | 5989.39
| 2 | B.07.000.069552 | Fita teflon de 18 mm | m | 2.6 | 0.17 | 0.44
| 2 | O.12.000.090146 | Arruela de borracha para flange, diâmetro 100mm | un | 1 | 3.81 | 3.81
| 2 | E.09.000.090150 | Parafuso com porca e arruela em aço galvanizado S20/90 | un | 8 | 9.35 | 74.8
|  |  | Sub-Total de MATERIAIS |  |  |  | 6068.44
|  |  | Custo Direto Total |  |  |  | 6169.08
|  |  | Taxa de BDI % |  | 1e-09 |  | 0
|  |  | Total da Composição |  |  |  | 6169.08
50.05.021 |  |  | Fonte eletroímã para interligar à central do sistema de detecção e alarme de incêndio | un |  |  |  | 477.55 | Custo Unit. vinculado à Col. Z da Planilha (base CPOS - valor dos Serviços)
| 1 | B.01.000.010115 | Eletricista | h | 1 | 10.03 | 10.03
| 1 | B.01.000.010116 | Ajudante eletricista | h | 1 | 6.88 | 6.88
|  |  | Sub-Total de MÃO DE OBRA |  |  |  | 16.91
|  |  | Encargos Sociais % |  | 98.38 |  | 16.64
|  |  | Total Mão de Obra com Encargos Sociais |  |  |  | 33.55
| 2 | P.17.000.042591 | Fonte eletroímã para interligar à central do sistema de detecção e alarme de incêndio; alimentação 127Vac ou 220Vac, 2 baterias 12V/40Ah, 1 saída para 45 eletroimãs; ref. GG0339 da Gevi Gamma ou equivalente | un | 1 | 444 | 444
|  |  | Sub-Total de MATERIAIS |  |  |  | 444
|  |  | Custo Direto Total |  |  |  | 477.55
|  |  | Taxa de BDI % |  | 1e-09 |  | 0
|  |  | Total da Composição |  |  |  | 477.55
50.05.022 |  |  | Destravador magnético (eletroímã) para porta corta-fogo de 24 Vcc | un |  |  |  | 145.71 | Custo Unit. vinculado à Col. Z da Planilha (base CPOS - valor dos Serviços)
| 1 | B.01.000.010115 | Eletricista | h | 0.8 | 10.03 | 8.02
| 1 | B.01.000.010116 | Ajudante eletricista | h | 0.8 | 6.88 | 5.5
|  |  | Sub-Total de MÃO DE OBRA |  |  |  | 13.52
|  |  | Encargos Sociais % |  | 98.38 |  | 13.3
|  |  | Total Mão de Obra com Encargos Sociais |  |  |  | 26.82
| 2 | P.17.000.090534 | Destravador magnético eletroimã (sem fonte), para porta corta-fogo de 24 Vcc, ref. Gevi Gamma ou equivalente | un | 1 | 118.87 | 118.87
|  |  | Sub-Total de MATERIAIS |  |  |  | 118.87
|  |  | Custo Direto Total |  |  |  | 145.69
|  |  | Taxa de BDI % |  | 1e-09 |  | 0
|  |  | Total da Composição |  |  |  | 145.69
50.05.060 |  |  | Central de iluminação de emergência, completa, para até 6.000 W | un |  |  |  | 15095.99 | Custo Unit. vinculado à Col. Z da Planilha (base CPOS - valor dos Serviços)
| 1 | B.01.000.010115 | Eletricista | h | 0.4 | 10.03 | 4.01
| 1 | B.01.000.010116 | Ajudante eletricista | h | 0.2 | 6.88 | 1.38
|  |  | Sub-Total de MÃO DE OBRA |  |  |  | 5.39
|  |  | Encargos Sociais % |  | 98.38 |  | 5.3
|  |  | Total Mão de Obra com Encargos Sociais |  |  |  | 10.69
| 2 | E.03.000.026726 | Parafuso com arruela e bucha S8 de 4,8 x 50 mm, tipo panela | un | 2 | 0.44 | 0.88
| 2 | P.16.000.091342 | Central para iluminação de emergência, completa (incluso 9 baterias de 150A - 1h30min), de 5000 a 7500 W, ref. UNILAMP USE 110/7000 Unitron, ou equivalente | un | 1 | 15084.42 | 15084.42
|  |  | Sub-Total de MATERIAIS |  |  |  | 15085.3
|  |  | Custo Direto Total |  |  |  | 15095.99
|  |  | Taxa de BDI % |  | 1e-09 |  | 0
|  |  | Total da Composição |  |  |  | 15095.99
50.05.070 |  |  | Luminária para unidade centralizada pendente completa com lâmpadas fluorescentes compactas de 9 W | un |  |  |  | 215.91 | Custo Unit. vinculado à Col. Z da Planilha (base CPOS - valor dos Serviços)
| 1 | B.01.000.010115 | Eletricista | h | 0.5 | 10.03 | 5.02
| 1 | B.01.000.010116 | Ajudante eletricista | h | 0.5 | 6.88 | 3.44
|  |  | Sub-Total de MÃO DE OBRA |  |  |  | 8.46
|  |  | Encargos Sociais % |  | 98.38 |  | 8.32
|  |  | Total Mão de Obra com Encargos Sociais |  |  |  | 16.78
| 2 | P.16.000.091343 | Luminária para unidade centralizada pendente, completa, com duas lâmpadas fluorescentes compactas 9W, ref. PL 9W, LFA-18D/2F da Aureon, LM-12.02.09 da Unitron | un | 1 | 199.12 | 199.12
|  |  | Sub-Total de MATERIAIS |  |  |  | 199.12
|  |  | Custo Direto Total |  |  |  | 215.9
|  |  | Taxa de BDI % |  | 1e-09 |  | 0
|  |  | Total da Composição |  |  |  | 215.9
50.05.080 |  |  | Luminária para unidade centralizada de sobrepor completa com lâmpada fluorescente compacta de 15 W | un |  |  |  | 91.89 | Custo Unit. vinculado à Col. Z da Planilha (base CPOS - valor dos Serviços)
| 1 | B.01.000.010115 | Eletricista | h | 0.5 | 10.03 | 5.02
| 1 | B.01.000.010116 | Ajudante eletricista | h | 0.5 | 6.88 | 3.44
|  |  | Sub-Total de MÃO DE OBRA |  |  |  | 8.46
|  |  | Encargos Sociais % |  | 98.38 |  | 8.32
|  |  | Total Mão de Obra com Encargos Sociais |  |  |  | 16.78
| 2 | P.16.000.091345 | Luminária para unidade centralizada de sobrepor, completa, com lâmpada fluorescente de 15W, PL 15W, ref. G45 da Gevigama ou equivalente | un | 1 | 75.1 | 75.1
|  |  | Sub-Total de MATERIAIS |  |  |  | 75.1
|  |  | Custo Direto Total |  |  |  | 91.88
|  |  | Taxa de BDI % |  | 1e-09 |  | 0
|  |  | Total da Composição |  |  |  | 91.88
50.05.160 |  |  | Módulo para adaptação de luminária de emergência, autonomia 90 minutos para lâmpada fluorescente de 32 W | un |  |  |  | 196.46 | Custo Unit. vinculado à Col. Z da Planilha (base CPOS - valor dos Serviços)
| 1 | B.01.000.010115 | Eletricista | h | 0.3 | 10.03 | 3.01
| 1 | B.01.000.010116 | Ajudante eletricista | h | 0.3 | 6.88 | 2.06
|  |  | Sub-Total de MÃO DE OBRA |  |  |  | 5.07
|  |  | Encargos Sociais % |  | 98.38 |  | 4.99
|  |  | Total Mão de Obra com Encargos Sociais |  |  |  | 10.06
| 2 | P.16.000.091001 | Módulo para adaptação de luminária de emergência, autonomia 90 minutos para lâmpada fluorescente de 32W | un | 1 | 186.4 | 186.4
|  |  | Sub-Total de MATERIAIS |  |  |  | 186.4
|  |  | Custo Direto Total |  |  |  | 196.46
|  |  | Taxa de BDI % |  | 1e-09 |  | 0
|  |  | Total da Composição |  |  |  | 196.46
50.05.170 |  |  | Acionador manual tipo quebra vidro, em caixa plástica | un |  |  |  | 64.16 | Custo Unit. vinculado à Col. Z da Planilha (base CPOS - valor dos Serviços)
| 1 | B.01.000.010115 | Eletricista | h | 0.3 | 10.03 | 3.01
| 1 | B.01.000.010116 | Ajudante eletricista | h | 0.3 | 6.88 | 2.06
|  |  | Sub-Total de MÃO DE OBRA |  |  |  | 5.07
|  |  | Encargos Sociais % |  | 98.38 |  | 4.99
|  |  | Total Mão de Obra com Encargos Sociais |  |  |  | 10.06
| 2 | O.16.000.090629 | Acionador manual tipo quebra vidro em caixa plástica, ref. AC-01FCS da Maximus, ou AM-1 / AM-2 ou AM-1/PT da Renglan ou equivalente | un | 1 | 54.1 | 54.1
|  |  | Sub-Total de MATERIAIS |  |  |  | 54.1
|  |  | Custo Direto Total |  |  |  | 64.16
|  |  | Taxa de BDI % |  | 1e-09 |  | 0
|  |  | Total da Composição |  |  |  | 64.16
50.05.210 |  |  | Detector termovelocimétrico endereçável com base endereçável | un |  |  |  | 139.56 | Custo Unit. vinculado à Col. Z da Planilha (base CPOS - valor dos Serviços)
| 1 | B.01.000.010115 | Eletricista | h | 0.3 | 10.03 | 3.01
| 1 | B.01.000.010116 | Ajudante eletricista | h | 0.3 | 6.88 | 2.06
|  |  | Sub-Total de MÃO DE OBRA |  |  |  | 5.07
|  |  | Encargos Sociais % |  | 98.38 |  | 4.99
|  |  | Total Mão de Obra com Encargos Sociais |  |  |  | 10.06
| 2 | P.17.000.091007 | Detector termovelocimétrico com base endereçável, ref. Johnson Controls, Fire & Security, Aerotex Extintorres, ou equivalente | un | 1 | 129.5 | 129.5
|  |  | Sub-Total de MATERIAIS |  |  |  | 129.5
|  |  | Custo Direto Total |  |  |  | 139.56
|  |  | Taxa de BDI % |  | 1e-09 |  | 0
|  |  | Total da Composição |  |  |  | 139.56
50.05.214 |  |  | Detector de gás liquefeito (GLP), gás natural (GN) ou derivados de metano | un |  |  |  | 457.16 | Custo Unit. vinculado à Col. Z da Planilha (base CPOS - valor dos Serviços)
| 1 | B.01.000.010115 | Eletricista | h | 0.3 | 10.03 | 3.01
| 1 | B.01.000.010116 | Ajudante eletricista | h | 0.3 | 6.88 | 2.06
|  |  | Sub-Total de MÃO DE OBRA |  |  |  | 5.07
|  |  | Encargos Sociais % |  | 98.38 |  | 4.99
|  |  | Total Mão de Obra com Encargos Sociais |  |  |  | 10.06
| 2 | P.17.000.030537 | Detector ou sensor de gás liquefeito (GLP), gás natural (GN) ou derivados de metano, endereçável; referência comercial: Gevi Gamma, MGS-550 fabricante Bacharach, MGC 1000 da Minipa ou equivalente | un | 1 | 447.1 | 447.1
|  |  | Sub-Total de MATERIAIS |  |  |  | 447.1
|  |  | Custo Direto Total |  |  |  | 457.16
|  |  | Taxa de BDI % |  | 1e-09 |  | 0
|  |  | Total da Composição |  |  |  | 457.16
50.05.230 |  |  | Sirene audiovisual tipo endereçável | un |  |  |  | 225.47 | Custo Unit. vinculado à Col. Z da Planilha (base CPOS - valor dos Serviços)
| 1 | B.01.000.010115 | Eletricista | h | 0.3 | 10.03 | 3.01
| 1 | B.01.000.010116 | Ajudante eletricista | h | 0.3 | 6.88 | 2.06
|  |  | Sub-Total de MÃO DE OBRA |  |  |  | 5.07
|  |  | Encargos Sociais % |  | 98.38 |  | 4.99
|  |  | Total Mão de Obra com Encargos Sociais |  |  |  | 10.06
| 2 | P.17.000.091009 | Sirene audiovisual tipo endereçável, potência de 90 a 110db, tensao até 24Vcc, corrente 100mA, leds alto brilho, referencia comercial VRE-SVF da Verin, Strobe 99dB da Siemens ou equivalente | un | 1 | 215.41 | 215.41
|  |  | Sub-Total de MATERIAIS |  |  |  | 215.41
|  |  | Custo Direto Total |  |  |  | 225.47
|  |  | Taxa de BDI % |  | 1e-09 |  | 0
|  |  | Total da Composição |  |  |  | 225.47
50.05.240 |  |  | Luminária para balizamento ou aclaramento de sobrepor completa com lâmpada fluorescente compacta de 9 W | un |  |  |  | 128.25 | Custo Unit. vinculado à Col. Z da Planilha (base CPOS - valor dos Serviços)
| 1 | B.01.000.010115 | Eletricista | h | 0.5 | 10.03 | 5.02
| 1 | B.01.000.010116 | Ajudante eletricista | h | 0.5 | 6.88 | 3.44
|  |  | Sub-Total de MÃO DE OBRA |  |  |  | 8.46
|  |  | Encargos Sociais % |  | 98.38 |  | 8.32
|  |  | Total Mão de Obra com Encargos Sociais |  |  |  | 16.78
| 2 | P.16.000.092142 | Luminária p/ balizamento ou aclaramento, sobrepor completa, com lâmpada fluorescente compacta, PL 9W, ref. LFA-9/D Aureon, LM220.0109F Unitron ou equivalente | un | 1 | 111.46 | 111.46
|  |  | Sub-Total de MATERIAIS |  |  |  | 111.46
|  |  | Custo Direto Total |  |  |  | 128.24
|  |  | Taxa de BDI % |  | 1e-09 |  | 0
|  |  | Total da Composição |  |  |  | 128.24
50.05.250 |  |  | Central de iluminação de emergência, completa, autonomia 1 hora, para até 240 W | un |  |  |  | 586.56 | Custo Unit. vinculado à Col. Z da Planilha (base CPOS - valor dos Serviços)
| 1 | B.01.000.010115 | Eletricista | h | 0.4 | 10.03 | 4.01
| 1 | B.01.000.010116 | Ajudante eletricista | h | 0.2 | 6.88 | 1.38
|  |  | Sub-Total de MÃO DE OBRA |  |  |  | 5.39
|  |  | Encargos Sociais % |  | 98.38 |  | 5.3
|  |  | Total Mão de Obra com Encargos Sociais |  |  |  | 10.69
| 2 | P.16.000.091551 | Central de iluminação de emergência com autonomia de 1 hora até 240W, ref. BF/42 da unilamp, ILU300P/12V da Gevi Gamma, CIE 12/360 da Aureon ou equivalente | un | 1 | 575.87 | 575.87
|  |  | Sub-Total de MATERIAIS |  |  |  | 575.87
|  |  | Custo Direto Total |  |  |  | 586.56
|  |  | Taxa de BDI % |  | 1e-09 |  | 0
|  |  | Total da Composição |  |  |  | 586.56
50.05.260 |  |  | Bloco autônomo de iluminação de emergência com autonomia mínima de 1 hora, equipado com 2 lâmpadas de 11 W | un |  |  |  | 223.09 | Custo Unit. vinculado à Col. Z da Planilha (base CPOS - valor dos Serviços)
| 1 | B.01.000.010115 | Eletricista | h | 0.4 | 10.03 | 4.01
| 1 | B.01.000.010116 | Ajudante eletricista | h | 0.2 | 6.88 | 1.38
|  |  | Sub-Total de MÃO DE OBRA |  |  |  | 5.39
|  |  | Encargos Sociais % |  | 98.38 |  | 5.3
|  |  | Total Mão de Obra com Encargos Sociais |  |  |  | 10.69
| 2 | P.16.000.067014 | Bloco autônomo de iluminação emergência, autonomia mínima 1 hora, completo, duas lâmpadas 11W, ref. Fluxoon 2x11 Aureon, F-2x11W Gevi Gamma ou equivalente | un | 1 | 212.4 | 212.4
|  |  | Sub-Total de MATERIAIS |  |  |  | 212.4
|  |  | Custo Direto Total |  |  |  | 223.09
|  |  | Taxa de BDI % |  | 1e-09 |  | 0
|  |  | Total da Composição |  |  |  | 223.09
50.05.270 |  |  | Central de detecção e alarme de incêndio completa, autonomia de 1 hora para 12 laços, 220 V/12 V | un |  |  |  | 639.02 | Custo Unit. vinculado à Col. Z da Planilha (base CPOS - valor dos Serviços)
| 1 | B.01.000.010115 | Eletricista | h | 0.4 | 10.03 | 4.01
| 1 | B.01.000.010116 | Ajudante eletricista | h | 0.2 | 6.88 | 1.38
|  |  | Sub-Total de MÃO DE OBRA |  |  |  | 5.39
|  |  | Encargos Sociais % |  | 98.38 |  | 5.3
|  |  | Total Mão de Obra com Encargos Sociais |  |  |  | 10.69
| 2 | P.16.000.091030 | Central de detecção e alarme de incêndio, autonomia de 1 hora para 12 laços, 220V/12V | un | 1 | 628.33 | 628.33
|  |  | Sub-Total de MATERIAIS |  |  |  | 628.33
|  |  | Custo Direto Total |  |  |  | 639.02
|  |  | Taxa de BDI % |  | 1e-09 |  | 0
|  |  | Total da Composição |  |  |  | 639.02
50.05.280 |  |  | Sirene tipo corneta de 12 V | un |  |  |  | 56.72 | Custo Unit. vinculado à Col. Z da Planilha (base CPOS - valor dos Serviços)
| 1 | B.01.000.010115 | Eletricista | h | 0.3 | 10.03 | 3.01
| 1 | B.01.000.010116 | Ajudante eletricista | h | 0.3 | 6.88 | 2.06
|  |  | Sub-Total de MÃO DE OBRA |  |  |  | 5.07
|  |  | Encargos Sociais % |  | 98.38 |  | 4.99
|  |  | Total Mão de Obra com Encargos Sociais |  |  |  | 10.06
| 2 | P.17.000.091031 | Sirene tipo corneta de 12V | un | 1 | 46.66 | 46.66
|  |  | Sub-Total de MATERIAIS |  |  |  | 46.66
|  |  | Custo Direto Total |  |  |  | 56.72
|  |  | Taxa de BDI % |  | 1e-09 |  | 0
|  |  | Total da Composição |  |  |  | 56.72
50.05.312 |  |  | Bloco autônomo de iluminação de emergência LED, com autonomia mínima de 3 horas, fluxo luminoso de 2.000 lúmens, equipado com 2 faróis | un |  |  |  | 272.14 | Custo Unit. vinculado à Col. Z da Planilha (base CPOS - valor dos Serviços)
| 1 | B.01.000.010115 | Eletricista | h | 0.4 | 10.03 | 4.01
| 1 | B.01.000.010116 | Ajudante eletricista | h | 0.2 | 6.88 | 1.38
|  |  | Sub-Total de MÃO DE OBRA |  |  |  | 5.39
|  |  | Encargos Sociais % |  | 98.38 |  | 5.3
|  |  | Total Mão de Obra com Encargos Sociais |  |  |  | 10.69
| 2 | P.16.000.067001 | Bloco autônomo de iluminação de emergência, com autonomia de 3 horas, equipado com 2 faróis LED, fluxo luminoso de 2.000 lúmens; ref. FAE-LED216 da KBR, Segurimax ou equivalente | un | 1 | 261.45 | 261.45
|  |  | Sub-Total de MATERIAIS |  |  |  | 261.45
|  |  | Custo Direto Total |  |  |  | 272.14
|  |  | Taxa de BDI % |  | 1e-09 |  | 0
|  |  | Total da Composição |  |  |  | 272.14
50.05.400 |  |  | Sirene eletrônica em caixa metálica de 4 x 4 | un |  |  |  | 128.76 | Custo Unit. vinculado à Col. Z da Planilha (base CPOS - valor dos Serviços)
| 1 | B.01.000.010115 | Eletricista | h | 1.1 | 10.03 | 11.03
| 1 | B.01.000.010116 | Ajudante eletricista | h | 1.1 | 6.88 | 7.57
|  |  | Sub-Total de MÃO DE OBRA |  |  |  | 18.6
|  |  | Encargos Sociais % |  | 98.38 |  | 18.3
|  |  | Total Mão de Obra com Encargos Sociais |  |  |  | 36.9
| 2 | B.07.000.049501 | Fita isolante de 20 m, ref. 3M Scoth 33MR - uso especial | un | 0.015 | 19.08 | 0.29
| 2 | P.17.000.091560 | Sirene eletrônica em caixa metálica de 12 / 24 Volts | un | 1 | 91.56 | 91.56
|  |  | Sub-Total de MATERIAIS |  |  |  | 91.85
|  |  | Custo Direto Total |  |  |  | 128.75
|  |  | Taxa de BDI % |  | 1e-09 |  | 0
|  |  | Total da Composição |  |  |  | 128.75
50.05.430 |  |  | Detector óptico de fumaça com base endereçável | un |  |  |  | 181.55 | Custo Unit. vinculado à Col. Z da Planilha (base CPOS - valor dos Serviços)
| 1 | B.01.000.010115 | Eletricista | h | 1 | 10.03 | 10.03
| 1 | B.01.000.010116 | Ajudante eletricista | h | 1 | 6.88 | 6.88
|  |  | Sub-Total de MÃO DE OBRA |  |  |  | 16.91
|  |  | Encargos Sociais % |  | 98.38 |  | 16.64
|  |  | Total Mão de Obra com Encargos Sociais |  |  |  | 33.55
| 2 | P.17.000.042521 | Detector óptico de fumaça endereçável, com base de fixação, ref. BH-300 da Kidde, Protege ou equivalente | un | 1 | 148 | 148
|  |  | Sub-Total de MATERIAIS |  |  |  | 148
|  |  | Custo Direto Total |  |  |  | 181.55
|  |  | Taxa de BDI % |  | 1e-09 |  | 0
|  |  | Total da Composição |  |  |  | 181.55
50.05.440 |  |  | Painel repetidor de detecção e alarme de incêndio tipo endereçável | un |  |  |  | 1051.91 | Custo Unit. vinculado à Col. Z da Planilha (base CPOS - valor dos Serviços)
| 1 | B.01.000.010115 | Eletricista | h | 0.3 | 10.03 | 3.01
| 1 | B.01.000.010116 | Ajudante eletricista | h | 0.3 | 6.88 | 2.06
|  |  | Sub-Total de MÃO DE OBRA |  |  |  | 5.07
|  |  | Encargos Sociais % |  | 98.38 |  | 4.99
|  |  | Total Mão de Obra com Encargos Sociais |  |  |  | 10.06
| 2 | P.17.000.030538 | Painel repetidor de detecção e alarme de incêndio tipo endereçável | un | 1 | 1041.85 | 1041.85
|  |  | Sub-Total de MATERIAIS |  |  |  | 1041.85
|  |  | Custo Direto Total |  |  |  | 1051.91
|  |  | Taxa de BDI % |  | 1e-09 |  | 0
|  |  | Total da Composição |  |  |  | 1051.91
50.05.450 |  |  | Acionador manual quebra-vidro endereçável | un |  |  |  | 135.5 | Custo Unit. vinculado à Col. Z da Planilha (base CPOS - valor dos Serviços)
| 1 | B.01.000.010115 | Eletricista | h | 0.3 | 10.03 | 3.01
| 1 | B.01.000.010116 | Ajudante eletricista | h | 0.3 | 6.88 | 2.06
|  |  | Sub-Total de MÃO DE OBRA |  |  |  | 5.07
|  |  | Encargos Sociais % |  | 98.38 |  | 4.99
|  |  | Total Mão de Obra com Encargos Sociais |  |  |  | 10.06
| 2 | O.16.000.030539 | Acionador manual quebra-vidro endereçável, ref. Ascael ou equivalente | un | 1 | 125.44 | 125.44
|  |  | Sub-Total de MATERIAIS |  |  |  | 125.44
|  |  | Custo Direto Total |  |  |  | 135.5
|  |  | Taxa de BDI % |  | 1e-09 |  | 0
|  |  | Total da Composição |  |  |  | 135.5
50.05.470 |  |  | Módulo isolador, módulo endereçador para audiovisual | un |  |  |  | 406.81 | Custo Unit. vinculado à Col. Z da Planilha (base CPOS - valor dos Serviços)
| 1 | B.01.000.010115 | Eletricista | h | 0.5 | 10.03 | 5.02
| 1 | B.01.000.010116 | Ajudante eletricista | h | 0.5 | 6.88 | 3.44
|  |  | Sub-Total de MÃO DE OBRA |  |  |  | 8.46
|  |  | Encargos Sociais % |  | 98.38 |  | 8.32
|  |  | Total Mão de Obra com Encargos Sociais |  |  |  | 16.78
| 2 | P.17.000.030555 | Módulo isolador, módulo endereçador para áudio visual, ref. Global/AS modelo LSCISO ou equivalente | un | 1 | 390.02 | 390.02
|  |  | Sub-Total de MATERIAIS |  |  |  | 390.02
|  |  | Custo Direto Total |  |  |  | 406.8
|  |  | Taxa de BDI % |  | 1e-09 |  | 0
|  |  | Total da Composição |  |  |  | 406.8
50.05.490 |  |  | Sinalizador audiovisual endereçável com LED | un |  |  |  | 358.39 | Custo Unit. vinculado à Col. Z da Planilha (base CPOS - valor dos Serviços)
| 1 | B.01.000.010115 | Eletricista | h | 0.3 | 10.03 | 3.01
| 1 | B.01.000.010116 | Ajudante eletricista | h | 0.3 | 6.88 | 2.06
|  |  | Sub-Total de MÃO DE OBRA |  |  |  | 5.07
|  |  | Encargos Sociais % |  | 98.38 |  | 4.99
|  |  | Total Mão de Obra com Encargos Sociais |  |  |  | 10.06
| 2 | P.17.000.030700 | Sinalizador audiovisual endereçável com LEDs pulsantes do tipo flash, ref. SAV-E da Firemac, VALKYRIE A da Global Fire ou equivalente | un | 1 | 348.04 | 348.04
| 2 | B.07.000.049501 | Fita isolante de 20 m, ref. 3M Scoth 33MR - uso especial | un | 0.015 | 19.08 | 0.29
|  |  | Sub-Total de MATERIAIS |  |  |  | 348.33
|  |  | Custo Direto Total |  |  |  | 358.39
|  |  | Taxa de BDI % |  | 1e-09 |  | 0
|  |  | Total da Composição |  |  |  | 358.39
50.05.491 |  |  | Sinalizador visual de advertência | un |  |  |  | 235.08 | Custo Unit. vinculado à Col. Z da Planilha (base CPOS - valor dos Serviços)
| 1 | B.01.000.010115 | Eletricista | h | 0.25 | 10.03 | 2.51
| 1 | B.01.000.010116 | Ajudante eletricista | h | 0.25 | 6.88 | 1.72
|  |  | Sub-Total de MÃO DE OBRA |  |  |  | 4.23
|  |  | Encargos Sociais % |  | 98.38 |  | 4.16
|  |  | Total Mão de Obra com Encargos Sociais |  |  |  | 8.39
| 2 | P.19.000.092265 | Sinalizador visual de advertência, entrada/saída de garagem sequencial duplo, com base fixação, placa de sinalização; referência comercial SI-1006 Tecnodesign, RT-23P Rontan, EG-30 da Seton ou equivalente | cj | 1 | 226.5 | 226.5
| 2 | B.07.000.049501 | Fita isolante de 20 m, ref. 3M Scoth 33MR - uso especial | un | 0.01 | 19.08 | 0.19
|  |  | Sub-Total de MATERIAIS |  |  |  | 226.69
|  |  | Custo Direto Total |  |  |  | 235.08
|  |  | Taxa de BDI % |  | 1e-09 |  | 0
|  |  | Total da Composição |  |  |  | 235.08
50.05.492 |  |  | Sinalizador audiovisual de advertência | un |  |  |  | 246.74 | Custo Unit. vinculado à Col. Z da Planilha (base CPOS - valor dos Serviços)
| 1 | B.01.000.010115 | Eletricista | h | 0.25 | 10.03 | 2.51
| 1 | B.01.000.010116 | Ajudante eletricista | h | 0.25 | 6.88 | 1.72
|  |  | Sub-Total de MÃO DE OBRA |  |  |  | 4.23
|  |  | Encargos Sociais % |  | 98.38 |  | 4.16
|  |  | Total Mão de Obra com Encargos Sociais |  |  |  | 8.39
| 2 | P.19.000.092266 | Sinalizador audiovisual de advertência, entrada/saída de garagem sequencial duplo, com base fixação, placa de sinalização; referência comercial SI-1005 Tecnodesign, RT23PA Rontan, EG-30 Sonic ou equivalente | cj | 1 | 238.16 | 238.16
| 2 | B.07.000.049501 | Fita isolante de 20 m, ref. 3M Scoth 33MR - uso especial | un | 0.01 | 19.08 | 0.19
|  |  | Sub-Total de MATERIAIS |  |  |  | 238.35
|  |  | Custo Direto Total |  |  |  | 246.74
|  |  | Taxa de BDI % |  | 1e-09 |  | 0
|  |  | Total da Composição |  |  |  | 246.74
50.10.030 |  |  | Extintor sobre rodas de gás carbônico - capacidade de 10 kg | un |  |  |  | 726.57 | Custo Unit. vinculado à Col. Z da Planilha (base CPOS - valor dos Serviços)
| 1 | B.01.000.010118 | Encanador | h | 0.7 | 10.03 | 7.02
|  |  | Sub-Total de MÃO DE OBRA |  |  |  | 7.02
|  |  | Encargos Sociais % |  | 98.38 |  | 6.91
|  |  | Total Mão de Obra com Encargos Sociais |  |  |  | 13.93
| 2 | O.16.000.067013 | Extintor manual sobre rodas de gás carbônico, capacidade de 10 kg com carga | un | 1 | 712.64 | 712.64
|  |  | Sub-Total de MATERIAIS |  |  |  | 712.64
|  |  | Custo Direto Total |  |  |  | 726.57
|  |  | Taxa de BDI % |  | 1e-09 |  | 0
|  |  | Total da Composição |  |  |  | 726.57
50.10.050 |  |  | Extintor sobre rodas de gás carbônico - capacidade de 25 kg | un |  |  |  | 3292.88 | Custo Unit. vinculado à Col. Z da Planilha (base CPOS - valor dos Serviços)
| 1 | B.01.000.010118 | Encanador | h | 0.7 | 10.03 | 7.02
|  |  | Sub-Total de MÃO DE OBRA |  |  |  | 7.02
|  |  | Encargos Sociais % |  | 98.38 |  | 6.91
|  |  | Total Mão de Obra com Encargos Sociais |  |  |  | 13.93
| 2 | O.16.000.067067 | Extintor sobre rodas de gás carbônico - capacidade de 25 kg com carga | un | 1 | 3278.95 | 3278.95
|  |  | Sub-Total de MATERIAIS |  |  |  | 3278.95
|  |  | Custo Direto Total |  |  |  | 3292.88
|  |  | Taxa de BDI % |  | 1e-09 |  | 0
|  |  | Total da Composição |  |  |  | 3292.88
50.10.058 |  |  | Extintor manual de pó químico seco BC - capacidade de 4 kg | un |  |  |  | 117.43 | Custo Unit. vinculado à Col. Z da Planilha (base CPOS - valor dos Serviços)
| 1 | B.01.000.010118 | Encanador | h | 0.7 | 10.03 | 7.02
|  |  | Sub-Total de MÃO DE OBRA |  |  |  | 7.02
|  |  | Encargos Sociais % |  | 98.38 |  | 6.91
|  |  | Total Mão de Obra com Encargos Sociais |  |  |  | 13.93
| 2 | O.16.000.067010 | Extintor manual de pó químico seco BC, capacidade de 4 kg com carga | un | 1 | 103.5 | 103.5
|  |  | Sub-Total de MATERIAIS |  |  |  | 103.5
|  |  | Custo Direto Total |  |  |  | 117.43
|  |  | Taxa de BDI % |  | 1e-09 |  | 0
|  |  | Total da Composição |  |  |  | 117.43
50.10.060 |  |  | Extintor manual de pó químico seco BC - capacidade de 8 kg | un |  |  |  | 154.19 | Custo Unit. vinculado à Col. Z da Planilha (base CPOS - valor dos Serviços)
| 1 | B.01.000.010118 | Encanador | h | 0.7 | 10.03 | 7.02
|  |  | Sub-Total de MÃO DE OBRA |  |  |  | 7.02
|  |  | Encargos Sociais % |  | 98.38 |  | 6.91
|  |  | Total Mão de Obra com Encargos Sociais |  |  |  | 13.93
| 2 | O.16.000.067015 | Extintor manual de pó químico seco BC, capacidade de 8 kg com carga | un | 1 | 140.26 | 140.26
|  |  | Sub-Total de MATERIAIS |  |  |  | 140.26
|  |  | Custo Direto Total |  |  |  | 154.19
|  |  | Taxa de BDI % |  | 1e-09 |  | 0
|  |  | Total da Composição |  |  |  | 154.19
50.10.084 |  |  | Extintor manual de pó químico seco 20 BC - capacidade de 12 kg | un |  |  |  | 181.08 | Custo Unit. vinculado à Col. Z da Planilha (base CPOS - valor dos Serviços)
| 1 | B.01.000.010118 | Encanador | h | 0.7 | 10.03 | 7.02
|  |  | Sub-Total de MÃO DE OBRA |  |  |  | 7.02
|  |  | Encargos Sociais % |  | 98.38 |  | 6.91
|  |  | Total Mão de Obra com Encargos Sociais |  |  |  | 13.93
| 2 | O.16.000.067017 | Extintor manual de pó químico seco 20 BC, capacidade de 12 kg com carga | un | 1 | 167.15 | 167.15
|  |  | Sub-Total de MATERIAIS |  |  |  | 167.15
|  |  | Custo Direto Total |  |  |  | 181.08
|  |  | Taxa de BDI % |  | 1e-09 |  | 0
|  |  | Total da Composição |  |  |  | 181.08
50.10.096 |  |  | Extintor sobre rodas de pó químico seco BC - capacidade de 20 kg | un |  |  |  | 721.93 | Custo Unit. vinculado à Col. Z da Planilha (base CPOS - valor dos Serviços)
| 2 | O.16.000.067018 | Extintor sobre rodas de pó químico seco 30/40BC - capacidade de 20 kg; ref. 417 da Zeus do Brasil, Firex, MP-20 da Bucka, Munhoz, KB-P20BCK95 da Kidde ou equivalente | un | 1 | 721.93 | 721.93
|  |  | Sub-Total de MATERIAIS |  |  |  | 721.93
|  |  | Custo Direto Total |  |  |  | 721.93
|  |  | Taxa de BDI % |  | 1e-09 |  | 0
|  |  | Total da Composição |  |  |  | 721.93
50.10.100 |  |  | Extintor manual de água pressurizada - capacidade de 10 litros | un |  |  |  | 115.21 | Custo Unit. vinculado à Col. Z da Planilha (base CPOS - valor dos Serviços)
| 1 | B.01.000.010118 | Encanador | h | 0.7 | 10.03 | 7.02
|  |  | Sub-Total de MÃO DE OBRA |  |  |  | 7.02
|  |  | Encargos Sociais % |  | 98.38 |  | 6.91
|  |  | Total Mão de Obra com Encargos Sociais |  |  |  | 13.93
| 2 | O.16.000.067011 | Extintor manual de água pressurizada capacidade de 10 litros | un | 1 | 101.28 | 101.28
|  |  | Sub-Total de MATERIAIS |  |  |  | 101.28
|  |  | Custo Direto Total |  |  |  | 115.21
|  |  | Taxa de BDI % |  | 1e-09 |  | 0
|  |  | Total da Composição |  |  |  | 115.21
50.10.110 |  |  | Extintor manual de pó químico seco ABC - capacidade de 4 kg | un |  |  |  | 147.39 | Custo Unit. vinculado à Col. Z da Planilha (base CPOS - valor dos Serviços)
| 1 | B.01.000.010118 | Encanador | h | 0.7 | 10.03 | 7.02
|  |  | Sub-Total de MÃO DE OBRA |  |  |  | 7.02
|  |  | Encargos Sociais % |  | 98.38 |  | 6.91
|  |  | Total Mão de Obra com Encargos Sociais |  |  |  | 13.93
| 2 | O.16.000.067071 | Extintor manual de pó químico classes ABC, capacidade de 4 kg, ref. 1-A NBR 9443 e 10-B NBR 9444 com carga | un | 1 | 133.46 | 133.46
|  |  | Sub-Total de MATERIAIS |  |  |  | 133.46
|  |  | Custo Direto Total |  |  |  | 147.39
|  |  | Taxa de BDI % |  | 1e-09 |  | 0
|  |  | Total da Composição |  |  |  | 147.39
50.10.120 |  |  | Extintor manual de pó químico seco ABC - capacidade de 6 kg | un |  |  |  | 161.26 | Custo Unit. vinculado à Col. Z da Planilha (base CPOS - valor dos Serviços)
| 1 | B.01.000.010118 | Encanador | h | 0.7 | 10.03 | 7.02
|  |  | Sub-Total de MÃO DE OBRA |  |  |  | 7.02
|  |  | Encargos Sociais % |  | 98.38 |  | 6.91
|  |  | Total Mão de Obra com Encargos Sociais |  |  |  | 13.93
| 2 | O.16.000.067072 | Extintor manual de pó químico seco classes ABC, capacidade de 6 kg, ref. 2-A NBR 9443 e 20-B NBR 9444 com carga | un | 1 | 147.33 | 147.33
|  |  | Sub-Total de MATERIAIS |  |  |  | 147.33
|  |  | Custo Direto Total |  |  |  | 161.26
|  |  | Taxa de BDI % |  | 1e-09 |  | 0
|  |  | Total da Composição |  |  |  | 161.26
50.10.140 |  |  | Extintor manual de gás carbônico 5 BC - capacidade de 6 kg | un |  |  |  | 364.89 | Custo Unit. vinculado à Col. Z da Planilha (base CPOS - valor dos Serviços)
| 1 | B.01.000.010118 | Encanador | h | 0.7 | 10.03 | 7.02
|  |  | Sub-Total de MÃO DE OBRA |  |  |  | 7.02
|  |  | Encargos Sociais % |  | 98.38 |  | 6.91
|  |  | Total Mão de Obra com Encargos Sociais |  |  |  | 13.93
| 2 | O.16.000.067079 | Extintor manual de gás carbônico de 06 kg, capacidade extintora 5BC | un | 1 | 350.96 | 350.96
|  |  | Sub-Total de MATERIAIS |  |  |  | 350.96
|  |  | Custo Direto Total |  |  |  | 364.89
|  |  | Taxa de BDI % |  | 1e-09 |  | 0
|  |  | Total da Composição |  |  |  | 364.89
50.10.210 |  |  | Suporte para extintor de piso em fibra de vidro | un |  |  |  | 134.65 | Custo Unit. vinculado à Col. Z da Planilha (base CPOS - valor dos Serviços)
| 1 | B.01.000.010101 | Ajudante geral | h | 0.1 | 6.88 | 0.69
|  |  | Sub-Total de MÃO DE OBRA |  |  |  | 0.69
|  |  | Encargos Sociais % |  | 98.38 |  | 0.68
|  |  | Total Mão de Obra com Encargos Sociais |  |  |  | 1.37
| 2 | O.16.000.067303 | Suporte de piso para extintor em fibra de vidro cor vermelha; referência comercial n° 13 da Gilfire, Comercial fire, Evolumix, Metalcasty, Brinox, Protege ou equivalente | un | 1 | 133.28 | 133.28
|  |  | Sub-Total de MATERIAIS |  |  |  | 133.28
|  |  | Custo Direto Total |  |  |  | 134.65
|  |  | Taxa de BDI % |  | 1e-09 |  | 0
|  |  | Total da Composição |  |  |  | 134.65
50.10.220 |  |  | Suporte para extintor de piso em aço inoxidável | un |  |  |  | 249.85 | Custo Unit. vinculado à Col. Z da Planilha (base CPOS - valor dos Serviços)
| 1 | B.01.000.010101 | Ajudante geral | h | 0.1 | 6.88 | 0.69
|  |  | Sub-Total de MÃO DE OBRA |  |  |  | 0.69
|  |  | Encargos Sociais % |  | 98.38 |  | 0.68
|  |  | Total Mão de Obra com Encargos Sociais |  |  |  | 1.37
| 2 | O.16.000.067304 | Suporte de piso para extintor base redonda em aço inoxidável, ref. n° 10 da Gilfire, modelo Torre da Protexfire, Comercial fire, Evolumix, Metalcasty, Brinox, Protege ou equivalente | un | 1 | 248.48 | 248.48
|  |  | Sub-Total de MATERIAIS |  |  |  | 248.48
|  |  | Custo Direto Total |  |  |  | 249.85
|  |  | Taxa de BDI % |  | 1e-09 |  | 0
|  |  | Total da Composição |  |  |  | 249.85
50.20.110 |  |  | Recarga de extintor de água pressurizada | l |  |  |  | 2.73 | Custo Unit. vinculado à Col. Z da Planilha (base CPOS - valor dos Serviços)
| 2 | O.16.000.067044 | Recarga de extintor de água pressurizada | l | 1 | 2.73 | 2.73
|  |  | Sub-Total de MATERIAIS |  |  |  | 2.73
|  |  | Custo Direto Total |  |  |  | 2.73
|  |  | Taxa de BDI % |  | 1e-09 |  | 0
|  |  | Total da Composição |  |  |  | 2.73
50.20.120 |  |  | Recarga de extintor de gás carbônico | kg |  |  |  | 9.83 | Custo Unit. vinculado à Col. Z da Planilha (base CPOS - valor dos Serviços)
| 2 | O.16.000.067043 | Recarga de extintor de gás carbônico | kg | 1 | 9.83 | 9.83
|  |  | Sub-Total de MATERIAIS |  |  |  | 9.83
|  |  | Custo Direto Total |  |  |  | 9.83
|  |  | Taxa de BDI % |  | 1e-09 |  | 0
|  |  | Total da Composição |  |  |  | 9.83
50.20.130 |  |  | Recarga de extintor de pó químico seco | kg |  |  |  | 9.06 | Custo Unit. vinculado à Col. Z da Planilha (base CPOS - valor dos Serviços)
| 2 | O.16.000.067042 | Recarga de extintor de pó químico seco | kg | 1 | 9.06 | 9.06
|  |  | Sub-Total de MATERIAIS |  |  |  | 9.06
|  |  | Custo Direto Total |  |  |  | 9.06
|  |  | Taxa de BDI % |  | 1e-09 |  | 0
|  |  | Total da Composição |  |  |  | 9.06
50.20.160 |  |  | Pintura de extintor de gás carbônico, pó químico seco, ou água pressurizada, com capacidade acima de 12 kg até 20 kg | un |  |  |  | 37.31 | Custo Unit. vinculado à Col. Z da Planilha (base CPOS - valor dos Serviços)
| 2 | O.16.000.067047 | Teste hidrostático e pintura de extintor CO2/PQS/H2O, acima 12kg até 20kg | un | 1 | 37.31 | 37.31
|  |  | Sub-Total de MATERIAIS |  |  |  | 37.31
|  |  | Custo Direto Total |  |  |  | 37.31
|  |  | Taxa de BDI % |  | 1e-09 |  | 0
|  |  | Total da Composição |  |  |  | 37.31
50.20.170 |  |  | Pintura de extintor de gás carbônico, pó químico seco, ou água pressurizada, com capacidade até 12 kg | un |  |  |  | 18.61 | Custo Unit. vinculado à Col. Z da Planilha (base CPOS - valor dos Serviços)
| 2 | O.16.000.067048 | Teste hidrostático e pintura de extintor CO2/PQS/H2O até 12kg | un | 1 | 18.61 | 18.61
|  |  | Sub-Total de MATERIAIS |  |  |  | 18.61
|  |  | Custo Direto Total |  |  |  | 18.61
|  |  | Taxa de BDI % |  | 1e-09 |  | 0
|  |  | Total da Composição |  |  |  | 18.61
50.20.200 |  |  | Recolocação de bico de sprinkler | un |  |  |  | 11.86 | Custo Unit. vinculado à Col. Z da Planilha (base CPOS - valor dos Serviços)
| 1 | B.01.000.010118 | Encanador | h | 0.25 | 10.03 | 2.51
| 1 | B.01.000.010119 | Ajudante de encanador | h | 0.5 | 6.88 | 3.44
|  |  | Sub-Total de MÃO DE OBRA |  |  |  | 5.95
|  |  | Encargos Sociais % |  | 98.38 |  | 5.85
|  |  | Total Mão de Obra com Encargos Sociais |  |  |  | 11.8
| 2 | B.07.000.069552 | Fita teflon de 18 mm | m | 0.3 | 0.17 | 0.05
|  |  | Sub-Total de MATERIAIS |  |  |  | 0.05
|  |  | Custo Direto Total |  |  |  | 11.85
|  |  | Taxa de BDI % |  | 1e-09 |  | 0
|  |  | Total da Composição |  |  |  | 11.85
54.01.010 |  |  | Regularização e compactação mecanizada de superfície, sem controle do proctor normal | m² |  |  |  | 2.01 | Custo Unit. vinculado à Col. Z da Planilha (base CPOS - valor dos Serviços)
| 1 | B.01.000.010146 | Servente | h | 0.008 | 6.88 | 0.06
|  |  | Sub-Total de MÃO DE OBRA |  |  |  | 0.06
|  |  | Encargos Sociais % |  | 98.38 |  | 0.06
|  |  | Total Mão de Obra com Encargos Sociais |  |  |  | 0.12
| 2 | S.01.000.080332 | Motoniveladora com escarificador potência 140HP (104kW), ref. CAT 120H da CATERPILLAR | h | 0.008 | 172.32 | 1.38
| 2 | S.01.000.080337 | Rolo compactador autopropelido, vibratório em aço, cilíndros lisos em tandem, pot. 80 HP (59 kW), ref. CC21 Dynapac 6 toneladas | h | 0.005 | 103.47 | 0.52
|  |  | Sub-Total de MATERIAIS |  |  |  | 1.9
|  |  | Custo Direto Total |  |  |  | 2.02
|  |  | Taxa de BDI % |  | 1e-09 |  | 0
|  |  | Total da Composição |  |  |  | 2.02
54.01.030 |  |  | Abertura e preparo de caixa até 40 cm, compactação do subleito mínimo de 95% do PN e transporte até o raio de 1 km | m² |  |  |  | 16.44 | Custo Unit. vinculado à Col. Z da Planilha (base CPOS - valor dos Serviços)
| 1 | B.01.000.010146 | Servente | h | 0.016 | 6.88 | 0.11
|  |  | Sub-Total de MÃO DE OBRA |  |  |  | 0.11
|  |  | Encargos Sociais % |  | 98.38 |  | 0.11
|  |  | Total Mão de Obra com Encargos Sociais |  |  |  | 0.22
| 2 | S.01.000.080102 | Caminhão com irrigadeira e autobomba, capacidade mínima de 6.000 litros - COND.D | h | 0.0238 | 121.31 | 2.89
| 2 | S.01.000.080230 | Pá-carregadeira sobre pneus pot.120 a 122HP (88,5 a 119 kW) capacidade da caçamba de 1,7 a 5,0m³, ref. CAT924G da CATERPILLAR | h | 0.019 | 187.48 | 3.56
| 2 | S.01.000.080311 | Caminhão basculante diesel com capacidade de 5 m³ - COND. D | h | 0.038 | 116.47 | 4.43
| 2 | S.01.000.080330 | Rolo compactador vibratório com pé de carneiro em aço, potência 121 a 127HP (90 a 93 kW), ref. CA25PD DYNAPAC | h | 0.0142 | 203.3 | 2.89
| 2 | S.01.000.080332 | Motoniveladora com escarificador potência 140HP (104kW), ref. CAT 120H da CATERPILLAR | h | 0.0142 | 172.32 | 2.45
|  |  | Sub-Total de MATERIAIS |  |  |  | 16.22
|  |  | Custo Direto Total |  |  |  | 16.44
|  |  | Taxa de BDI % |  | 1e-09 |  | 0
|  |  | Total da Composição |  |  |  | 16.44
54.01.050 |  |  | Compactação do subleito mínimo de 95% do PN | m³ |  |  |  | 12.1 | Custo Unit. vinculado à Col. Z da Planilha (base CPOS - valor dos Serviços)
| 1 | B.01.000.010146 | Servente | h | 0.032 | 6.88 | 0.22
|  |  | Sub-Total de MÃO DE OBRA |  |  |  | 0.22
|  |  | Encargos Sociais % |  | 98.38 |  | 0.22
|  |  | Total Mão de Obra com Encargos Sociais |  |  |  | 0.44
| 2 | S.01.000.080102 | Caminhão com irrigadeira e autobomba, capacidade mínima de 6.000 litros - COND.D | h | 0.0105 | 121.31 | 1.27
| 2 | S.01.000.080330 | Rolo compactador vibratório com pé de carneiro em aço, potência 121 a 127HP (90 a 93 kW), ref. CA25PD DYNAPAC | h | 0.014 | 203.3 | 2.85
| 2 | S.01.000.080332 | Motoniveladora com escarificador potência 140HP (104kW), ref. CAT 120H da CATERPILLAR | h | 0.008 | 172.32 | 1.38
| 2 | S.01.000.080337 | Rolo compactador autopropelido, vibratório em aço, cilíndros lisos em tandem, pot. 80 HP (59 kW), ref. CC21 Dynapac 6 toneladas | h | 0.032 | 103.47 | 3.31
| 2 | S.01.000.080344 | Trator sobre esteiras pot. 76 a 88HP (56 a 64,9kW), ref. D4 da Komatsu | h | 0.0151 | 188.69 | 2.85
|  |  | Sub-Total de MATERIAIS |  |  |  | 11.66
|  |  | Custo Direto Total |  |  |  | 12.1
|  |  | Taxa de BDI % |  | 1e-09 |  | 0
|  |  | Total da Composição |  |  |  | 12.1
54.01.200 |  |  | Base de macadame hidráulico | m³ |  |  |  | 187.64 | Custo Unit. vinculado à Col. Z da Planilha (base CPOS - valor dos Serviços)
| 1 | B.01.000.010146 | Servente | h | 1.5 | 6.88 | 10.32
|  |  | Sub-Total de MÃO DE OBRA |  |  |  | 10.32
|  |  | Encargos Sociais % |  | 98.38 |  | 10.15
|  |  | Total Mão de Obra com Encargos Sociais |  |  |  | 20.47
| 2 | B.05.000.020515 | Pedra britada usinada n° 4 posto obra | m³ | 0.65 | 78.14 | 50.79
| 2 | B.05.000.020519 | Pedra britada usinada nº 3 posto obra | m³ | 0.65 | 76.01 | 49.41
| 2 | B.05.000.020524 | Pó de pedra | m³ | 0.35 | 74.95 | 26.23
| 2 | S.01.000.080102 | Caminhão com irrigadeira e autobomba, capacidade mínima de 6.000 litros - COND.D | h | 0.05 | 121.31 | 6.07
| 2 | S.01.000.080332 | Motoniveladora com escarificador potência 140HP (104kW), ref. CAT 120H da CATERPILLAR | h | 0.0761 | 172.32 | 13.11
| 2 | S.01.000.080337 | Rolo compactador autopropelido, vibratório em aço, cilíndros lisos em tandem, pot. 80 HP (59 kW), ref. CC21 Dynapac 6 toneladas | h | 0.2083 | 103.47 | 21.55
|  |  | Sub-Total de MATERIAIS |  |  |  | 167.16
|  |  | Custo Direto Total |  |  |  | 187.63
|  |  | Taxa de BDI % |  | 1e-09 |  | 0
|  |  | Total da Composição |  |  |  | 187.63
54.01.210 |  |  | Base de brita graduada | m³ |  |  |  | 134.02 | Custo Unit. vinculado à Col. Z da Planilha (base CPOS - valor dos Serviços)
| 1 | B.01.000.010146 | Servente | h | 1 | 6.88 | 6.88
|  |  | Sub-Total de MÃO DE OBRA |  |  |  | 6.88
|  |  | Encargos Sociais % |  | 98.38 |  | 6.77
|  |  | Total Mão de Obra com Encargos Sociais |  |  |  | 13.65
| 2 | B.05.000.020516 | Brita graduada usinada posto obra | m³ | 1.3 | 77.43 | 100.66
| 2 | S.01.000.080102 | Caminhão com irrigadeira e autobomba, capacidade mínima de 6.000 litros - COND.D | h | 0.0325 | 121.31 | 3.94
| 2 | S.01.000.080332 | Motoniveladora com escarificador potência 140HP (104kW), ref. CAT 120H da CATERPILLAR | h | 0.0465 | 172.32 | 8.01
| 2 | S.01.000.080337 | Rolo compactador autopropelido, vibratório em aço, cilíndros lisos em tandem, pot. 80 HP (59 kW), ref. CC21 Dynapac 6 toneladas | h | 0.075 | 103.47 | 7.76
|  |  | Sub-Total de MATERIAIS |  |  |  | 120.37
|  |  | Custo Direto Total |  |  |  | 134.02
|  |  | Taxa de BDI % |  | 1e-09 |  | 0
|  |  | Total da Composição |  |  |  | 134.02
54.01.220 |  |  | Base de bica corrida | m³ |  |  |  | 113.8 | Custo Unit. vinculado à Col. Z da Planilha (base CPOS - valor dos Serviços)
| 1 | B.01.000.010146 | Servente | h | 0.1542 | 6.88 | 1.06
|  |  | Sub-Total de MÃO DE OBRA |  |  |  | 1.06
|  |  | Encargos Sociais % |  | 98.38 |  | 1.04
|  |  | Total Mão de Obra com Encargos Sociais |  |  |  | 2.1
| 2 | B.05.000.020523 | Bica corrida posto obra | m³ | 1.2 | 77.45 | 92.94
| 2 | S.01.000.080102 | Caminhão com irrigadeira e autobomba, capacidade mínima de 6.000 litros - COND.D | h | 0.0364 | 121.31 | 4.42
| 2 | S.01.000.080332 | Motoniveladora com escarificador potência 140HP (104kW), ref. CAT 120H da CATERPILLAR | h | 0.052 | 172.32 | 8.96
| 2 | S.01.000.080337 | Rolo compactador autopropelido, vibratório em aço, cilíndros lisos em tandem, pot. 80 HP (59 kW), ref. CC21 Dynapac 6 toneladas | h | 0.052 | 103.47 | 5.38
|  |  | Sub-Total de MATERIAIS |  |  |  | 111.7
|  |  | Custo Direto Total |  |  |  | 113.8
|  |  | Taxa de BDI % |  | 1e-09 |  | 0
|  |  | Total da Composição |  |  |  | 113.8
54.01.230 |  |  | Base de macadame betuminoso | m³ |  |  |  | 614.5 | Custo Unit. vinculado à Col. Z da Planilha (base CPOS - valor dos Serviços)
| 1 | B.01.000.010146 | Servente | h | 0.75 | 6.88 | 5.16
|  |  | Sub-Total de MÃO DE OBRA |  |  |  | 5.16
|  |  | Encargos Sociais % |  | 98.38 |  | 5.08
|  |  | Total Mão de Obra com Encargos Sociais |  |  |  | 10.24
| 2 | B.05.000.020513 | Pedra britada usinada n° 1 posto obra | m³ | 0.2 | 71.8 | 14.36
| 2 | B.05.000.020519 | Pedra britada usinada nº 3 posto obra | m³ | 1.25 | 76.01 | 95.01
| 2 | B.05.000.020522 | Pedrisco | m³ | 0.14 | 78.92 | 11.05
| 2 | F.03.000.024702 | Asfalto betuminoso (CAP 85/100= CAP 7)(CAP 50/60= CAP 20) | kg | 100 | 4.36 | 436
| 2 | S.01.000.080230 | Pá-carregadeira sobre pneus pot.120 a 122HP (88,5 a 119 kW) capacidade da caçamba de 1,7 a 5,0m³, ref. CAT924G da CATERPILLAR | h | 0.0325 | 187.48 | 6.09
| 2 | S.01.000.080312 | Caminhão espargidor, capacidade de 6.000 litros - COND.D | h | 0.0933 | 138.04 | 12.88
| 2 | S.01.000.080332 | Motoniveladora com escarificador potência 140HP (104kW), ref. CAT 120H da CATERPILLAR | h | 0.0761 | 172.32 | 13.11
| 2 | S.01.000.080337 | Rolo compactador autopropelido, vibratório em aço, cilíndros lisos em tandem, pot. 80 HP (59 kW), ref. CC21 Dynapac 6 toneladas | h | 0.1523 | 103.47 | 15.76
|  |  | Sub-Total de MATERIAIS |  |  |  | 604.26
|  |  | Custo Direto Total |  |  |  | 614.5
|  |  | Taxa de BDI % |  | 1e-09 |  | 0
|  |  | Total da Composição |  |  |  | 614.5
54.01.300 |  |  | Pavimento de concreto rolado (concreto pobre) para base de pavimento rígido | m³ |  |  |  | 191.89 | Custo Unit. vinculado à Col. Z da Planilha (base CPOS - valor dos Serviços)
| 2 | S.01.000.031559 | Pavimento de concreto rolado (concreto pobre) para base de pavimento rígido | m³ | 1 | 191.89 | 191.89
|  |  | Sub-Total de MATERIAIS |  |  |  | 191.89
|  |  | Custo Direto Total |  |  |  | 191.89
|  |  | Taxa de BDI % |  | 1e-09 |  | 0
|  |  | Total da Composição |  |  |  | 191.89
54.01.400 |  |  | Abertura de caixa até 25 cm, inclui escavação, compactação, transporte e preparo do sub-leito | m² |  |  |  | 13.78 | Custo Unit. vinculado à Col. Z da Planilha (base CPOS - valor dos Serviços)
| 1 | B.01.000.010146 | Servente | h | 0.0225 | 6.88 | 0.15
|  |  | Sub-Total de MÃO DE OBRA |  |  |  | 0.15
|  |  | Encargos Sociais % |  | 98.38 |  | 0.15
|  |  | Total Mão de Obra com Encargos Sociais |  |  |  | 0.3
| 2 | S.01.000.080102 | Caminhão com irrigadeira e autobomba, capacidade mínima de 6.000 litros - COND.D | h | 0.019 | 121.31 | 2.3
| 2 | S.01.000.080230 | Pá-carregadeira sobre pneus pot.120 a 122HP (88,5 a 119 kW) capacidade da caçamba de 1,7 a 5,0m³, ref. CAT924G da CATERPILLAR | h | 0.0142 | 187.48 | 2.66
| 2 | S.01.000.080311 | Caminhão basculante diesel com capacidade de 5 m³ - COND. D | h | 0.0285 | 116.47 | 3.32
| 2 | S.01.000.080330 | Rolo compactador vibratório com pé de carneiro em aço, potência 121 a 127HP (90 a 93 kW), ref. CA25PD DYNAPAC | h | 0.0095 | 203.3 | 1.93
| 2 | S.01.000.080332 | Motoniveladora com escarificador potência 140HP (104kW), ref. CAT 120H da CATERPILLAR | h | 0.019 | 172.32 | 3.27
|  |  | Sub-Total de MATERIAIS |  |  |  | 13.48
|  |  | Custo Direto Total |  |  |  | 13.78
|  |  | Taxa de BDI % |  | 1e-09 |  | 0
|  |  | Total da Composição |  |  |  | 13.78
54.01.410 |  |  | Varrição de pavimento para recapeamento | m² |  |  |  | 0.55 | Custo Unit. vinculado à Col. Z da Planilha (base CPOS - valor dos Serviços)
| 1 | B.01.000.010146 | Servente | h | 0.04 | 6.88 | 0.28
|  |  | Sub-Total de MÃO DE OBRA |  |  |  | 0.28
|  |  | Encargos Sociais % |  | 98.38 |  | 0.28
|  |  | Total Mão de Obra com Encargos Sociais |  |  |  | 0.56
|  |  | Custo Direto Total |  |  |  | 0.56
|  |  | Taxa de BDI % |  | 1e-09 |  | 0
|  |  | Total da Composição |  |  |  | 0.56
54.02.030 |  |  | Revestimento primário com pedra britada, compactação mínima de 95% do PN | m³ |  |  |  | 74.07 | Custo Unit. vinculado à Col. Z da Planilha (base CPOS - valor dos Serviços)
| 1 | B.01.000.010146 | Servente | h | 0.64 | 6.88 | 4.4
|  |  | Sub-Total de MÃO DE OBRA |  |  |  | 4.4
|  |  | Encargos Sociais % |  | 98.38 |  | 4.33
|  |  | Total Mão de Obra com Encargos Sociais |  |  |  | 8.73
| 2 | B.05.000.020514 | Pedra britada usinada n° 2 posto obra | m³ | 0.4 | 76.29 | 30.52
| 2 | S.01.000.080102 | Caminhão com irrigadeira e autobomba, capacidade mínima de 6.000 litros - COND.D | h | 0.01 | 121.31 | 1.21
| 2 | S.01.000.080332 | Motoniveladora com escarificador potência 140HP (104kW), ref. CAT 120H da CATERPILLAR | h | 0.15 | 172.32 | 25.85
| 2 | S.01.000.080337 | Rolo compactador autopropelido, vibratório em aço, cilíndros lisos em tandem, pot. 80 HP (59 kW), ref. CC21 Dynapac 6 toneladas | h | 0.075 | 103.47 | 7.76
|  |  | Sub-Total de MATERIAIS |  |  |  | 65.34
|  |  | Custo Direto Total |  |  |  | 74.07
|  |  | Taxa de BDI % |  | 1e-09 |  | 0
|  |  | Total da Composição |  |  |  | 74.07
54.03.200 |  |  | Concreto asfáltico usinado a quente - Binder | m³ |  |  |  | 874.17 | Custo Unit. vinculado à Col. Z da Planilha (base CPOS - valor dos Serviços)
| 1 | B.01.000.010146 | Servente | h | 0.8333 | 6.88 | 5.73
|  |  | Sub-Total de MÃO DE OBRA |  |  |  | 5.73
|  |  | Encargos Sociais % |  | 98.38 |  | 5.64
|  |  | Total Mão de Obra com Encargos Sociais |  |  |  | 11.37
| 2 | F.03.000.020573 | Binder fechado, fornecimento posto obra | t | 2.4 | 331.77 | 796.25
| 2 | S.01.000.080149 | Vibroacabadora de asfalto sobre esteiras cap. 400 T/H | h | 0.1388 | 241.7 | 33.55
| 2 | S.01.000.080337 | Rolo compactador autopropelido, vibratório em aço, cilíndros lisos em tandem, pot. 80 HP (59 kW), ref. CC21 Dynapac 6 toneladas | h | 0.1388 | 103.47 | 14.36
| 2 | S.01.000.080338 | Rolo compactador de pneus para asfalto capacidade 27 toneladas | h | 0.1388 | 134.29 | 18.64
|  |  | Sub-Total de MATERIAIS |  |  |  | 862.8
|  |  | Custo Direto Total |  |  |  | 874.17
|  |  | Taxa de BDI % |  | 1e-09 |  | 0
|  |  | Total da Composição |  |  |  | 874.17
54.03.210 |  |  | Camada de rolamento em concreto betuminoso usinado quente - CBUQ | m³ |  |  |  | 946.38 | Custo Unit. vinculado à Col. Z da Planilha (base CPOS - valor dos Serviços)
| 1 | B.01.000.010146 | Servente | h | 0.8333 | 6.88 | 5.73
|  |  | Sub-Total de MÃO DE OBRA |  |  |  | 5.73
|  |  | Encargos Sociais % |  | 98.38 |  | 5.64
|  |  | Total Mão de Obra com Encargos Sociais |  |  |  | 11.37
| 2 | F.03.000.020572 | Concreto asfáltico usinado à quente tipo CBUQ, faixa Dersa (faixa 4 ou 5) posto obra | t | 2.4 | 361.86 | 868.46
| 2 | S.01.000.080149 | Vibroacabadora de asfalto sobre esteiras cap. 400 T/H | h | 0.1388 | 241.7 | 33.55
| 2 | S.01.000.080337 | Rolo compactador autopropelido, vibratório em aço, cilíndros lisos em tandem, pot. 80 HP (59 kW), ref. CC21 Dynapac 6 toneladas | h | 0.1388 | 103.47 | 14.36
| 2 | S.01.000.080338 | Rolo compactador de pneus para asfalto capacidade 27 toneladas | h | 0.1388 | 134.29 | 18.64
|  |  | Sub-Total de MATERIAIS |  |  |  | 935.01
|  |  | Custo Direto Total |  |  |  | 946.38
|  |  | Taxa de BDI % |  | 1e-09 |  | 0
|  |  | Total da Composição |  |  |  | 946.38
54.03.221 |  |  | Restauração de pavimento asfáltico com concreto betuminoso usinado quente - CBUQ | m³ |  |  |  | 874.01 | Custo Unit. vinculado à Col. Z da Planilha (base CPOS - valor dos Serviços)
| 1 | B.01.000.010146 | Servente | h | 0.8333 | 6.88 | 5.73
|  |  | Sub-Total de MÃO DE OBRA |  |  |  | 5.73
|  |  | Encargos Sociais % |  | 98.38 |  | 5.64
|  |  | Total Mão de Obra com Encargos Sociais |  |  |  | 11.37
| 2 | F.03.000.020572 | Concreto asfáltico usinado à quente tipo CBUQ, faixa Dersa (faixa 4 ou 5) posto obra | t | 2.2 | 361.86 | 796.09
| 2 | S.01.000.080149 | Vibroacabadora de asfalto sobre esteiras cap. 400 T/H | h | 0.1388 | 241.7 | 33.55
| 2 | S.01.000.080337 | Rolo compactador autopropelido, vibratório em aço, cilíndros lisos em tandem, pot. 80 HP (59 kW), ref. CC21 Dynapac 6 toneladas | h | 0.1388 | 103.47 | 14.36
| 2 | S.01.000.080338 | Rolo compactador de pneus para asfalto capacidade 27 toneladas | h | 0.1388 | 134.29 | 18.64
|  |  | Sub-Total de MATERIAIS |  |  |  | 862.64
|  |  | Custo Direto Total |  |  |  | 874.01
|  |  | Taxa de BDI % |  | 1e-09 |  | 0
|  |  | Total da Composição |  |  |  | 874.01
54.03.230 |  |  | Imprimação betuminosa ligante | m² |  |  |  | 4.73 | Custo Unit. vinculado à Col. Z da Planilha (base CPOS - valor dos Serviços)
| 1 | B.01.000.010146 | Servente | h | 0.005 | 6.88 | 0.03
|  |  | Sub-Total de MÃO DE OBRA |  |  |  | 0.03
|  |  | Encargos Sociais % |  | 98.38 |  | 0.03
|  |  | Total Mão de Obra com Encargos Sociais |  |  |  | 0.06
| 2 | F.03.000.024704 | Emulsão RR-1-C | kg | 1.2 | 3.32 | 3.98
| 2 | S.01.000.080312 | Caminhão espargidor, capacidade de 6.000 litros - COND.D | h | 0.005 | 138.04 | 0.69
|  |  | Sub-Total de MATERIAIS |  |  |  | 4.67
|  |  | Custo Direto Total |  |  |  | 4.73
|  |  | Taxa de BDI % |  | 1e-09 |  | 0
|  |  | Total da Composição |  |  |  | 4.73
54.03.240 |  |  | Imprimação betuminosa impermeabilizante | m² |  |  |  | 11.43 | Custo Unit. vinculado à Col. Z da Planilha (base CPOS - valor dos Serviços)
| 1 | B.01.000.010146 | Servente | h | 0.006 | 6.88 | 0.04
|  |  | Sub-Total de MÃO DE OBRA |  |  |  | 0.04
|  |  | Encargos Sociais % |  | 98.38 |  | 0.04
|  |  | Total Mão de Obra com Encargos Sociais |  |  |  | 0.08
| 2 | F.03.000.024705 | Asfalto diluido CM-30 | kg | 1.5 | 7.01 | 10.52
| 2 | S.01.000.080312 | Caminhão espargidor, capacidade de 6.000 litros - COND.D | h | 0.006 | 138.04 | 0.83
|  |  | Sub-Total de MATERIAIS |  |  |  | 11.35
|  |  | Custo Direto Total |  |  |  | 11.43
|  |  | Taxa de BDI % |  | 1e-09 |  | 0
|  |  | Total da Composição |  |  |  | 11.43
54.03.250 |  |  | Revestimento de pré-misturado a quente | m³ |  |  |  | 990.12 | Custo Unit. vinculado à Col. Z da Planilha (base CPOS - valor dos Serviços)
| 1 | B.01.000.010146 | Servente | h | 0.8333 | 6.88 | 5.73
|  |  | Sub-Total de MÃO DE OBRA |  |  |  | 5.73
|  |  | Encargos Sociais % |  | 98.38 |  | 5.64
|  |  | Total Mão de Obra com Encargos Sociais |  |  |  | 11.37
| 2 | S.05.000.021100 | Pré misturado a quente | t | 2.3 | 375.28 | 863.14
| 2 | S.01.000.080102 | Caminhão com irrigadeira e autobomba, capacidade mínima de 6.000 litros - COND.D | h | 0.1388 | 121.31 | 16.84
| 2 | S.01.000.080149 | Vibroacabadora de asfalto sobre esteiras cap. 400 T/H | h | 0.1388 | 241.7 | 33.55
| 2 | S.01.000.080337 | Rolo compactador autopropelido, vibratório em aço, cilíndros lisos em tandem, pot. 80 HP (59 kW), ref. CC21 Dynapac 6 toneladas | h | 0.1388 | 103.47 | 14.36
| 2 | S.01.000.080338 | Rolo compactador de pneus para asfalto capacidade 27 toneladas | h | 0.1388 | 134.29 | 18.64
| 2 | S.03.000.080308 | Transporte de material asfáltico, com caminhão com capacidade de 20000l em rodovia pavimentada para distância médias de transporte igual ou inferior a 100km. af_02/2016 | txkm | 18 | 1.79 | 32.22
|  |  | Sub-Total de MATERIAIS |  |  |  | 978.75
|  |  | Custo Direto Total |  |  |  | 990.12
|  |  | Taxa de BDI % |  | 1e-09 |  | 0
|  |  | Total da Composição |  |  |  | 990.12
54.03.260 |  |  | Revestimento de pré-misturado a frio | m³ |  |  |  | 996.29 | Custo Unit. vinculado à Col. Z da Planilha (base CPOS - valor dos Serviços)
| 1 | B.01.000.010146 | Servente | h | 2 | 6.88 | 13.76
|  |  | Sub-Total de MÃO DE OBRA |  |  |  | 13.76
|  |  | Encargos Sociais % |  | 98.38 |  | 13.54
|  |  | Total Mão de Obra com Encargos Sociais |  |  |  | 27.3
| 2 | S.05.000.021101 | Pré misturado a frio | t | 2.1 | 434.84 | 913.16
| 2 | S.01.000.080102 | Caminhão com irrigadeira e autobomba, capacidade mínima de 6.000 litros - COND.D | h | 0.05 | 121.31 | 6.07
| 2 | S.01.000.080149 | Vibroacabadora de asfalto sobre esteiras cap. 400 T/H | h | 0.045 | 241.7 | 10.88
| 2 | S.01.000.080337 | Rolo compactador autopropelido, vibratório em aço, cilíndros lisos em tandem, pot. 80 HP (59 kW), ref. CC21 Dynapac 6 toneladas | h | 0.028 | 103.47 | 2.9
| 2 | S.01.000.080338 | Rolo compactador de pneus para asfalto capacidade 27 toneladas | h | 0.028 | 134.29 | 3.76
| 2 | S.03.000.080308 | Transporte de material asfáltico, com caminhão com capacidade de 20000l em rodovia pavimentada para distância médias de transporte igual ou inferior a 100km. af_02/2016 | txkm | 18 | 1.79 | 32.22
|  |  | Sub-Total de MATERIAIS |  |  |  | 968.99
|  |  | Custo Direto Total |  |  |  | 996.29
|  |  | Taxa de BDI % |  | 1e-09 |  | 0
|  |  | Total da Composição |  |  |  | 996.29
54.04.030 |  |  | Pavimentação em paralelepípedo, sem rejunte | m² |  |  |  | 182.6 | Custo Unit. vinculado à Col. Z da Planilha (base CPOS - valor dos Serviços)
| 1 | B.01.000.010139 | Pedreiro | h | 0.5 | 8.37 | 4.19
| 1 | B.01.000.010146 | Servente | h | 0.67 | 6.88 | 4.61
|  |  | Sub-Total de MÃO DE OBRA |  |  |  | 8.8
|  |  | Encargos Sociais % |  | 98.38 |  | 8.66
|  |  | Total Mão de Obra com Encargos Sociais |  |  |  | 17.46
| 2 | B.04.000.020504 | Areia grossa | m³ | 0.1 | 97.14 | 9.71
| 2 | K.03.000.036505 | Paralelepípedo só material | un | 33 | 4.71 | 155.43
|  |  | Sub-Total de MATERIAIS |  |  |  | 165.14
|  |  | Custo Direto Total |  |  |  | 182.6
|  |  | Taxa de BDI % |  | 1e-09 |  | 0
|  |  | Total da Composição |  |  |  | 182.6
54.04.040 |  |  | Rejuntamento de paralelepípedo com areia | m² |  |  |  | 9.52 | Custo Unit. vinculado à Col. Z da Planilha (base CPOS - valor dos Serviços)
| 1 | B.01.000.010146 | Servente | h | 0.1 | 6.88 | 0.69
|  |  | Sub-Total de MÃO DE OBRA |  |  |  | 0.69
|  |  | Encargos Sociais % |  | 98.38 |  | 0.68
|  |  | Total Mão de Obra com Encargos Sociais |  |  |  | 1.37
| 2 | B.04.000.020504 | Areia grossa | m³ | 0.02 | 97.14 | 1.94
| 2 | S.01.000.080337 | Rolo compactador autopropelido, vibratório em aço, cilíndros lisos em tandem, pot. 80 HP (59 kW), ref. CC21 Dynapac 6 toneladas | h | 0.06 | 103.47 | 6.21
|  |  | Sub-Total de MATERIAIS |  |  |  | 8.15
|  |  | Custo Direto Total |  |  |  | 9.52
|  |  | Taxa de BDI % |  | 1e-09 |  | 0
|  |  | Total da Composição |  |  |  | 9.52
54.04.050 |  |  | Rejuntamento de paralelepípedo com argamassa de cimento e areia 1:3 | m² |  |  |  | 10.67 | Custo Unit. vinculado à Col. Z da Planilha (base CPOS - valor dos Serviços)
| 1 | B.01.000.010146 | Servente | h | 0.31 | 6.88 | 2.13
|  |  | Sub-Total de MÃO DE OBRA |  |  |  | 2.13
|  |  | Encargos Sociais % |  | 98.38 |  | 2.1
|  |  | Total Mão de Obra com Encargos Sociais |  |  |  | 4.23
| 2 | B.04.000.020503 | Areia média lavada (a granel caçamba fechada) | m³ | 0.0255 | 96.57 | 2.46
| 2 | B.02.000.020508 | Cimento CPII-E-32 (sacos de 50 kg) | kg | 10.206 | 0.39 | 3.98
|  |  | Sub-Total de MATERIAIS |  |  |  | 6.44
|  |  | Custo Direto Total |  |  |  | 10.67
|  |  | Taxa de BDI % |  | 1e-09 |  | 0
|  |  | Total da Composição |  |  |  | 10.67
54.04.060 |  |  | Rejuntamento de paralelepípedo com asfalto e pedrisco | m² |  |  |  | 32.9 | Custo Unit. vinculado à Col. Z da Planilha (base CPOS - valor dos Serviços)
| 1 | B.01.000.010146 | Servente | h | 0.25 | 6.88 | 1.72
|  |  | Sub-Total de MÃO DE OBRA |  |  |  | 1.72
|  |  | Encargos Sociais % |  | 98.38 |  | 1.69
|  |  | Total Mão de Obra com Encargos Sociais |  |  |  | 3.41
| 2 | B.05.000.020522 | Pedrisco | m³ | 0.02 | 78.92 | 1.58
| 2 | F.03.000.024702 | Asfalto betuminoso (CAP 85/100= CAP 7)(CAP 50/60= CAP 20) | kg | 4 | 4.36 | 17.44
| 2 | S.01.000.080258 | Caminhão carroceria em madeira, capacidade até 8 toneladas | h | 0.001 | 124 | 0.12
| 2 | S.01.000.080312 | Caminhão espargidor, capacidade de 6.000 litros - COND.D | h | 0.03 | 138.04 | 4.14
| 2 | S.01.000.080337 | Rolo compactador autopropelido, vibratório em aço, cilíndros lisos em tandem, pot. 80 HP (59 kW), ref. CC21 Dynapac 6 toneladas | h | 0.06 | 103.47 | 6.21
|  |  | Sub-Total de MATERIAIS |  |  |  | 29.49
|  |  | Custo Direto Total |  |  |  | 32.9
|  |  | Taxa de BDI % |  | 1e-09 |  | 0
|  |  | Total da Composição |  |  |  | 32.9
54.04.340 |  |  | Pavimentação em lajota de concreto 35 MPa, espessura 6 cm, cor natural, tipos: raquete, retangular, sextavado e 16 faces, com rejunte em areia | m² |  |  |  | 57.07 | Custo Unit. vinculado à Col. Z da Planilha (base CPOS - valor dos Serviços)
| 1 | B.01.000.010101 | Ajudante geral | h | 0.6 | 6.88 | 4.13
| 1 | B.01.000.010139 | Pedreiro | h | 0.3 | 8.37 | 2.51
|  |  | Sub-Total de MÃO DE OBRA |  |  |  | 6.64
|  |  | Encargos Sociais % |  | 98.38 |  | 6.53
|  |  | Total Mão de Obra com Encargos Sociais |  |  |  | 13.17
| 2 | B.04.000.020503 | Areia média lavada (a granel caçamba fechada) | m³ | 0.06 | 96.57 | 5.79
| 2 | C.07.000.035580 | Piso de concreto intertravado, tipos: raquete, retangular, sextavado e 16 faces, espessura 6 cm, 35 MPa | m² | 1.03 | 33.3 | 34.3
| 2 | S.01.000.080334 | Placa vibratória impacto de 1.700 kg, com motor diesel, ou gasolina, ou elétrico, ref. Placa Vibratoria Dynapac CM13 da Flygt do Brasil | h | 0.203 | 18.78 | 3.81
|  |  | Sub-Total de MATERIAIS |  |  |  | 43.9
|  |  | Custo Direto Total |  |  |  | 57.07
|  |  | Taxa de BDI % |  | 1e-09 |  | 0
|  |  | Total da Composição |  |  |  | 57.07
54.04.342 |  |  | Pavimentação em lajota de concreto 35 MPa, espessura 6 cm, colorido, tipos: raquete, retangular, sextavado e 16 faces, com rejunte em areia | m² |  |  |  | 57.57 | Custo Unit. vinculado à Col. Z da Planilha (base CPOS - valor dos Serviços)
| 1 | B.01.000.010101 | Ajudante geral | h | 0.6 | 6.88 | 4.13
| 1 | B.01.000.010139 | Pedreiro | h | 0.3 | 8.37 | 2.51
|  |  | Sub-Total de MÃO DE OBRA |  |  |  | 6.64
|  |  | Encargos Sociais % |  | 98.38 |  | 6.53
|  |  | Total Mão de Obra com Encargos Sociais |  |  |  | 13.17
| 2 | B.04.000.020503 | Areia média lavada (a granel caçamba fechada) | m³ | 0.06 | 96.57 | 5.79
| 2 | C.07.000.035583 | Piso de concreto intertravado, colorido, tipos: raquete, retangular, sextavado e 16 faces, espessura 6 cm, 35 MPa | m² | 1.03 | 33.79 | 34.8
| 2 | S.01.000.080334 | Placa vibratória impacto de 1.700 kg, com motor diesel, ou gasolina, ou elétrico, ref. Placa Vibratoria Dynapac CM13 da Flygt do Brasil | h | 0.203 | 18.78 | 3.81
|  |  | Sub-Total de MATERIAIS |  |  |  | 44.4
|  |  | Custo Direto Total |  |  |  | 57.57
|  |  | Taxa de BDI % |  | 1e-09 |  | 0
|  |  | Total da Composição |  |  |  | 57.57
54.04.350 |  |  | Pavimentação em lajota de concreto 35 MPa, espessura 8 cm, tipos: raquete, retangular, sextavado e 16 faces, com rejunte em areia | m² |  |  |  | 69.59 | Custo Unit. vinculado à Col. Z da Planilha (base CPOS - valor dos Serviços)
| 1 | B.01.000.010101 | Ajudante geral | h | 0.8 | 6.88 | 5.5
| 1 | B.01.000.010139 | Pedreiro | h | 0.4 | 8.37 | 3.35
|  |  | Sub-Total de MÃO DE OBRA |  |  |  | 8.85
|  |  | Encargos Sociais % |  | 98.38 |  | 8.71
|  |  | Total Mão de Obra com Encargos Sociais |  |  |  | 17.56
| 2 | B.04.000.020503 | Areia média lavada (a granel caçamba fechada) | m³ | 0.06 | 96.57 | 5.79
| 2 | C.07.000.035581 | Piso de concreto intertravado, tipos: raquete, retangular, sextavado e 16 faces, espessura 8 cm, 35 MPa | m² | 1.05 | 40.33 | 42.35
| 2 | S.01.000.080338 | Rolo compactador de pneus para asfalto capacidade 27 toneladas | h | 0.029 | 134.29 | 3.89
|  |  | Sub-Total de MATERIAIS |  |  |  | 52.03
|  |  | Custo Direto Total |  |  |  | 69.59
|  |  | Taxa de BDI % |  | 1e-09 |  | 0
|  |  | Total da Composição |  |  |  | 69.59
54.04.360 |  |  | Bloco diagonal em concreto tipo piso drenante para plantio de grama - 50 x 50 x 10 cm | m² |  |  |  | 64.06 | Custo Unit. vinculado à Col. Z da Planilha (base CPOS - valor dos Serviços)
| 1 | B.01.000.010139 | Pedreiro | h | 0.2133 | 8.37 | 1.79
| 1 | B.01.000.010146 | Servente | h | 0.2133 | 6.88 | 1.47
|  |  | Sub-Total de MÃO DE OBRA |  |  |  | 3.26
|  |  | Encargos Sociais % |  | 98.38 |  | 3.21
|  |  | Total Mão de Obra com Encargos Sociais |  |  |  | 6.47
| 2 | C.07.000.022577 | Bloco de concreto para piso drenante de 50 x 50 x 10 cm; ref. ´Neo-Rex´-CGD / Facital AD-CGD | un | 4 | 14.4 | 57.6
|  |  | Sub-Total de MATERIAIS |  |  |  | 57.6
|  |  | Custo Direto Total |  |  |  | 64.07
|  |  | Taxa de BDI % |  | 1e-09 |  | 0
|  |  | Total da Composição |  |  |  | 64.07
54.04.392 |  |  | Piso em placa de concreto permeável drenante, cor natural, com resina protetora | m² |  |  |  | 90.56 | Custo Unit. vinculado à Col. Z da Planilha (base CPOS - valor dos Serviços)
| 1 | B.01.000.010101 | Ajudante geral | h | 0.5 | 6.88 | 3.44
| 1 | B.01.000.010146 | Servente | h | 0.5 | 6.88 | 3.44
|  |  | Sub-Total de MÃO DE OBRA |  |  |  | 6.88
|  |  | Encargos Sociais % |  | 98.38 |  | 6.77
|  |  | Total Mão de Obra com Encargos Sociais |  |  |  | 13.65
| 2 | C.02.000.035614 | Piso em placa de concreto permeável drenante, cinza natural de 40x40x6cm, com resina protetora; ref. DRCCL19D12M da Drenalte, Ecoverde, Oterprem, Presto ou equivalente, conforme Norma ACI 522 R-06 | m² | 1.1 | 69.91 | 76.9
|  |  | Sub-Total de MATERIAIS |  |  |  | 76.9
|  |  | Custo Direto Total |  |  |  | 90.55
|  |  | Taxa de BDI % |  | 1e-09 |  | 0
|  |  | Total da Composição |  |  |  | 90.55
54.05.001 |  |  | Faixa elevada para travessia pedestres - lombofaixa | m² |  |  |  | 118.55 | Custo Unit. vinculado à Col. Z da Planilha (base CPOS - valor dos Serviços)
| 1 | B.01.000.010111 | Carpinteiro | h | 0.056 | 8.37 | 0.47
| 1 | B.01.000.010112 | Ajudante de carpinteiro | h | 0.056 | 6.88 | 0.39
| 1 | B.01.000.010121 | Ferreiro/armador | h | 0.005 | 8.37 | 0.04
| 1 | B.01.000.010122 | Ajudante de ferreiro | h | 0.01 | 6.88 | 0.07
| 1 | B.01.000.010139 | Pedreiro | h | 0.169 | 8.37 | 1.41
| 1 | B.01.000.010146 | Servente | h | 0.503 | 6.88 | 3.46
|  |  | Sub-Total de MÃO DE OBRA |  |  |  | 5.84
|  |  | Encargos Sociais % |  | 98.38 |  | 5.75
|  |  | Total Mão de Obra com Encargos Sociais |  |  |  | 11.59
| 2 | B.06.000.021560 | Tela soldada, diversas bitolas | kg | 0.272 | 5.71 | 1.55
| 2 | C.04.000.020542 | Concreto usinado fck= 35 MPa, slump 5 ± 1cm, brita 1 e 2 | m³ | 0.118 | 295.33 | 34.85
| 2 | D.02.000.021009 | Pontalete de cedrinho de 75 mm x 75 mm - 3ª construcão | m | 0.113 | 13.94 | 1.58
| 2 | D.02.000.021017 | Sarrafo de cedrinho 2,5 x 10 cm | m | 0.057 | 4.44 | 0.25
| 2 | D.02.000.021021 | Tábua cedrinho 25 mm x 300 mm de 3ª | m² | 0.032 | 49.67 | 1.59
| 2 | E.02.000.026760 | Prego diversas bitolas (referência 18 x 27) | kg | 0.008 | 8.11 | 0.06
| 2 | E.02.000.027010 | Arame recozido nº 18 BWG | kg | 0.002 | 8.27 | 0.02
| 2 | F.03.000.020572 | Concreto asfáltico usinado à quente tipo CBUQ, faixa Dersa (faixa 4 ou 5) posto obra | t | 0.042 | 361.86 | 15.2
| 2 | F.03.000.024704 | Emulsão RR-1-C | kg | 1.203 | 3.32 | 3.99
| 2 | F.03.000.024705 | Asfalto diluido CM-30 | kg | 1.504 | 7.01 | 10.54
| 2 | F.12.000.028008 | Desmoldante para formas | l | 0.006 | 8.23 | 0.05
| 2 | S.01.000.091701 | Sinalização horizontal com resina vinílica ou acrílica | m² | 0.032 | 24.48 | 0.78
| 2 | S.01.000.091707 | Sinalização horizontal com termoplastico hot-spray | m² | 0.12 | 36 | 4.32
| 2 | S.01.000.080149 | Vibroacabadora de asfalto sobre esteiras cap. 400 T/H | h | 0.12 | 241.7 | 29
| 2 | S.01.000.080312 | Caminhão espargidor, capacidade de 6.000 litros - COND.D | h | 0.011 | 138.04 | 1.52
| 2 | S.01.000.080337 | Rolo compactador autopropelido, vibratório em aço, cilíndros lisos em tandem, pot. 80 HP (59 kW), ref. CC21 Dynapac 6 toneladas | h | 0.007 | 103.47 | 0.72
| 2 | S.01.000.080338 | Rolo compactador de pneus para asfalto capacidade 27 toneladas | h | 0.007 | 134.29 | 0.94
|  |  | Sub-Total de MATERIAIS |  |  |  | 106.96
|  |  | Custo Direto Total |  |  |  | 118.55
|  |  | Taxa de BDI % |  | 1e-09 |  | 0
|  |  | Total da Composição |  |  |  | 118.55
54.05.002 |  |  | Ondulação transversal - lombada tipo A | m² |  |  |  | 181.71 | Custo Unit. vinculado à Col. Z da Planilha (base CPOS - valor dos Serviços)
| 1 | B.01.000.010111 | Carpinteiro | h | 0.122 | 8.37 | 1.02
| 1 | B.01.000.010112 | Ajudante de carpinteiro | h | 0.122 | 6.88 | 0.84
| 1 | B.01.000.010121 | Ferreiro/armador | h | 0.011 | 8.37 | 0.09
| 1 | B.01.000.010122 | Ajudante de ferreiro | h | 0.021 | 6.88 | 0.14
| 1 | B.01.000.010139 | Pedreiro | h | 0.365 | 8.37 | 3.06
| 1 | B.01.000.010146 | Servente | h | 1.027 | 6.88 | 7.07
|  |  | Sub-Total de MÃO DE OBRA |  |  |  | 12.22
|  |  | Encargos Sociais % |  | 98.38 |  | 12.02
|  |  | Total Mão de Obra com Encargos Sociais |  |  |  | 24.24
| 2 | B.06.000.021560 | Tela soldada, diversas bitolas | kg | 0.589 | 5.71 | 3.36
| 2 | C.04.000.020542 | Concreto usinado fck= 35 MPa, slump 5 ± 1cm, brita 1 e 2 | m³ | 0.256 | 295.33 | 75.6
| 2 | D.02.000.021009 | Pontalete de cedrinho de 75 mm x 75 mm - 3ª construcão | m | 0.243 | 13.94 | 3.39
| 2 | D.02.000.021017 | Sarrafo de cedrinho 2,5 x 10 cm | m | 0.124 | 4.44 | 0.55
| 2 | D.02.000.021021 | Tábua cedrinho 25 mm x 300 mm de 3ª | m² | 0.069 | 49.67 | 3.43
| 2 | E.02.000.026760 | Prego diversas bitolas (referência 18 x 27) | kg | 0.016 | 8.11 | 0.13
| 2 | E.02.000.027010 | Arame recozido nº 18 BWG | kg | 0.003 | 8.27 | 0.02
| 2 | F.03.000.020572 | Concreto asfáltico usinado à quente tipo CBUQ, faixa Dersa (faixa 4 ou 5) posto obra | t | 0.042 | 361.86 | 15.2
| 2 | F.03.000.024704 | Emulsão RR-1-C | kg | 1.206 | 3.32 | 4
| 2 | F.03.000.024705 | Asfalto diluido CM-30 | kg | 1.508 | 7.01 | 10.57
| 2 | F.12.000.028008 | Desmoldante para formas | l | 0.014 | 8.23 | 0.12
| 2 | S.01.000.091707 | Sinalização horizontal com termoplastico hot-spray | m² | 0.241 | 36 | 8.68
| 2 | S.01.000.080149 | Vibroacabadora de asfalto sobre esteiras cap. 400 T/H | h | 0.121 | 241.7 | 29.25
| 2 | S.01.000.080312 | Caminhão espargidor, capacidade de 6.000 litros - COND.D | h | 0.011 | 138.04 | 1.52
| 2 | S.01.000.080337 | Rolo compactador autopropelido, vibratório em aço, cilíndros lisos em tandem, pot. 80 HP (59 kW), ref. CC21 Dynapac 6 toneladas | h | 0.007 | 103.47 | 0.72
| 2 | S.01.000.080338 | Rolo compactador de pneus para asfalto capacidade 27 toneladas | h | 0.007 | 134.29 | 0.94
|  |  | Sub-Total de MATERIAIS |  |  |  | 157.48
|  |  | Custo Direto Total |  |  |  | 181.72
|  |  | Taxa de BDI % |  | 1e-09 |  | 0
|  |  | Total da Composição |  |  |  | 181.72
54.05.003 |  |  | Ondulação transversal - lombada tipo B | m² |  |  |  | 343.49 | Custo Unit. vinculado à Col. Z da Planilha (base CPOS - valor dos Serviços)
| 1 | B.01.000.010111 | Carpinteiro | h | 0.3 | 8.37 | 2.51
| 1 | B.01.000.010112 | Ajudante de carpinteiro | h | 0.3 | 6.88 | 2.06
| 1 | B.01.000.010121 | Ferreiro/armador | h | 0.026 | 8.37 | 0.22
| 1 | B.01.000.010122 | Ajudante de ferreiro | h | 0.053 | 6.88 | 0.36
| 1 | B.01.000.010139 | Pedreiro | h | 0.901 | 8.37 | 7.54
| 1 | B.01.000.010146 | Servente | h | 2.455 | 6.88 | 16.89
|  |  | Sub-Total de MÃO DE OBRA |  |  |  | 29.58
|  |  | Encargos Sociais % |  | 98.38 |  | 29.1
|  |  | Total Mão de Obra com Encargos Sociais |  |  |  | 58.68
| 2 | B.06.000.021560 | Tela soldada, diversas bitolas | kg | 1.453 | 5.71 | 8.3
| 2 | C.04.000.020542 | Concreto usinado fck= 35 MPa, slump 5 ± 1cm, brita 1 e 2 | m³ | 0.631 | 295.33 | 186.35
| 2 | D.02.000.021009 | Pontalete de cedrinho de 75 mm x 75 mm - 3ª construcão | m | 0.6 | 13.94 | 8.36
| 2 | D.02.000.021017 | Sarrafo de cedrinho 2,5 x 10 cm | m | 0.306 | 4.44 | 1.36
| 2 | D.02.000.021021 | Tábua cedrinho 25 mm x 300 mm de 3ª | m² | 0.17 | 49.67 | 8.44
| 2 | E.02.000.026760 | Prego diversas bitolas (referência 18 x 27) | kg | 0.04 | 8.11 | 0.32
| 2 | E.02.000.027010 | Arame recozido nº 18 BWG | kg | 0.009 | 8.27 | 0.07
| 2 | F.03.000.020572 | Concreto asfáltico usinado à quente tipo CBUQ, faixa Dersa (faixa 4 ou 5) posto obra | t | 0.042 | 361.86 | 15.2
| 2 | F.03.000.024704 | Emulsão RR-1-C | kg | 1.216 | 3.32 | 4.04
| 2 | F.03.000.024705 | Asfalto diluido CM-30 | kg | 1.52 | 7.01 | 10.66
| 2 | F.12.000.028008 | Desmoldante para formas | l | 0.034 | 8.23 | 0.28
| 2 | S.01.000.091707 | Sinalização horizontal com termoplastico hot-spray | m² | 0.243 | 36 | 8.75
| 2 | S.01.000.080149 | Vibroacabadora de asfalto sobre esteiras cap. 400 T/H | h | 0.122 | 241.7 | 29.49
| 2 | S.01.000.080312 | Caminhão espargidor, capacidade de 6.000 litros - COND.D | h | 0.011 | 138.04 | 1.52
| 2 | S.01.000.080337 | Rolo compactador autopropelido, vibratório em aço, cilíndros lisos em tandem, pot. 80 HP (59 kW), ref. CC21 Dynapac 6 toneladas | h | 0.007 | 103.47 | 0.72
| 2 | S.01.000.080338 | Rolo compactador de pneus para asfalto capacidade 27 toneladas | h | 0.007 | 134.29 | 0.94
|  |  | Sub-Total de MATERIAIS |  |  |  | 284.8
|  |  | Custo Direto Total |  |  |  | 343.48
|  |  | Taxa de BDI % |  | 1e-09 |  | 0
|  |  | Total da Composição |  |  |  | 343.48
54.06.020 |  |  | Guia pré-moldada curva tipo PMSP 100 - fck 25 MPa | m |  |  |  | 39.42 | Custo Unit. vinculado à Col. Z da Planilha (base CPOS - valor dos Serviços)
| 1 | B.01.000.010139 | Pedreiro | h | 0.2 | 8.37 | 1.67
| 1 | B.01.000.010146 | Servente | h | 0.36 | 6.88 | 2.48
|  |  | Sub-Total de MÃO DE OBRA |  |  |  | 4.15
|  |  | Encargos Sociais % |  | 98.38 |  | 4.08
|  |  | Total Mão de Obra com Encargos Sociais |  |  |  | 8.23
| 2 | B.04.000.020503 | Areia média lavada (a granel caçamba fechada) | m³ | 0.0073 | 96.57 | 0.7
| 2 | B.02.000.020508 | Cimento CPII-E-32 (sacos de 50 kg) | kg | 2.916 | 0.39 | 1.14
| 2 | C.04.000.020535 | Concreto usinado fck= 20 MPa, slump 5 ± 1cm, brita 1 e 2 | m³ | 0.0164 | 264.89 | 4.34
| 2 | C.10.000.036525 | Guias pré-moldada curvas tipo ´PMSP´ 100,fck 25 MPa | m | 1.04 | 24.04 | 25
|  |  | Sub-Total de MATERIAIS |  |  |  | 31.18
|  |  | Custo Direto Total |  |  |  | 39.41
|  |  | Taxa de BDI % |  | 1e-09 |  | 0
|  |  | Total da Composição |  |  |  | 39.41
54.06.040 |  |  | Guia pré-moldada reta tipo PMSP 100 - fck 25 MPa | m |  |  |  | 37.44 | Custo Unit. vinculado à Col. Z da Planilha (base CPOS - valor dos Serviços)
| 1 | B.01.000.010139 | Pedreiro | h | 0.2 | 8.37 | 1.67
| 1 | B.01.000.010146 | Servente | h | 0.36 | 6.88 | 2.48
|  |  | Sub-Total de MÃO DE OBRA |  |  |  | 4.15
|  |  | Encargos Sociais % |  | 98.38 |  | 4.08
|  |  | Total Mão de Obra com Encargos Sociais |  |  |  | 8.23
| 2 | B.04.000.020503 | Areia média lavada (a granel caçamba fechada) | m³ | 0.0073 | 96.57 | 0.7
| 2 | B.02.000.020508 | Cimento CPII-E-32 (sacos de 50 kg) | kg | 2.916 | 0.39 | 1.14
| 2 | C.04.000.020535 | Concreto usinado fck= 20 MPa, slump 5 ± 1cm, brita 1 e 2 | m³ | 0.0164 | 264.89 | 4.34
| 2 | C.10.000.036514 | Guia pré-moldada reta/curva tipo PMSP 100 25MPa | m | 1.04 | 22.13 | 23.02
|  |  | Sub-Total de MATERIAIS |  |  |  | 29.2
|  |  | Custo Direto Total |  |  |  | 37.43
|  |  | Taxa de BDI % |  | 1e-09 |  | 0
|  |  | Total da Composição |  |  |  | 37.43
54.06.100 |  |  | Base em concreto com fck de 20 MPa, para guias, sarjetas ou sarjetões | m³ |  |  |  | 335.96 | Custo Unit. vinculado à Col. Z da Planilha (base CPOS - valor dos Serviços)
| 1 | B.01.000.010139 | Pedreiro | h | 0.8 | 8.37 | 6.7
| 1 | B.01.000.010146 | Servente | h | 1.2 | 6.88 | 8.26
|  |  | Sub-Total de MÃO DE OBRA |  |  |  | 14.96
|  |  | Encargos Sociais % |  | 98.38 |  | 14.72
|  |  | Total Mão de Obra com Encargos Sociais |  |  |  | 29.68
| 2 | C.04.000.020535 | Concreto usinado fck= 20 MPa, slump 5 ± 1cm, brita 1 e 2 | m³ | 1.03 | 264.89 | 272.84
| 2 | D.02.000.021021 | Tábua cedrinho 25 mm x 300 mm de 3ª | m² | 0.6736 | 49.67 | 33.46
|  |  | Sub-Total de MATERIAIS |  |  |  | 306.3
|  |  | Custo Direto Total |  |  |  | 335.98
|  |  | Taxa de BDI % |  | 1e-09 |  | 0
|  |  | Total da Composição |  |  |  | 335.98
54.06.110 |  |  | Base em concreto com fck de 25 MPa, para guias, sarjetas ou sarjetões | m³ |  |  |  | 346.03 | Custo Unit. vinculado à Col. Z da Planilha (base CPOS - valor dos Serviços)
| 1 | B.01.000.010139 | Pedreiro | h | 0.8 | 8.37 | 6.7
| 1 | B.01.000.010146 | Servente | h | 1.2 | 6.88 | 8.26
|  |  | Sub-Total de MÃO DE OBRA |  |  |  | 14.96
|  |  | Encargos Sociais % |  | 98.38 |  | 14.72
|  |  | Total Mão de Obra com Encargos Sociais |  |  |  | 29.68
| 2 | C.04.000.020536 | Concreto usinado fck= 25 MPa, slump 5 ± 1cm, slump 1 e 2 | m³ | 1.03 | 274.67 | 282.91
| 2 | D.02.000.021021 | Tábua cedrinho 25 mm x 300 mm de 3ª | m² | 0.6736 | 49.67 | 33.46
|  |  | Sub-Total de MATERIAIS |  |  |  | 316.37
|  |  | Custo Direto Total |  |  |  | 346.05
|  |  | Taxa de BDI % |  | 1e-09 |  | 0
|  |  | Total da Composição |  |  |  | 346.05
54.06.150 |  |  | Execução de perfil extrusado no local | m³ |  |  |  | 891.18 | Custo Unit. vinculado à Col. Z da Planilha (base CPOS - valor dos Serviços)
| 2 | S.03.000.036510 | Execução de guia e sarjeta extrusada in loco, perfil 450 | m | 18.18 | 49.02 | 891.18
|  |  | Sub-Total de MATERIAIS |  |  |  | 891.18
|  |  | Custo Direto Total |  |  |  | 891.18
|  |  | Taxa de BDI % |  | 1e-09 |  | 0
|  |  | Total da Composição |  |  |  | 891.18
54.06.160 |  |  | Sarjeta ou sarjetão moldado no local, tipo PMSP em concreto com fck 20 MPa | m³ |  |  |  | 468.59 | Custo Unit. vinculado à Col. Z da Planilha (base CPOS - valor dos Serviços)
| 1 | B.01.000.010139 | Pedreiro | h | 2 | 8.37 | 16.74
| 1 | B.01.000.010146 | Servente | h | 2 | 6.88 | 13.76
|  |  | Sub-Total de MÃO DE OBRA |  |  |  | 30.5
|  |  | Encargos Sociais % |  | 98.38 |  | 30.01
|  |  | Total Mão de Obra com Encargos Sociais |  |  |  | 60.51
| 2 | B.05.000.020514 | Pedra britada usinada n° 2 posto obra | m³ | 0.303 | 76.29 | 23.12
| 2 | C.04.000.020535 | Concreto usinado fck= 20 MPa, slump 5 ± 1cm, brita 1 e 2 | m³ | 1.03 | 264.89 | 272.84
| 2 | D.02.000.021021 | Tábua cedrinho 25 mm x 300 mm de 3ª | m² | 2.2575 | 49.67 | 112.13
|  |  | Sub-Total de MATERIAIS |  |  |  | 408.09
|  |  | Custo Direto Total |  |  |  | 468.6
|  |  | Taxa de BDI % |  | 1e-09 |  | 0
|  |  | Total da Composição |  |  |  | 468.6
54.06.170 |  |  | Sarjeta ou sarjetão moldado no local, tipo PMSP em concreto com fck 25 MPa | m³ |  |  |  | 478.66 | Custo Unit. vinculado à Col. Z da Planilha (base CPOS - valor dos Serviços)
| 1 | B.01.000.010139 | Pedreiro | h | 2 | 8.37 | 16.74
| 1 | B.01.000.010146 | Servente | h | 2 | 6.88 | 13.76
|  |  | Sub-Total de MÃO DE OBRA |  |  |  | 30.5
|  |  | Encargos Sociais % |  | 98.38 |  | 30.01
|  |  | Total Mão de Obra com Encargos Sociais |  |  |  | 60.51
| 2 | B.05.000.020514 | Pedra britada usinada n° 2 posto obra | m³ | 0.303 | 76.29 | 23.12
| 2 | C.04.000.020536 | Concreto usinado fck= 25 MPa, slump 5 ± 1cm, slump 1 e 2 | m³ | 1.03 | 274.67 | 282.91
| 2 | D.02.000.021021 | Tábua cedrinho 25 mm x 300 mm de 3ª | m² | 2.2575 | 49.67 | 112.13
|  |  | Sub-Total de MATERIAIS |  |  |  | 418.16
|  |  | Custo Direto Total |  |  |  | 478.67
|  |  | Taxa de BDI % |  | 1e-09 |  | 0
|  |  | Total da Composição |  |  |  | 478.67
54.07.040 |  |  | Passeio em mosaico português | m² |  |  |  | 157.78 | Custo Unit. vinculado à Col. Z da Planilha (base CPOS - valor dos Serviços)
| 2 | B.04.000.020503 | Areia média lavada (a granel caçamba fechada) | m³ | 0.07 | 96.57 | 6.76
| 2 | B.02.000.020508 | Cimento CPII-E-32 (sacos de 50 kg) | kg | 3.5 | 0.39 | 1.37
| 2 | K.03.000.035055 | Pedra em mosaico portugues 2 cores colocado | m² | 1 | 149.65 | 149.65
|  |  | Sub-Total de MATERIAIS |  |  |  | 157.78
|  |  | Custo Direto Total |  |  |  | 157.78
|  |  | Taxa de BDI % |  | 1e-09 |  | 0
|  |  | Total da Composição |  |  |  | 157.78
54.07.110 |  |  | Piso em ladrilho hidráulico preto, branco e cinza 20 x 20 cm, assentado com argamassa colante industrializada | m² |  |  |  | 63.91 | Custo Unit. vinculado à Col. Z da Planilha (base CPOS - valor dos Serviços)
| 1 | B.01.000.010139 | Pedreiro | h | 0.3 | 8.37 | 2.51
| 1 | B.01.000.010146 | Servente | h | 0.2 | 6.88 | 1.38
|  |  | Sub-Total de MÃO DE OBRA |  |  |  | 3.89
|  |  | Encargos Sociais % |  | 98.38 |  | 3.83
|  |  | Total Mão de Obra com Encargos Sociais |  |  |  | 7.72
| 2 | B.02.000.039032 | Argamassa colante industrializada flexível, para assentamento de placas cerâmicas em áreas internas e externas, tipo AC-II, conforme NBR 14081, ref. comercial Ligamax Gold Extra fabricante Eliane ou equivalente. | kg | 4.8 | 1.06 | 5.09
| 2 | C.10.000.091167 | Ladrilho hidráulico nas cores: branco, preto e cinza, de 20 x 20 x 1,8 cm, ref. fabricação Fulget ou equivalente | m² | 1.05 | 48.68 | 51.11
|  |  | Sub-Total de MATERIAIS |  |  |  | 56.2
|  |  | Custo Direto Total |  |  |  | 63.92
|  |  | Taxa de BDI % |  | 1e-09 |  | 0
|  |  | Total da Composição |  |  |  | 63.92
54.07.130 |  |  | Piso em ladrilho hidráulico várias cores 20 x 20 cm, assentado com argamassa colante industrializada | m² |  |  |  | 63.84 | Custo Unit. vinculado à Col. Z da Planilha (base CPOS - valor dos Serviços)
| 1 | B.01.000.010139 | Pedreiro | h | 0.3 | 8.37 | 2.51
| 1 | B.01.000.010146 | Servente | h | 0.2 | 6.88 | 1.38
|  |  | Sub-Total de MÃO DE OBRA |  |  |  | 3.89
|  |  | Encargos Sociais % |  | 98.38 |  | 3.83
|  |  | Total Mão de Obra com Encargos Sociais |  |  |  | 7.72
| 2 | C.10.000.032022 | Ladrilho hidráulico várias cores, exceto branco, cinza e preto, de 20x20x1,8cm, ref. fabricação Fulget, Artefatos cimentos Maria Estela Ltda ou Pisos Paulista | m² | 1.05 | 48.61 | 51.04
| 2 | B.02.000.039032 | Argamassa colante industrializada flexível, para assentamento de placas cerâmicas em áreas internas e externas, tipo AC-II, conforme NBR 14081, ref. comercial Ligamax Gold Extra fabricante Eliane ou equivalente. | kg | 4.8 | 1.06 | 5.09
|  |  | Sub-Total de MATERIAIS |  |  |  | 56.13
|  |  | Custo Direto Total |  |  |  | 63.85
|  |  | Taxa de BDI % |  | 1e-09 |  | 0
|  |  | Total da Composição |  |  |  | 63.85
54.07.210 |  |  | Rejuntamento de piso em ladrilho hidráulico (20 x 20 x 1,8 cm) com argamassa industrializada para rejunte, juntas de 2 mm | m² |  |  |  | 9.46 | Custo Unit. vinculado à Col. Z da Planilha (base CPOS - valor dos Serviços)
| 1 | B.01.000.010139 | Pedreiro | h | 0.25 | 8.37 | 2.09
| 1 | B.01.000.010146 | Servente | h | 0.2 | 6.88 | 1.38
|  |  | Sub-Total de MÃO DE OBRA |  |  |  | 3.47
|  |  | Encargos Sociais % |  | 98.38 |  | 3.41
|  |  | Total Mão de Obra com Encargos Sociais |  |  |  | 6.88
| 2 | B.02.000.039027 | Rejunte flexível cores diversas, para áreas interna e externa, pisos e paredes, juntas de 2 a 10 mm | kg | 0.7 | 3.68 | 2.58
|  |  | Sub-Total de MATERIAIS |  |  |  | 2.58
|  |  | Custo Direto Total |  |  |  | 9.46
|  |  | Taxa de BDI % |  | 1e-09 |  | 0
|  |  | Total da Composição |  |  |  | 9.46
54.07.240 |  |  | Rejuntamento de piso em ladrilho hidráulico (30 x 30 x 2,5 cm), com cimento branco, juntas de 2 mm | m² |  |  |  | 8.07 | Custo Unit. vinculado à Col. Z da Planilha (base CPOS - valor dos Serviços)
| 1 | B.01.000.010139 | Pedreiro | h | 0.25 | 8.37 | 2.09
| 1 | B.01.000.010146 | Servente | h | 0.2 | 6.88 | 1.38
|  |  | Sub-Total de MÃO DE OBRA |  |  |  | 3.47
|  |  | Encargos Sociais % |  | 98.38 |  | 3.41
|  |  | Total Mão de Obra com Encargos Sociais |  |  |  | 6.88
| 2 | B.02.000.020509 | Cimento branco comum (sacos de 20 kg) | kg | 0.72 | 1.65 | 1.19
|  |  | Sub-Total de MATERIAIS |  |  |  | 1.19
|  |  | Custo Direto Total |  |  |  | 8.07
|  |  | Taxa de BDI % |  | 1e-09 |  | 0
|  |  | Total da Composição |  |  |  | 8.07
54.07.260 |  |  | Piso em ladrilho hidráulico tipo rampa várias cores 30 x 30 cm, antiderrapante, assentado com argamassa mista | m² |  |  |  | 89.39 | Custo Unit. vinculado à Col. Z da Planilha (base CPOS - valor dos Serviços)
| 1 | B.01.000.010139 | Pedreiro | h | 0.6 | 8.37 | 5.02
| 1 | B.01.000.010146 | Servente | h | 0.7 | 6.88 | 4.82
|  |  | Sub-Total de MÃO DE OBRA |  |  |  | 9.84
|  |  | Encargos Sociais % |  | 98.38 |  | 9.68
|  |  | Total Mão de Obra com Encargos Sociais |  |  |  | 19.52
| 2 | B.04.000.020503 | Areia média lavada (a granel caçamba fechada) | m³ | 0.167 | 96.57 | 16.13
| 2 | B.02.000.020508 | Cimento CPII-E-32 (sacos de 50 kg) | kg | 2.8 | 0.39 | 1.09
| 2 | G.02.000.023000 | Ladrilho hidráulico antiderrapante, tipo rampa, várias cores, de 30 x 30 cm, ref. Ivaí, Mosaico Amazonas ou equivalente | m² | 1.05 | 50.14 | 52.65
|  |  | Sub-Total de MATERIAIS |  |  |  | 69.87
|  |  | Custo Direto Total |  |  |  | 89.39
|  |  | Taxa de BDI % |  | 1e-09 |  | 0
|  |  | Total da Composição |  |  |  | 89.39
54.20.040 |  |  | Bate-roda em concreto pré-moldado | m |  |  |  | 47.01 | Custo Unit. vinculado à Col. Z da Planilha (base CPOS - valor dos Serviços)
| 1 | B.01.000.010139 | Pedreiro | h | 0.23 | 8.37 | 1.93
| 1 | B.01.000.010146 | Servente | h | 0.41 | 6.88 | 2.82
|  |  | Sub-Total de MÃO DE OBRA |  |  |  | 4.75
|  |  | Encargos Sociais % |  | 98.38 |  | 4.67
|  |  | Total Mão de Obra com Encargos Sociais |  |  |  | 9.42
| 2 | B.04.000.020503 | Areia média lavada (a granel caçamba fechada) | m³ | 0.008 | 96.57 | 0.77
| 2 | B.02.000.020508 | Cimento CPII-E-32 (sacos de 50 kg) | kg | 3.305 | 0.39 | 1.29
| 2 | C.10.000.028153 | Bate-roda pré-fabricado em concreto aparente liso, com chumbador para fixação, cor natural - medidas: (13x17x180cm) ou (13x17x200cm) | m | 1 | 35.53 | 35.53
|  |  | Sub-Total de MATERIAIS |  |  |  | 37.59
|  |  | Custo Direto Total |  |  |  | 47.01
|  |  | Taxa de BDI % |  | 1e-09 |  | 0
|  |  | Total da Composição |  |  |  | 47.01
54.20.100 |  |  | Reassentamento de guia pré-moldada reta e/ou curva | m |  |  |  | 14.42 | Custo Unit. vinculado à Col. Z da Planilha (base CPOS - valor dos Serviços)
| 1 | B.01.000.010139 | Pedreiro | h | 0.2 | 8.37 | 1.67
| 1 | B.01.000.010146 | Servente | h | 0.36 | 6.88 | 2.48
|  |  | Sub-Total de MÃO DE OBRA |  |  |  | 4.15
|  |  | Encargos Sociais % |  | 98.38 |  | 4.08
|  |  | Total Mão de Obra com Encargos Sociais |  |  |  | 8.23
| 2 | B.04.000.020503 | Areia média lavada (a granel caçamba fechada) | m³ | 0.0073 | 96.57 | 0.7
| 2 | B.02.000.020508 | Cimento CPII-E-32 (sacos de 50 kg) | kg | 2.916 | 0.39 | 1.14
| 2 | C.04.000.020535 | Concreto usinado fck= 20 MPa, slump 5 ± 1cm, brita 1 e 2 | m³ | 0.0164 | 264.89 | 4.34
|  |  | Sub-Total de MATERIAIS |  |  |  | 6.18
|  |  | Custo Direto Total |  |  |  | 14.41
|  |  | Taxa de BDI % |  | 1e-09 |  | 0
|  |  | Total da Composição |  |  |  | 14.41
54.20.110 |  |  | Reassentamento de paralelepípedos, sem rejunte | m² |  |  |  | 27.17 | Custo Unit. vinculado à Col. Z da Planilha (base CPOS - valor dos Serviços)
| 1 | B.01.000.010139 | Pedreiro | h | 0.5 | 8.37 | 4.19
| 1 | B.01.000.010146 | Servente | h | 0.67 | 6.88 | 4.61
|  |  | Sub-Total de MÃO DE OBRA |  |  |  | 8.8
|  |  | Encargos Sociais % |  | 98.38 |  | 8.66
|  |  | Total Mão de Obra com Encargos Sociais |  |  |  | 17.46
| 2 | B.04.000.020504 | Areia grossa | m³ | 0.1 | 97.14 | 9.71
|  |  | Sub-Total de MATERIAIS |  |  |  | 9.71
|  |  | Custo Direto Total |  |  |  | 27.17
|  |  | Taxa de BDI % |  | 1e-09 |  | 0
|  |  | Total da Composição |  |  |  | 27.17
54.20.120 |  |  | Reassentamento de pavimentação em lajota de concreto, espessura 6 cm, com rejunte em areia | m² |  |  |  | 17.04 | Custo Unit. vinculado à Col. Z da Planilha (base CPOS - valor dos Serviços)
| 1 | B.01.000.010139 | Pedreiro | h | 0.46 | 8.37 | 3.85
| 1 | B.01.000.010146 | Servente | h | 0.23 | 6.88 | 1.58
|  |  | Sub-Total de MÃO DE OBRA |  |  |  | 5.43
|  |  | Encargos Sociais % |  | 98.38 |  | 5.34
|  |  | Total Mão de Obra com Encargos Sociais |  |  |  | 10.77
| 2 | B.04.000.020503 | Areia média lavada (a granel caçamba fechada) | m³ | 0.06 | 96.57 | 5.79
| 2 | S.01.000.080334 | Placa vibratória impacto de 1.700 kg, com motor diesel, ou gasolina, ou elétrico, ref. Placa Vibratoria Dynapac CM13 da Flygt do Brasil | h | 0.025 | 18.78 | 0.47
|  |  | Sub-Total de MATERIAIS |  |  |  | 6.26
|  |  | Custo Direto Total |  |  |  | 17.03
|  |  | Taxa de BDI % |  | 1e-09 |  | 0
|  |  | Total da Composição |  |  |  | 17.03
54.20.130 |  |  | Reassentamento de pavimentação em lajota de concreto, espessura 8 cm, com rejunte em areia | m² |  |  |  | 18.82 | Custo Unit. vinculado à Col. Z da Planilha (base CPOS - valor dos Serviços)
| 1 | B.01.000.010139 | Pedreiro | h | 0.53 | 8.37 | 4.44
| 1 | B.01.000.010146 | Servente | h | 0.27 | 6.88 | 1.86
|  |  | Sub-Total de MÃO DE OBRA |  |  |  | 6.3
|  |  | Encargos Sociais % |  | 98.38 |  | 6.2
|  |  | Total Mão de Obra com Encargos Sociais |  |  |  | 12.5
| 2 | B.04.000.020503 | Areia média lavada (a granel caçamba fechada) | m³ | 0.06 | 96.57 | 5.79
| 2 | S.01.000.080334 | Placa vibratória impacto de 1.700 kg, com motor diesel, ou gasolina, ou elétrico, ref. Placa Vibratoria Dynapac CM13 da Flygt do Brasil | h | 0.029 | 18.78 | 0.54
|  |  | Sub-Total de MATERIAIS |  |  |  | 6.33
|  |  | Custo Direto Total |  |  |  | 18.83
|  |  | Taxa de BDI % |  | 1e-09 |  | 0
|  |  | Total da Composição |  |  |  | 18.83
54.20.140 |  |  | Reassentamento de pavimentação em lajota de concreto, espessura 10 cm, com rejunte em areia | m² |  |  |  | 21.45 | Custo Unit. vinculado à Col. Z da Planilha (base CPOS - valor dos Serviços)
| 1 | B.01.000.010139 | Pedreiro | h | 0.64 | 8.37 | 5.36
| 1 | B.01.000.010146 | Servente | h | 0.32 | 6.88 | 2.2
|  |  | Sub-Total de MÃO DE OBRA |  |  |  | 7.56
|  |  | Encargos Sociais % |  | 98.38 |  | 7.44
|  |  | Total Mão de Obra com Encargos Sociais |  |  |  | 15
| 2 | B.04.000.020503 | Areia média lavada (a granel caçamba fechada) | m³ | 0.06 | 96.57 | 5.79
| 2 | S.01.000.080334 | Placa vibratória impacto de 1.700 kg, com motor diesel, ou gasolina, ou elétrico, ref. Placa Vibratoria Dynapac CM13 da Flygt do Brasil | h | 0.035 | 18.78 | 0.66
|  |  | Sub-Total de MATERIAIS |  |  |  | 6.45
|  |  | Custo Direto Total |  |  |  | 21.45
|  |  | Taxa de BDI % |  | 1e-09 |  | 0
|  |  | Total da Composição |  |  |  | 21.45
55.01.020 |  |  | Limpeza final da obra | m² |  |  |  | 9.56 | Custo Unit. vinculado à Col. Z da Planilha (base CPOS - valor dos Serviços)
| 1 | B.01.000.010146 | Servente | h | 0.7 | 6.88 | 4.82
|  |  | Sub-Total de MÃO DE OBRA |  |  |  | 4.82
|  |  | Encargos Sociais % |  | 98.38 |  | 4.74
|  |  | Total Mão de Obra com Encargos Sociais |  |  |  | 9.56
|  |  | Custo Direto Total |  |  |  | 9.56
|  |  | Taxa de BDI % |  | 1e-09 |  | 0
|  |  | Total da Composição |  |  |  | 9.56
55.01.030 |  |  | Limpeza complementar com hidrojateamento | m² |  |  |  | 5.77 | Custo Unit. vinculado à Col. Z da Planilha (base CPOS - valor dos Serviços)
| 1 | B.01.000.010143 | Operador | h | 0.1 | 13.09 | 1.31
| 1 | B.01.000.010146 | Servente | h | 0.1 | 6.88 | 0.69
|  |  | Sub-Total de MÃO DE OBRA |  |  |  | 2
|  |  | Encargos Sociais % |  | 98.38 |  | 1.97
|  |  | Total Mão de Obra com Encargos Sociais |  |  |  | 3.97
| 2 | S.04.000.069500 | Solução limpadora diluida em água | l | 1 | 1.58 | 1.58
| 2 | S.04.000.080237 | Máquina de lavagem a pressão tipo Vap (água fria, pressão 1700PSI) | h | 0.1 | 2.21 | 0.22
|  |  | Sub-Total de MATERIAIS |  |  |  | 1.8
|  |  | Custo Direto Total |  |  |  | 5.77
|  |  | Taxa de BDI % |  | 1e-09 |  | 0
|  |  | Total da Composição |  |  |  | 5.77
55.01.070 |  |  | Limpeza complementar e especial de piso com produtos químicos | m² |  |  |  | 3.27 | Custo Unit. vinculado à Col. Z da Planilha (base CPOS - valor dos Serviços)
| 1 | B.01.000.010146 | Servente | h | 0.2 | 6.88 | 1.38
|  |  | Sub-Total de MÃO DE OBRA |  |  |  | 1.38
|  |  | Encargos Sociais % |  | 98.38 |  | 1.36
|  |  | Total Mão de Obra com Encargos Sociais |  |  |  | 2.74
| 2 | R.02.000.039013 | Ácido muriatico | l | 0.2 | 2.72 | 0.54
|  |  | Sub-Total de MATERIAIS |  |  |  | 0.54
|  |  | Custo Direto Total |  |  |  | 3.28
|  |  | Taxa de BDI % |  | 1e-09 |  | 0
|  |  | Total da Composição |  |  |  | 3.28
55.01.080 |  |  | Limpeza complementar e especial de peças e aparelhos sanitários | un |  |  |  | 10.92 | Custo Unit. vinculado à Col. Z da Planilha (base CPOS - valor dos Serviços)
| 1 | B.01.000.010146 | Servente | h | 0.8 | 6.88 | 5.5
|  |  | Sub-Total de MÃO DE OBRA |  |  |  | 5.5
|  |  | Encargos Sociais % |  | 98.38 |  | 5.41
|  |  | Total Mão de Obra com Encargos Sociais |  |  |  | 10.91
|  |  | Custo Direto Total |  |  |  | 10.91
|  |  | Taxa de BDI % |  | 1e-09 |  | 0
|  |  | Total da Composição |  |  |  | 10.91
55.01.100 |  |  | Limpeza complementar e especial de vidros | m² |  |  |  | 10.24 | Custo Unit. vinculado à Col. Z da Planilha (base CPOS - valor dos Serviços)
| 1 | B.01.000.010146 | Servente | h | 0.75 | 6.88 | 5.16
|  |  | Sub-Total de MÃO DE OBRA |  |  |  | 5.16
|  |  | Encargos Sociais % |  | 98.38 |  | 5.08
|  |  | Total Mão de Obra com Encargos Sociais |  |  |  | 10.24
|  |  | Custo Direto Total |  |  |  | 10.24
|  |  | Taxa de BDI % |  | 1e-09 |  | 0
|  |  | Total da Composição |  |  |  | 10.24
55.01.130 |  |  | Limpeza e lavagem de superfície revestida com material cerâmico ou pastilhas por hidrojateamento com rejuntamento | m² |  |  |  | 8.61 | Custo Unit. vinculado à Col. Z da Planilha (base CPOS - valor dos Serviços)
| 1 | B.01.000.010143 | Operador | h | 0.1 | 13.09 | 1.31
| 1 | B.01.000.010146 | Servente | h | 0.1 | 6.88 | 0.69
|  |  | Sub-Total de MÃO DE OBRA |  |  |  | 2
|  |  | Encargos Sociais % |  | 98.38 |  | 1.97
|  |  | Total Mão de Obra com Encargos Sociais |  |  |  | 3.97
| 2 | B.02.000.039033 | Argamassa industrializada colorida, para assentamento e rejuntamento de pastilhas cerâmicas, porcelana/vidro, bloco de vidro, interno e externo, e= 3 a 6 mm | kg | 0.7 | 3.38 | 2.37
| 2 | S.04.000.069500 | Solução limpadora diluida em água | l | 1.3 | 1.58 | 2.05
| 2 | S.04.000.080237 | Máquina de lavagem a pressão tipo Vap (água fria, pressão 1700PSI) | h | 0.1 | 2.21 | 0.22
|  |  | Sub-Total de MATERIAIS |  |  |  | 4.64
|  |  | Custo Direto Total |  |  |  | 8.61
|  |  | Taxa de BDI % |  | 1e-09 |  | 0
|  |  | Total da Composição |  |  |  | 8.61
55.01.140 |  |  | Limpeza de superfície com hidrojateamento | m² |  |  |  | 5.19 | Custo Unit. vinculado à Col. Z da Planilha (base CPOS - valor dos Serviços)
| 2 | S.05.000.020392 | Hidrojateamento para limpeza de superfície, por meio de jato d´água de alta pressão | m² | 1 | 5.19 | 5.19
|  |  | Sub-Total de MATERIAIS |  |  |  | 5.19
|  |  | Custo Direto Total |  |  |  | 5.19
|  |  | Taxa de BDI % |  | 1e-09 |  | 0
|  |  | Total da Composição |  |  |  | 5.19
55.02.010 |  |  | Limpeza de caixa de inspeção | un |  |  |  | 4.09 | Custo Unit. vinculado à Col. Z da Planilha (base CPOS - valor dos Serviços)
| 1 | B.01.000.010146 | Servente | h | 0.3 | 6.88 | 2.06
|  |  | Sub-Total de MÃO DE OBRA |  |  |  | 2.06
|  |  | Encargos Sociais % |  | 98.38 |  | 2.03
|  |  | Total Mão de Obra com Encargos Sociais |  |  |  | 4.09
|  |  | Custo Direto Total |  |  |  | 4.09
|  |  | Taxa de BDI % |  | 1e-09 |  | 0
|  |  | Total da Composição |  |  |  | 4.09
55.02.012 |  |  | Limpeza de caixa de passagem, poço de visita ou bueiro | un |  |  |  | 28.29 | Custo Unit. vinculado à Col. Z da Planilha (base CPOS - valor dos Serviços)
| 1 | B.01.000.010146 | Servente | h | 1 | 6.88 | 6.88
|  |  | Sub-Total de MÃO DE OBRA |  |  |  | 6.88
|  |  | Encargos Sociais % |  | 98.38 |  | 6.77
|  |  | Total Mão de Obra com Encargos Sociais |  |  |  | 13.65
| 2 | S.01.000.080308 | Caminhão basculante caçamba minério, capacidade de 8,0m³ - COND.D | h | 0.1 | 146.42 | 14.64
|  |  | Sub-Total de MATERIAIS |  |  |  | 14.64
|  |  | Custo Direto Total |  |  |  | 28.29
|  |  | Taxa de BDI % |  | 1e-09 |  | 0
|  |  | Total da Composição |  |  |  | 28.29
55.02.020 |  |  | Limpeza de fossa | m³ |  |  |  | 146.86 | Custo Unit. vinculado à Col. Z da Planilha (base CPOS - valor dos Serviços)
| 2 | M.03.000.020450 | Limpeza fossa séptica | m³ | 1 | 146.86 | 146.86
|  |  | Sub-Total de MATERIAIS |  |  |  | 146.86
|  |  | Custo Direto Total |  |  |  | 146.86
|  |  | Taxa de BDI % |  | 1e-09 |  | 0
|  |  | Total da Composição |  |  |  | 146.86
55.02.040 |  |  | Limpeza e desobstrução de boca de lobo | un |  |  |  | 15.14 | Custo Unit. vinculado à Col. Z da Planilha (base CPOS - valor dos Serviços)
| 1 | B.01.000.010109 | Esgoteiro/cavoqueiro | h | 0.5 | 8.37 | 4.19
| 1 | B.01.000.010195 | Ajudante de esgoteiro | h | 0.5 | 6.88 | 3.44
|  |  | Sub-Total de MÃO DE OBRA |  |  |  | 7.63
|  |  | Encargos Sociais % |  | 98.38 |  | 7.51
|  |  | Total Mão de Obra com Encargos Sociais |  |  |  | 15.14
|  |  | Custo Direto Total |  |  |  | 15.14
|  |  | Taxa de BDI % |  | 1e-09 |  | 0
|  |  | Total da Composição |  |  |  | 15.14
55.02.050 |  |  | Limpeza e desobstrução de canaletas ou tubulações de águas pluviais | m |  |  |  | 7.56 | Custo Unit. vinculado à Col. Z da Planilha (base CPOS - valor dos Serviços)
| 1 | B.01.000.010109 | Esgoteiro/cavoqueiro | h | 0.25 | 8.37 | 2.09
| 1 | B.01.000.010195 | Ajudante de esgoteiro | h | 0.25 | 6.88 | 1.72
|  |  | Sub-Total de MÃO DE OBRA |  |  |  | 3.81
|  |  | Encargos Sociais % |  | 98.38 |  | 3.75
|  |  | Total Mão de Obra com Encargos Sociais |  |  |  | 7.56
|  |  | Custo Direto Total |  |  |  | 7.56
|  |  | Taxa de BDI % |  | 1e-09 |  | 0
|  |  | Total da Composição |  |  |  | 7.56
55.02.060 |  |  | Limpeza e desentupimento manual de tubulação de esgoto predial | m |  |  |  | 8.07 | Custo Unit. vinculado à Col. Z da Planilha (base CPOS - valor dos Serviços)
| 1 | B.01.000.010118 | Encanador | h | 0.2 | 10.03 | 2.01
| 1 | B.01.000.010146 | Servente | h | 0.3 | 6.88 | 2.06
|  |  | Sub-Total de MÃO DE OBRA |  |  |  | 4.07
|  |  | Encargos Sociais % |  | 98.38 |  | 4
|  |  | Total Mão de Obra com Encargos Sociais |  |  |  | 8.07
|  |  | Custo Direto Total |  |  |  | 8.07
|  |  | Taxa de BDI % |  | 1e-09 |  | 0
|  |  | Total da Composição |  |  |  | 8.07
55.10.030 |  |  | Locação de duto coletor de entulho | mxmês |  |  |  | 50.47 | Custo Unit. vinculado à Col. Z da Planilha (base CPOS - valor dos Serviços)
| 2 | A.05.000.021093 | Locação de duto coletor de entulho | mxmês | 1 | 50.47 | 50.47
|  |  | Sub-Total de MATERIAIS |  |  |  | 50.47
|  |  | Custo Direto Total |  |  |  | 50.47
|  |  | Taxa de BDI % |  | 1e-09 |  | 0
|  |  | Total da Composição |  |  |  | 50.47
55.30.010 |  |  | Pré marcação e limpeza de solo pré pintura | m² |  |  |  | 48.48 | Custo Unit. vinculado à Col. Z da Planilha (base CPOS - valor dos Serviços)
| 2 | N.07.000.000026 | Pré marcação e limpeza de solo pré pintura | m² | 1 | 48.48 | 48.48
|  |  | Sub-Total de MATERIAIS |  |  |  | 48.48
|  |  | Custo Direto Total |  |  |  | 48.48
|  |  | Taxa de BDI % |  | 1e-09 |  | 0
|  |  | Total da Composição |  |  |  | 48.48
61.01.670 |  |  | Elevador para passageiros, uso interno com capacidade mínima de 600 kg para duas paradas, portas unilaterais | cj |  |  |  | 68870 | Custo Unit. vinculado à Col. Z da Planilha (base CPOS - valor dos Serviços)
| 2 | S.04.000.031547 | Elevador para passageiros, uso interno com capacidade mínima de 600kg para duas paradas, portas unilaterias | cj | 1 | 68870 | 68870
|  |  | Sub-Total de MATERIAIS |  |  |  | 68870
|  |  | Custo Direto Total |  |  |  | 68870
|  |  | Taxa de BDI % |  | 1e-09 |  | 0
|  |  | Total da Composição |  |  |  | 68870
61.01.680 |  |  | Elevador para passageiros, uso interno com capacidade mínima de 600 kg para três paradas, portas unilaterais | cj |  |  |  | 73720 | Custo Unit. vinculado à Col. Z da Planilha (base CPOS - valor dos Serviços)
| 2 | S.04.000.031548 | Elevador para passageiros, uso interno com capacidade mínima de 600kg para três paradas, portas unitalerais | cj | 1 | 73720 | 73720
|  |  | Sub-Total de MATERIAIS |  |  |  | 73720
|  |  | Custo Direto Total |  |  |  | 73720
|  |  | Taxa de BDI % |  | 1e-09 |  | 0
|  |  | Total da Composição |  |  |  | 73720
61.01.690 |  |  | Elevador para passageiros, uso interno com capacidade mínima de 600 kg para três paradas, portas bilaterais | cj |  |  |  | 80995 | Custo Unit. vinculado à Col. Z da Planilha (base CPOS - valor dos Serviços)
| 2 | S.04.000.031550 | Elevador para passageiros, uso interno com capacidade mínima de 600kg para três paradas, portas bilaterais | cj | 1 | 80995 | 80995
|  |  | Sub-Total de MATERIAIS |  |  |  | 80995
|  |  | Custo Direto Total |  |  |  | 80995
|  |  | Taxa de BDI % |  | 1e-09 |  | 0
|  |  | Total da Composição |  |  |  | 80995
61.01.760 |  |  | Elevador para passageiros, uso interno com capacidade mínima de 600 kg para quatro paradas, portas bilaterais | cj |  |  |  | 85360 | Custo Unit. vinculado à Col. Z da Planilha (base CPOS - valor dos Serviços)
| 2 | S.04.000.031551 | Elevador para passageiros, uso interno com capacidade mínima de 600kg para quatro paradas, portas bilaterais | cj | 1 | 85360 | 85360
|  |  | Sub-Total de MATERIAIS |  |  |  | 85360
|  |  | Custo Direto Total |  |  |  | 85360
|  |  | Taxa de BDI % |  | 1e-09 |  | 0
|  |  | Total da Composição |  |  |  | 85360
61.01.770 |  |  | Elevador para passageiros, uso interno com capacidade mínima de 600 kg para quatro paradas, portas unilaterais | cj |  |  |  | 79055 | Custo Unit. vinculado à Col. Z da Planilha (base CPOS - valor dos Serviços)
| 2 | S.04.000.031552 | Elevador para passageiros, uso interno com capacidade mínima de 600kg para quatro paradas, portas unilaterais | cj | 1 | 79055 | 79055
|  |  | Sub-Total de MATERIAIS |  |  |  | 79055
|  |  | Custo Direto Total |  |  |  | 79055
|  |  | Taxa de BDI % |  | 1e-09 |  | 0
|  |  | Total da Composição |  |  |  | 79055
61.01.800 |  |  | Fechamento em vidro laminado para caixa de elevador | m² |  |  |  | 540.87 | Custo Unit. vinculado à Col. Z da Planilha (base CPOS - valor dos Serviços)
| 2 | S.04.000.031554 | Fornecimento e instalação de vidro laminado 5+5mm, inclusive acessórios em alumínio | m² | 1 | 540.87 | 540.87
|  |  | Sub-Total de MATERIAIS |  |  |  | 540.87
|  |  | Custo Direto Total |  |  |  | 540.87
|  |  | Taxa de BDI % |  | 1e-09 |  | 0
|  |  | Total da Composição |  |  |  | 540.87
61.10.001 |  |  | Resfriadora de líquidos (chiller), com compressor e condensação à ar, capacidade de 120 TR | un |  |  |  | 310714.87 | Custo Unit. vinculado à Col. Z da Planilha (base CPOS - valor dos Serviços)
| 1 | B.01.000.010101 | Ajudante geral | h | 870 | 6.88 | 5985.6
| 1 | B.01.000.010115 | Eletricista | h | 25 | 10.03 | 250.75
| 1 | B.01.000.010116 | Ajudante eletricista | h | 25 | 6.88 | 172
| 1 | B.01.000.010506 | Montador | h | 290 | 12.49 | 3622.1
| 1 | B.01.000.010507 | Montador eletromecânico | h | 20 | 24.18 | 483.6
|  |  | Sub-Total de MÃO DE OBRA |  |  |  | 10514.05
|  |  | Encargos Sociais % |  | 98.38 |  | 10343.72
|  |  | Total Mão de Obra com Encargos Sociais |  |  |  | 20857.77
| 2 | Q.04.000.032311 | Resfriadora de líquidos, compressor Screw/Parafuso (Chiller), condensação à ar, capac. 120 TR, compacto, com tubulações, fiações e controles internos, 380V/60Hz, ref. 30 RB-A Carrier, R407C série SAZ mod. RCU120SAZ4A7P Chiller Hitachi ou equivalente | un | 1 | 287352.79 | 287352.79
| 2 | S.01.000.080351 | Guindauto MUNCK M-640/18 com lança telescópica capacidade 3750 kg | h | 17 | 147.06 | 2500.02
|  |  | Sub-Total de MATERIAIS |  |  |  | 289852.81
|  |  | Custo Direto Total |  |  |  | 310710.58
|  |  | Taxa de BDI % |  | 1e-09 |  | 0
|  |  | Total da Composição |  |  |  | 310710.58
61.10.007 |  |  | Resfriadora de líquidos (chiller), com compressor e condensação à ar, capacidade de 160 TR | un |  |  |  | 322914.89 | Custo Unit. vinculado à Col. Z da Planilha (base CPOS - valor dos Serviços)
| 1 | B.01.000.010101 | Ajudante geral | h | 928 | 6.88 | 6384.64
| 1 | B.01.000.010115 | Eletricista | h | 26.5 | 10.03 | 265.8
| 1 | B.01.000.010116 | Ajudante eletricista | h | 26.5 | 6.88 | 182.32
| 1 | B.01.000.010506 | Montador | h | 309 | 12.49 | 3859.41
| 1 | B.01.000.010507 | Montador eletromecânico | h | 21 | 24.18 | 507.78
|  |  | Sub-Total de MÃO DE OBRA |  |  |  | 11199.95
|  |  | Encargos Sociais % |  | 98.38 |  | 11018.51
|  |  | Total Mão de Obra com Encargos Sociais |  |  |  | 22218.46
| 2 | Q.04.000.031017 | Resfriador de líquidos Chiller refrigerado a ar (condensação a ar) controlado por microprocessador, com compressor tipo Scroll, capacidade de 160 TR, ref. Chiller Aquasnap modelo 30RB-A 170-446 da Carrier ou equivalente - instalado | un | 1 | 298191.83 | 298191.83
| 2 | S.01.000.080351 | Guindauto MUNCK M-640/18 com lança telescópica capacidade 3750 kg | h | 17 | 147.06 | 2500.02
|  |  | Sub-Total de MATERIAIS |  |  |  | 300691.85
|  |  | Custo Direto Total |  |  |  | 322910.31
|  |  | Taxa de BDI % |  | 1e-09 |  | 0
|  |  | Total da Composição |  |  |  | 322910.31
61.10.010 |  |  | Resfriadora de líquidos (chiller), com compressor e condensação à ar, capacidade de 200-210 TR | un |  |  |  | 490206.5 | Custo Unit. vinculado à Col. Z da Planilha (base CPOS - valor dos Serviços)
| 1 | B.01.000.010101 | Ajudante geral | h | 840 | 6.88 | 5779.2
| 1 | B.01.000.010115 | Eletricista | h | 25 | 10.03 | 250.75
| 1 | B.01.000.010116 | Ajudante eletricista | h | 25 | 6.88 | 172
| 1 | B.01.000.010506 | Montador | h | 280 | 12.49 | 3497.2
| 1 | B.01.000.010507 | Montador eletromecânico | h | 20 | 24.18 | 483.6
|  |  | Sub-Total de MÃO DE OBRA |  |  |  | 10182.75
|  |  | Encargos Sociais % |  | 98.38 |  | 10017.79
|  |  | Total Mão de Obra com Encargos Sociais |  |  |  | 20200.54
| 2 | Q.04.000.032319 | Resfriadora de líquidos com compressor Screw/Parafuso (Chiller), condensação à ar, capac. 200-210 TR, compacto, com tubulações, fiações e controles internos, 380V/60Hz, ref. 30 RB-A Carrier, R407C série SAZ mod. RCU210SAZ4A7P Chiller Hitachi ou equivalente | un | 1 | 467207.67 | 467207.67
| 2 | S.01.000.080351 | Guindauto MUNCK M-640/18 com lança telescópica capacidade 3750 kg | h | 19 | 147.06 | 2794.14
|  |  | Sub-Total de MATERIAIS |  |  |  | 470001.81
|  |  | Custo Direto Total |  |  |  | 490202.35
|  |  | Taxa de BDI % |  | 1e-09 |  | 0
|  |  | Total da Composição |  |  |  | 490202.35
61.10.014 |  |  | Resfriadora de líquidos (chiller), com compressor e condensação à ar, capacidade de 20 TR | un |  |  |  | 71260.63 | Custo Unit. vinculado à Col. Z da Planilha (base CPOS - valor dos Serviços)
| 1 | B.01.000.010101 | Ajudante geral | h | 435 | 6.88 | 2992.8
| 1 | B.01.000.010115 | Eletricista | h | 12.5 | 10.03 | 125.38
| 1 | B.01.000.010116 | Ajudante eletricista | h | 12.5 | 6.88 | 86
| 1 | B.01.000.010506 | Montador | h | 145 | 12.49 | 1811.05
| 1 | B.01.000.010507 | Montador eletromecânico | h | 10 | 24.18 | 241.8
|  |  | Sub-Total de MÃO DE OBRA |  |  |  | 5257.03
|  |  | Encargos Sociais % |  | 98.38 |  | 5171.87
|  |  | Total Mão de Obra com Encargos Sociais |  |  |  | 10428.9
| 2 | Q.04.000.031016 | Resfriadora de líquidos (chiller), com compressor e condensação a ar, capacidade de 20 TR | un | 1 | 58329.56 | 58329.56
| 2 | S.01.000.080351 | Guindauto MUNCK M-640/18 com lança telescópica capacidade 3750 kg | h | 17 | 147.06 | 2500.02
|  |  | Sub-Total de MATERIAIS |  |  |  | 60829.58
|  |  | Custo Direto Total |  |  |  | 71258.48
|  |  | Taxa de BDI % |  | 1e-09 |  | 0
|  |  | Total da Composição |  |  |  | 71258.48
61.10.012 |  |  | Resfriadora de líquidos (chiller), com compressor e condensação à ar, capacidade de 80 TR | un |  |  |  | 211057.03 | Custo Unit. vinculado à Col. Z da Planilha (base CPOS - valor dos Serviços)
| 1 | B.01.000.010101 | Ajudante geral | h | 696 | 6.88 | 4788.48
| 1 | B.01.000.010115 | Eletricista | h | 20 | 10.03 | 200.6
| 1 | B.01.000.010116 | Ajudante eletricista | h | 20 | 6.88 | 137.6
| 1 | B.01.000.010506 | Montador | h | 232 | 12.49 | 2897.68
| 1 | B.01.000.010507 | Montador eletromecânico | h | 16 | 24.18 | 386.88
|  |  | Sub-Total de MÃO DE OBRA |  |  |  | 8411.24
|  |  | Encargos Sociais % |  | 98.38 |  | 8274.98
|  |  | Total Mão de Obra com Encargos Sociais |  |  |  | 16686.22
| 2 | Q.04.000.031006 | Resfriador de líquidos Chiller refrigerado a ar (condensação a ar) controlado por microprocessador, com compressor tipo Scroll, capacidade de 80 TR, ref. Chiller Aquasnap modelo 30RBA da Carrier ou equivalente | un | 1 | 191867.36 | 191867.36
| 2 | S.01.000.080351 | Guindauto MUNCK M-640/18 com lança telescópica capacidade 3750 kg | h | 17 | 147.06 | 2500.02
|  |  | Sub-Total de MATERIAIS |  |  |  | 194367.38
|  |  | Custo Direto Total |  |  |  | 211053.6
|  |  | Taxa de BDI % |  | 1e-09 |  | 0
|  |  | Total da Composição |  |  |  | 211053.6
61.10.100 |  |  | Tratamento de ar (fan-coil) tipo Air Handling Unit de concepção modular, capacidade de 10 TR | un |  |  |  | 17107.39 | Custo Unit. vinculado à Col. Z da Planilha (base CPOS - valor dos Serviços)
| 1 | B.01.000.010101 | Ajudante geral | h | 105 | 6.88 | 722.4
| 1 | B.01.000.010115 | Eletricista | h | 5 | 10.03 | 50.15
| 1 | B.01.000.010116 | Ajudante eletricista | h | 5 | 6.88 | 34.4
| 1 | B.01.000.010506 | Montador | h | 35 | 12.49 | 437.15
|  |  | Sub-Total de MÃO DE OBRA |  |  |  | 1244.1
|  |  | Encargos Sociais % |  | 98.38 |  | 1223.95
|  |  | Total Mão de Obra com Encargos Sociais |  |  |  | 2468.05
| 2 | Q.04.000.032333 | Tratamento de ar Fan-Coil tipo Air Handling Unit de concepção modular, capacidade de 10 TR, ref. TKM-227 10TR - 50mmca Trox, modelo YE/10 fabricante York ou equivalente | un | 1 | 14197.91 | 14197.91
| 2 | S.01.000.080351 | Guindauto MUNCK M-640/18 com lança telescópica capacidade 3750 kg | h | 3 | 147.06 | 441.18
|  |  | Sub-Total de MATERIAIS |  |  |  | 14639.09
|  |  | Custo Direto Total |  |  |  | 17107.14
|  |  | Taxa de BDI % |  | 1e-09 |  | 0
|  |  | Total da Composição |  |  |  | 17107.14
61.10.110 |  |  | Tratamento de ar (fan-coil) tipo Air Handling Unit de concepção modular, capacidade de 40 TR | un |  |  |  | 45746.7 | Custo Unit. vinculado à Col. Z da Planilha (base CPOS - valor dos Serviços)
| 1 | B.01.000.010101 | Ajudante geral | h | 240 | 6.88 | 1651.2
| 1 | B.01.000.010115 | Eletricista | h | 4 | 10.03 | 40.12
| 1 | B.01.000.010116 | Ajudante eletricista | h | 4 | 6.88 | 27.52
| 1 | B.01.000.010506 | Montador | h | 80 | 12.49 | 999.2
|  |  | Sub-Total de MÃO DE OBRA |  |  |  | 2718.04
|  |  | Encargos Sociais % |  | 98.38 |  | 2674.01
|  |  | Total Mão de Obra com Encargos Sociais |  |  |  | 5392.05
| 2 | Q.04.000.032335 | Tratamento de ar Fan-Coil tipo Air Handling Unit de concepção modular, capacidade de 40 TR, ref. TKM-227 40TR - 50mmca Trox, modelo YE/40 fabricante York ou equivalente | un | 1 | 39765.86 | 39765.86
| 2 | S.01.000.080351 | Guindauto MUNCK M-640/18 com lança telescópica capacidade 3750 kg | h | 4 | 147.06 | 588.24
|  |  | Sub-Total de MATERIAIS |  |  |  | 40354.1
|  |  | Custo Direto Total |  |  |  | 45746.15
|  |  | Taxa de BDI % |  | 1e-09 |  | 0
|  |  | Total da Composição |  |  |  | 45746.15
61.10.120 |  |  | Tratamento de ar (fan-coil) tipo Air Handling Unit de concepção modular, capacidade de 50 TR | un |  |  |  | 43369.82 | Custo Unit. vinculado à Col. Z da Planilha (base CPOS - valor dos Serviços)
| 1 | B.01.000.010101 | Ajudante geral | h | 285 | 6.88 | 1960.8
| 1 | B.01.000.010115 | Eletricista | h | 10 | 10.03 | 100.3
| 1 | B.01.000.010116 | Ajudante eletricista | h | 10 | 6.88 | 68.8
| 1 | B.01.000.010506 | Montador | h | 95 | 12.49 | 1186.55
|  |  | Sub-Total de MÃO DE OBRA |  |  |  | 3316.45
|  |  | Encargos Sociais % |  | 98.38 |  | 3262.72
|  |  | Total Mão de Obra com Encargos Sociais |  |  |  | 6579.17
| 2 | Q.04.000.032337 | Tratamento de ar Fan-Coil tipo Air Handling Unit de concepção modular, capacidade de 50 TR, ref. TKM-227 50TR - 50mmca Trox, modelo TCA-LQ-50/8ROWS Hitachi ou equivalente | un | 1 | 36201.73 | 36201.73
| 2 | S.01.000.080351 | Guindauto MUNCK M-640/18 com lança telescópica capacidade 3750 kg | h | 4 | 147.06 | 588.24
|  |  | Sub-Total de MATERIAIS |  |  |  | 36789.97
|  |  | Custo Direto Total |  |  |  | 43369.14
|  |  | Taxa de BDI % |  | 1e-09 |  | 0
|  |  | Total da Composição |  |  |  | 43369.14
61.10.200 |  |  | Tratamento de ar compacta fancolete hidrônico tipo piso-teto, vazão de ar nominal 637 m³/h, capacidade de refrigeração 14.000 Btu/h - 1,2 TR | un |  |  |  | 3570.41 | Custo Unit. vinculado à Col. Z da Planilha (base CPOS - valor dos Serviços)
| 1 | B.01.000.010101 | Ajudante geral | h | 16 | 6.88 | 110.08
| 1 | B.01.000.010506 | Montador | h | 8 | 12.49 | 99.92
|  |  | Sub-Total de MÃO DE OBRA |  |  |  | 210
|  |  | Encargos Sociais % |  | 98.38 |  | 206.6
|  |  | Total Mão de Obra com Encargos Sociais |  |  |  | 416.6
| 2 | Q.04.000.032325 | Tratamento de ar compacta Fancolete Hidrônico tipo piso-teto, serpentina, filtros de ar, ventiladores e motores elétricos, estrutura e painéis de plástico de alta resistência, revestidos com isolamento térmico e acústico, vazão 637 m³/h, refrigeração 14.000 Btu/h - 1,2 TR - 220V/1Ph/60Hz, ref. 42LS14 Carrier ou equivalente | un | 1 | 3153.77 | 3153.77
|  |  | Sub-Total de MATERIAIS |  |  |  | 3153.77
|  |  | Custo Direto Total |  |  |  | 3570.37
|  |  | Taxa de BDI % |  | 1e-09 |  | 0
|  |  | Total da Composição |  |  |  | 3570.37
61.10.210 |  |  | Tratamento de ar compacta fancolete hidrônico tipo piso-teto, vazão de ar nominal 1.215 m³/h, capacidade de refrigeração 25.000 Btu/h - 2,1 TR | un |  |  |  | 4123.68 | Custo Unit. vinculado à Col. Z da Planilha (base CPOS - valor dos Serviços)
| 1 | B.01.000.010101 | Ajudante geral | h | 20 | 6.88 | 137.6
| 1 | B.01.000.010506 | Montador | h | 10 | 12.49 | 124.9
|  |  | Sub-Total de MÃO DE OBRA |  |  |  | 262.5
|  |  | Encargos Sociais % |  | 98.38 |  | 258.25
|  |  | Total Mão de Obra com Encargos Sociais |  |  |  | 520.75
| 2 | Q.04.000.032327 | Tratamento de ar compacta Fancolete Hidrônico tipo piso-teto, serpentina, filtros de ar, ventiladores e motores elétricos, estrutura e painéis de plástico de alta resistência, revestidos com isolamento térmico e acústico, vazão 1.215 m³/h, refrigeração 25.000 Btu/h - 2,1 TR - 220V/1Ph/60Hz, ref. 42LS25 Carrier ou equivalente | un | 1 | 3602.88 | 3602.88
|  |  | Sub-Total de MATERIAIS |  |  |  | 3602.88
|  |  | Custo Direto Total |  |  |  | 4123.63
|  |  | Taxa de BDI % |  | 1e-09 |  | 0
|  |  | Total da Composição |  |  |  | 4123.63
61.10.220 |  |  | Tratamento de ar compacta fancolete hidrônico tipo piso-teto, vazão de ar nominal 1.758 m³/h, capacidade de refrigeração 36.000 Btu/h - 3,0 TR | un |  |  |  | 4862.59 | Custo Unit. vinculado à Col. Z da Planilha (base CPOS - valor dos Serviços)
| 1 | B.01.000.010101 | Ajudante geral | h | 24 | 6.88 | 165.12
| 1 | B.01.000.010506 | Montador | h | 12 | 12.49 | 149.88
|  |  | Sub-Total de MÃO DE OBRA |  |  |  | 315
|  |  | Encargos Sociais % |  | 98.38 |  | 309.9
|  |  | Total Mão de Obra com Encargos Sociais |  |  |  | 624.9
| 2 | Q.04.000.032329 | Tratamento de ar compacta Fancolete Hidrônico tipo piso-teto, serpentina, filtros de ar, ventiladores e motores elétricos, estrutura e painéis de plástico de alta resistência, revestidos com isolamento térmico e acústico, vazão 1.758 m³/h, refrigeração 36.000 Btu/h - 3,0 TR - 220V/1Ph/60Hz, ref. 42LS36 Carrier ou equivalente | un | 1 | 4237.63 | 4237.63
|  |  | Sub-Total de MATERIAIS |  |  |  | 4237.63
|  |  | Custo Direto Total |  |  |  | 4862.53
|  |  | Taxa de BDI % |  | 1e-09 |  | 0
|  |  | Total da Composição |  |  |  | 4862.53
61.10.230 |  |  | Tratamento de ar compacta fancolete hidrônico tipo piso-teto, vazão de ar nominal 2.166 m³/h, capacidade de refrigeração 48.000 Btu/h - 4,0 TR | un |  |  |  | 5121.45 | Custo Unit. vinculado à Col. Z da Planilha (base CPOS - valor dos Serviços)
| 1 | B.01.000.010101 | Ajudante geral | h | 26 | 6.88 | 178.88
| 1 | B.01.000.010506 | Montador | h | 13 | 12.49 | 162.37
|  |  | Sub-Total de MÃO DE OBRA |  |  |  | 341.25
|  |  | Encargos Sociais % |  | 98.38 |  | 335.72
|  |  | Total Mão de Obra com Encargos Sociais |  |  |  | 676.97
| 2 | Q.04.000.032331 | Tratamento de ar compacta Fancolete Hidrônico tipo piso-teto, serpentina, filtros de ar, ventiladores e motores elétricos, estrutura e painéis de plástico de alta resistência, revestidos com isolamento térmico e acústico, vazão 2.166 m³/h, refrigeração 48.000 Btu/h - 4,0 TR - 220V/1Ph/60Hz, ref. 42LS48 Carrier ou TCSD48C3P 4,0TR fabricante HITACHI ou equivalente | un | 1 | 4444.41 | 4444.41
|  |  | Sub-Total de MATERIAIS |  |  |  | 4444.41
|  |  | Custo Direto Total |  |  |  | 5121.38
|  |  | Taxa de BDI % |  | 1e-09 |  | 0
|  |  | Total da Composição |  |  |  | 5121.38
61.10.250 |  |  | Tratamento de ar compacta fancolete hidrônico tipo cassete, capacidade de refrigeração 20.000 Btu/h - 1,6 TR | un |  |  |  | 3343.18 | Custo Unit. vinculado à Col. Z da Planilha (base CPOS - valor dos Serviços)
| 1 | B.01.000.010101 | Ajudante geral | h | 13 | 6.88 | 89.44
| 1 | B.01.000.010506 | Montador | h | 6 | 12.49 | 74.94
|  |  | Sub-Total de MÃO DE OBRA |  |  |  | 164.38
|  |  | Encargos Sociais % |  | 98.38 |  | 161.72
|  |  | Total Mão de Obra com Encargos Sociais |  |  |  | 326.1
| 2 | Q.04.000.032321 | Tratamento de ar compacta Fancolete Hidrônico tipo Cassette, com ventiladores centrífugos de dupla aspiração e motor elétrico, estrutura e painéis de plástico de alta resistência, refrigeração 20.000 Btu/h - 1,6 TR, ref. 40HK-20 Carrier ou equivalente | un | 1 | 3017.05 | 3017.05
|  |  | Sub-Total de MATERIAIS |  |  |  | 3017.05
|  |  | Custo Direto Total |  |  |  | 3343.15
|  |  | Taxa de BDI % |  | 1e-09 |  | 0
|  |  | Total da Composição |  |  |  | 3343.15
61.10.260 |  |  | Tratamento de ar compacta fancolete hidrônico tipo cassete, capacidade de refrigeração 25.000 Btu/h - 2,1 TR | un |  |  |  | 3759.54 | Custo Unit. vinculado à Col. Z da Planilha (base CPOS - valor dos Serviços)
| 1 | B.01.000.010101 | Ajudante geral | h | 13 | 6.88 | 89.44
| 1 | B.01.000.010506 | Montador | h | 6 | 12.49 | 74.94
|  |  | Sub-Total de MÃO DE OBRA |  |  |  | 164.38
|  |  | Encargos Sociais % |  | 98.38 |  | 161.72
|  |  | Total Mão de Obra com Encargos Sociais |  |  |  | 326.1
| 2 | Q.04.000.032323 | Tratamento de ar compacta Fancolete Hidrônico tipo Cassette, com ventiladores centrífugos de dupla aspiração e motor elétrico, estrutura e painéis de plástico de alta resistência, refrigeração 25.000 Btu/h - 2,1 TR, ref. 40HK-25 Carrier ou equivalente | un | 1 | 3433.41 | 3433.41
|  |  | Sub-Total de MATERIAIS |  |  |  | 3433.41
|  |  | Custo Direto Total |  |  |  | 3759.51
|  |  | Taxa de BDI % |  | 1e-09 |  | 0
|  |  | Total da Composição |  |  |  | 3759.51
61.10.270 |  |  | Tratamento de ar compacta fancolete hidrônico tipo cassete, capacidade de refrigeração 32.000 Btu/h - 2,6 TR | un |  |  |  | 4235.69 | Custo Unit. vinculado à Col. Z da Planilha (base CPOS - valor dos Serviços)
| 1 | B.01.000.010101 | Ajudante geral | h | 13 | 6.88 | 89.44
| 1 | B.01.000.010506 | Montador | h | 6 | 12.49 | 74.94
|  |  | Sub-Total de MÃO DE OBRA |  |  |  | 164.38
|  |  | Encargos Sociais % |  | 98.38 |  | 161.72
|  |  | Total Mão de Obra com Encargos Sociais |  |  |  | 326.1
| 2 | Q.04.000.032324 | Tratamento de ar compacta Fancolete Hidrônico tipo Cassette, com ventiladores centrífugos de dupla aspiração e motor elétrico, estrutura e painéis de plástico de alta resistência, refrigeração 32.000 Btu/h - 2,6 TR, ref. 40HK-32 Carrier ou equivalente | un | 1 | 3909.56 | 3909.56
|  |  | Sub-Total de MATERIAIS |  |  |  | 3909.56
|  |  | Custo Direto Total |  |  |  | 4235.66
|  |  | Taxa de BDI % |  | 1e-09 |  | 0
|  |  | Total da Composição |  |  |  | 4235.66
61.10.300 |  |  | Duto flexível aluminizado, seção circular de 10cm (4") | m |  |  |  | 15.87 | Custo Unit. vinculado à Col. Z da Planilha (base CPOS - valor dos Serviços)
| 1 | B.01.000.010101 | Ajudante geral | h | 0.3 | 6.88 | 2.06
| 1 | B.01.000.010506 | Montador | h | 0.2 | 12.49 | 2.5
|  |  | Sub-Total de MÃO DE OBRA |  |  |  | 4.56
|  |  | Encargos Sociais % |  | 98.38 |  | 4.49
|  |  | Total Mão de Obra com Encargos Sociais |  |  |  | 9.05
| 2 | Q.04.000.031400 | Duto flexível em alumínio, seção circular, isolado termicamente com lã de vidro de 25 mm; ref. modelo Isodec RT Ø 10 cm (4") Multivac ou equivalente | m | 1 | 6.82 | 6.82
|  |  | Sub-Total de MATERIAIS |  |  |  | 6.82
|  |  | Custo Direto Total |  |  |  | 15.87
|  |  | Taxa de BDI % |  | 1e-09 |  | 0
|  |  | Total da Composição |  |  |  | 15.87
61.10.310 |  |  | Duto flexível aluminizado, seção circular de 15cm (6") | m |  |  |  | 19.05 | Custo Unit. vinculado à Col. Z da Planilha (base CPOS - valor dos Serviços)
| 1 | B.01.000.010101 | Ajudante geral | h | 0.3 | 6.88 | 2.06
| 1 | B.01.000.010506 | Montador | h | 0.2 | 12.49 | 2.5
|  |  | Sub-Total de MÃO DE OBRA |  |  |  | 4.56
|  |  | Encargos Sociais % |  | 98.38 |  | 4.49
|  |  | Total Mão de Obra com Encargos Sociais |  |  |  | 9.05
| 2 | Q.04.000.031401 | Duto flexível em alumínio, seção circular, isolado termicamente com lã de vidro de 25 mm; ref. modelo Isodec RT Ø 15 cm (6") Multivac ou equivalente | m | 1 | 10 | 10
|  |  | Sub-Total de MATERIAIS |  |  |  | 10
|  |  | Custo Direto Total |  |  |  | 19.05
|  |  | Taxa de BDI % |  | 1e-09 |  | 0
|  |  | Total da Composição |  |  |  | 19.05
61.10.320 |  |  | Duto flexível aluminizado, seção circular de 20cm (8") | m |  |  |  | 20.93 | Custo Unit. vinculado à Col. Z da Planilha (base CPOS - valor dos Serviços)
| 1 | B.01.000.010101 | Ajudante geral | h | 0.3 | 6.88 | 2.06
| 1 | B.01.000.010506 | Montador | h | 0.2 | 12.49 | 2.5
|  |  | Sub-Total de MÃO DE OBRA |  |  |  | 4.56
|  |  | Encargos Sociais % |  | 98.38 |  | 4.49
|  |  | Total Mão de Obra com Encargos Sociais |  |  |  | 9.05
| 2 | Q.04.000.031402 | Duto flexível em alumínio, seção circular, isolado termicamente com lã de vidro de 25 mm; ref. modelo Isodec RT Ø 20 cm (8") Multivac ou equivalente | m | 1 | 11.88 | 11.88
|  |  | Sub-Total de MATERIAIS |  |  |  | 11.88
|  |  | Custo Direto Total |  |  |  | 20.93
|  |  | Taxa de BDI % |  | 1e-09 |  | 0
|  |  | Total da Composição |  |  |  | 20.93
61.10.380 |  |  | Duto em painel rígido de lã de vidro acústico, espessura 25 mm | m² |  |  |  | 175.68 | Custo Unit. vinculado à Col. Z da Planilha (base CPOS - valor dos Serviços)
| 1 | B.01.000.010146 | Servente | h | 2.5 | 6.88 | 17.2
| 1 | B.01.000.010506 | Montador | h | 1.25 | 12.49 | 15.61
|  |  | Sub-Total de MÃO DE OBRA |  |  |  | 32.81
|  |  | Encargos Sociais % |  | 98.38 |  | 32.28
|  |  | Total Mão de Obra com Encargos Sociais |  |  |  | 65.09
| 2 | Q.04.000.031443 | Painéis rígidos lã de vidro, alta densidade, dimensões 2,70x1,20x0,25m, revestidos face externa FSK (Foil Scrim Kraft aluminizado) e face interna tecido de vidro preto; ref. Climaver Acustic da Isover ou equivalente - instalado | m² | 1 | 110.58 | 110.58
|  |  | Sub-Total de MATERIAIS |  |  |  | 110.58
|  |  | Custo Direto Total |  |  |  | 175.67
|  |  | Taxa de BDI % |  | 1e-09 |  | 0
|  |  | Total da Composição |  |  |  | 175.67
61.10.400 |  |  | Damper corta fogo (DCF) tipo comporta, com elemento fusível e chave fim de curso. | m² |  |  |  | 3205.88 | Custo Unit. vinculado à Col. Z da Planilha (base CPOS - valor dos Serviços)
| 2 | Q.04.000.031404 | Damper Corta Fogo tipo comporta, formato circular ou retangular, com elemento fusível e chave fim de curso, referência comercial série FKA-TI-BR-120 fabricante TROX ou equivalente | m² | 1 | 3205.88 | 3205.88
|  |  | Sub-Total de MATERIAIS |  |  |  | 3205.88
|  |  | Custo Direto Total |  |  |  | 3205.88
|  |  | Taxa de BDI % |  | 1e-09 |  | 0
|  |  | Total da Composição |  |  |  | 3205.88
61.10.401 |  |  | Damper de regulagem manual, tamanho: 0,10 m² a 0,14 m² | m² |  |  |  | 1093.81 | Custo Unit. vinculado à Col. Z da Planilha (base CPOS - valor dos Serviços)
| 1 | B.01.000.010101 | Ajudante geral | h | 2.2 | 6.88 | 15.14
| 1 | B.01.000.010506 | Montador | h | 2.2 | 12.49 | 27.48
|  |  | Sub-Total de MÃO DE OBRA |  |  |  | 42.62
|  |  | Encargos Sociais % |  | 98.38 |  | 41.93
|  |  | Total Mão de Obra com Encargos Sociais |  |  |  | 84.55
| 2 | Q.04.000.031409 | Damper de regulagem manual, modelo RG-B; tamanho: 0,10 m2 a 0,14 m2 Referência comercial: Trox, Difus-ar ou equivalente | m² | 1 | 1009.26 | 1009.26
|  |  | Sub-Total de MATERIAIS |  |  |  | 1009.26
|  |  | Custo Direto Total |  |  |  | 1093.81
|  |  | Taxa de BDI % |  | 1e-09 |  | 0
|  |  | Total da Composição |  |  |  | 1093.81
61.10.402 |  |  | Damper de regulagem manual, tamanho: 0,15 m² a 0,20 m² | m² |  |  |  | 930.02 | Custo Unit. vinculado à Col. Z da Planilha (base CPOS - valor dos Serviços)
| 1 | B.01.000.010101 | Ajudante geral | h | 1.7 | 6.88 | 11.7
| 1 | B.01.000.010506 | Montador | h | 1.7 | 12.49 | 21.23
|  |  | Sub-Total de MÃO DE OBRA |  |  |  | 32.93
|  |  | Encargos Sociais % |  | 98.38 |  | 32.4
|  |  | Total Mão de Obra com Encargos Sociais |  |  |  | 65.33
| 2 | Q.04.000.031416 | Damper de regulagem manual, modelo RG-B; tamanho: 0,15 m2 a 0,20 m2 Referência comercial: Trox, Difus-ar ou equivalente | m² | 1 | 864.69 | 864.69
|  |  | Sub-Total de MATERIAIS |  |  |  | 864.69
|  |  | Custo Direto Total |  |  |  | 930.02
|  |  | Taxa de BDI % |  | 1e-09 |  | 0
|  |  | Total da Composição |  |  |  | 930.02
61.10.403 |  |  | Damper de regulagem manual, tamanho: 0,21 m² a 0,40 m² | m² |  |  |  | 741.41 | Custo Unit. vinculado à Col. Z da Planilha (base CPOS - valor dos Serviços)
| 1 | B.01.000.010101 | Ajudante geral | h | 1.5 | 6.88 | 10.32
| 1 | B.01.000.010506 | Montador | h | 1.5 | 12.49 | 18.74
|  |  | Sub-Total de MÃO DE OBRA |  |  |  | 29.06
|  |  | Encargos Sociais % |  | 98.38 |  | 28.59
|  |  | Total Mão de Obra com Encargos Sociais |  |  |  | 57.65
| 2 | Q.04.000.031418 | Damper de regulagem manual, modelo RG-B; tamanho: 0,21 m2 a 0,40 m2 Referência comercial: Trox, Difus-ar ou equivalente | m² | 1 | 683.75 | 683.75
|  |  | Sub-Total de MATERIAIS |  |  |  | 683.75
|  |  | Custo Direto Total |  |  |  | 741.4
|  |  | Taxa de BDI % |  | 1e-09 |  | 0
|  |  | Total da Composição |  |  |  | 741.4
61.10.410 |  |  | Serviço de instalação de Damper Corta Fogo | un |  |  |  | 246.48 | Custo Unit. vinculado à Col. Z da Planilha (base CPOS - valor dos Serviços)
| 1 | B.01.000.010101 | Ajudante geral | h | 4 | 6.88 | 27.52
| 1 | B.01.000.010507 | Montador eletromecânico | h | 4 | 24.18 | 96.72
|  |  | Sub-Total de MÃO DE OBRA |  |  |  | 124.24
|  |  | Encargos Sociais % |  | 98.38 |  | 122.23
|  |  | Total Mão de Obra com Encargos Sociais |  |  |  | 246.47
|  |  | Custo Direto Total |  |  |  | 246.47
|  |  | Taxa de BDI % |  | 1e-09 |  | 0
|  |  | Total da Composição |  |  |  | 246.47
61.10.420 |  |  | Motor (atuador) a ser acoplado ao Damper corta fogo | un |  |  |  | 1081.6 | Custo Unit. vinculado à Col. Z da Planilha (base CPOS - valor dos Serviços)
| 1 | B.01.000.010116 | Ajudante eletricista | h | 3 | 6.88 | 20.64
| 1 | B.01.000.010115 | Eletricista | h | 3 | 10.03 | 30.09
|  |  | Sub-Total de MÃO DE OBRA |  |  |  | 50.73
|  |  | Encargos Sociais % |  | 98.38 |  | 49.91
|  |  | Total Mão de Obra com Encargos Sociais |  |  |  | 100.64
| 2 | Q.04.000.031406 | Motor (atuador) a ser acoplado ao Damper corta fogo | un | 1 | 980.95 | 980.95
|  |  | Sub-Total de MATERIAIS |  |  |  | 980.95
|  |  | Custo Direto Total |  |  |  | 1081.59
|  |  | Taxa de BDI % |  | 1e-09 |  | 0
|  |  | Total da Composição |  |  |  | 1081.59
61.10.430 |  |  | Tanque de compensação pressurizado, capacidade (volume mínimo) de 250 litros | un |  |  |  | 5519.65 | Custo Unit. vinculado à Col. Z da Planilha (base CPOS - valor dos Serviços)
| 1 | B.01.000.010101 | Ajudante geral | h | 40 | 6.88 | 275.2
| 1 | B.01.000.010506 | Montador | h | 20 | 12.49 | 249.8
|  |  | Sub-Total de MÃO DE OBRA |  |  |  | 525
|  |  | Encargos Sociais % |  | 98.38 |  | 516.5
|  |  | Total Mão de Obra com Encargos Sociais |  |  |  | 1041.5
| 2 | Q.04.000.031410 | Tanque de expansão, capacidade (volume mínimo) de 250 litros, completo, para compensação da dilatação térmica da água no sistema de ar condicionado central, ref. modelo Statico 250 l da Imi-Hydronic, TAP-250 V da Schneider ou equivalente | un | 1 | 4478.05 | 4478.05
|  |  | Sub-Total de MATERIAIS |  |  |  | 4478.05
|  |  | Custo Direto Total |  |  |  | 5519.55
|  |  | Taxa de BDI % |  | 1e-09 |  | 0
|  |  | Total da Composição |  |  |  | 5519.55
61.10.440 |  |  | Registro de regulagem de vazão de ar | un |  |  |  | 169.3 | Custo Unit. vinculado à Col. Z da Planilha (base CPOS - valor dos Serviços)
| 1 | B.01.000.010101 | Ajudante geral | h | 0.8 | 6.88 | 5.5
| 1 | B.01.000.010506 | Montador | h | 0.8 | 12.49 | 9.99
|  |  | Sub-Total de MÃO DE OBRA |  |  |  | 15.49
|  |  | Encargos Sociais % |  | 98.38 |  | 15.24
|  |  | Total Mão de Obra com Encargos Sociais |  |  |  | 30.73
| 2 | Q.04.000.031415 | Registro de regulagem de vazão de ar, tipo OB, confeccionado em chapa galvanizada pintada com esmalte sintético, medindo 40 x 5 cm, ref. RG fabricante Trox ou equivalente | un | 1 | 138.56 | 138.56
|  |  | Sub-Total de MATERIAIS |  |  |  | 138.56
|  |  | Custo Direto Total |  |  |  | 169.29
|  |  | Taxa de BDI % |  | 1e-09 |  | 0
|  |  | Total da Composição |  |  |  | 169.29
61.10.510 |  |  | Difusor de ar de longo alcance tipo Jet-Nozzles, vazão de ar 1.330 m³/h | un |  |  |  | 793.95 | Custo Unit. vinculado à Col. Z da Planilha (base CPOS - valor dos Serviços)
| 1 | B.01.000.010101 | Ajudante geral | h | 2.3 | 6.88 | 15.82
| 1 | B.01.000.010506 | Montador | h | 2.3 | 12.49 | 28.73
|  |  | Sub-Total de MÃO DE OBRA |  |  |  | 44.55
|  |  | Encargos Sociais % |  | 98.38 |  | 43.83
|  |  | Total Mão de Obra com Encargos Sociais |  |  |  | 88.38
| 2 | Q.04.000.031408 | Difusor de jato de ar orientável, de longo alcance, tipo Jet-Nozzles, formato redondo, para insuflamento de ar, em alumínio pintado com esmalte sintético, vazão de ar 1.330 m³/h, ref. modelo DUE-S Ø400 fabricante Trox ou equivalente | un | 1 | 705.56 | 705.56
|  |  | Sub-Total de MATERIAIS |  |  |  | 705.56
|  |  | Custo Direto Total |  |  |  | 793.94
|  |  | Taxa de BDI % |  | 1e-09 |  | 0
|  |  | Total da Composição |  |  |  | 793.94
61.10.511 |  |  | Difusor para insuflamento de ar com plenum, multivias e colarinho | m² |  |  |  | 2313.62 | Custo Unit. vinculado à Col. Z da Planilha (base CPOS - valor dos Serviços)
| 1 | B.01.000.010101 | Ajudante geral | h | 3.5 | 6.88 | 24.08
| 1 | B.01.000.010506 | Montador | h | 3.5 | 12.49 | 43.72
|  |  | Sub-Total de MÃO DE OBRA |  |  |  | 67.8
|  |  | Encargos Sociais % |  | 98.38 |  | 66.7
|  |  | Total Mão de Obra com Encargos Sociais |  |  |  | 134.5
| 2 | Q.04.000.031425 | Difusor para insuflamento de ar com plenum, modelo ADLK-S-AG, tamanhos 2,3,4,e 5. Referência comercial: TROX ou equivalente | m² | 1 | 2179.1 | 2179.1
|  |  | Sub-Total de MATERIAIS |  |  |  | 2179.1
|  |  | Custo Direto Total |  |  |  | 2313.6
|  |  | Taxa de BDI % |  | 1e-09 |  | 0
|  |  | Total da Composição |  |  |  | 2313.6
61.10.512 |  |  | Difusor para insuflamento de ar com plenum, com 2 aberturas | m |  |  |  | 2334.79 | Custo Unit. vinculado à Col. Z da Planilha (base CPOS - valor dos Serviços)
| 1 | B.01.000.010115 | Eletricista | h | 1 | 10.03 | 10.03
| 1 | B.01.000.010116 | Ajudante eletricista | h | 1 | 6.88 | 6.88
|  |  | Sub-Total de MÃO DE OBRA |  |  |  | 16.91
|  |  | Encargos Sociais % |  | 98.38 |  | 16.64
|  |  | Total Mão de Obra com Encargos Sociais |  |  |  | 33.55
| 2 | Q.04.000.031426 | Difusor para insuflamento de ar com plenum, modelo ALS-DS com 2 aberturas, tamanho 200 cm. Referência comercial: TROX ou equivalente | m | 1 | 2301.24 | 2301.24
|  |  | Sub-Total de MATERIAIS |  |  |  | 2301.24
|  |  | Custo Direto Total |  |  |  | 2334.79
|  |  | Taxa de BDI % |  | 1e-09 |  | 0
|  |  | Total da Composição |  |  |  | 2334.79
61.10.513 |  |  | Difusor de plástico, diâmetro 15 cm | un |  |  |  | 95.28 | Custo Unit. vinculado à Col. Z da Planilha (base CPOS - valor dos Serviços)
| 1 | B.01.000.010101 | Ajudante geral | h | 0.8 | 6.88 | 5.5
| 1 | B.01.000.010506 | Montador | h | 0.8 | 12.49 | 9.99
|  |  | Sub-Total de MÃO DE OBRA |  |  |  | 15.49
|  |  | Encargos Sociais % |  | 98.38 |  | 15.24
|  |  | Total Mão de Obra com Encargos Sociais |  |  |  | 30.73
| 2 | Q.04.000.031427 | Difusor de plástico, modelo DVK-R, diâmetro 15 cm. Referência comercial: MULTIVAC ou equivalente | un | 1 | 64.54 | 64.54
|  |  | Sub-Total de MATERIAIS |  |  |  | 64.54
|  |  | Custo Direto Total |  |  |  | 95.27
|  |  | Taxa de BDI % |  | 1e-09 |  | 0
|  |  | Total da Composição |  |  |  | 95.27
61.10.514 |  |  | Difusor de plástico, diâmetro 20 cm | un |  |  |  | 119.33 | Custo Unit. vinculado à Col. Z da Planilha (base CPOS - valor dos Serviços)
| 1 | B.01.000.010101 | Ajudante geral | h | 0.8 | 6.88 | 5.5
| 1 | B.01.000.010506 | Montador | h | 0.8 | 12.49 | 9.99
|  |  | Sub-Total de MÃO DE OBRA |  |  |  | 15.49
|  |  | Encargos Sociais % |  | 98.38 |  | 15.24
|  |  | Total Mão de Obra com Encargos Sociais |  |  |  | 30.73
| 2 | Q.04.000.031428 | Difusor de plástico, modelo DVK-R, diâmetro 20 cm. Referência comercial: MULTIVAC ou equivalente | un | 1 | 88.59 | 88.59
|  |  | Sub-Total de MATERIAIS |  |  |  | 88.59
|  |  | Custo Direto Total |  |  |  | 119.32
|  |  | Taxa de BDI % |  | 1e-09 |  | 0
|  |  | Total da Composição |  |  |  | 119.32
61.10.530 |  |  | Difusor de insuflação de ar tipo direcional, medindo 30 x 30 cm | un |  |  |  | 262.44 | Custo Unit. vinculado à Col. Z da Planilha (base CPOS - valor dos Serviços)
| 1 | B.01.000.010101 | Ajudante geral | h | 0.8 | 6.88 | 5.5
| 1 | B.01.000.010506 | Montador | h | 0.8 | 12.49 | 9.99
|  |  | Sub-Total de MÃO DE OBRA |  |  |  | 15.49
|  |  | Encargos Sociais % |  | 98.38 |  | 15.24
|  |  | Total Mão de Obra com Encargos Sociais |  |  |  | 30.73
| 2 | Q.04.000.031417 | Difusor de insuflação de ar, tipo direcional, medindo 30 x 30 cm, ref. DI-RG-32 fabricante Trox ou equivalente | un | 1 | 231.7 | 231.7
|  |  | Sub-Total de MATERIAIS |  |  |  | 231.7
|  |  | Custo Direto Total |  |  |  | 262.43
|  |  | Taxa de BDI % |  | 1e-09 |  | 0
|  |  | Total da Composição |  |  |  | 262.43
61.10.550 |  |  | Difusor de insuflação de ar tipo direcional, medindo 45 x 15 cm | un |  |  |  | 212.19 | Custo Unit. vinculado à Col. Z da Planilha (base CPOS - valor dos Serviços)
| 1 | B.01.000.010101 | Ajudante geral | h | 0.8 | 6.88 | 5.5
| 1 | B.01.000.010506 | Montador | h | 0.8 | 12.49 | 9.99
|  |  | Sub-Total de MÃO DE OBRA |  |  |  | 15.49
|  |  | Encargos Sociais % |  | 98.38 |  | 15.24
|  |  | Total Mão de Obra com Encargos Sociais |  |  |  | 30.73
| 2 | Q.04.000.031419 | Difusor de insuflação de ar, tipo direcional, medindo 45 x 15 cm, ref. DI-RG-32 fabricante Trox ou equivalente | un | 1 | 181.45 | 181.45
|  |  | Sub-Total de MATERIAIS |  |  |  | 181.45
|  |  | Custo Direto Total |  |  |  | 212.18
|  |  | Taxa de BDI % |  | 1e-09 |  | 0
|  |  | Total da Composição |  |  |  | 212.18
61.10.564 |  |  | Grelha de insuflação de ar em alumínio anodizado, de dupla deflexão, tamanho: até 0,10 m² | m² |  |  |  | 1705.88 | Custo Unit. vinculado à Col. Z da Planilha (base CPOS - valor dos Serviços)
| 1 | B.01.000.010101 | Ajudante geral | h | 4.9 | 6.88 | 33.71
| 1 | B.01.000.010506 | Montador | h | 4.9 | 12.49 | 61.2
|  |  | Sub-Total de MÃO DE OBRA |  |  |  | 94.91
|  |  | Encargos Sociais % |  | 98.38 |  | 93.37
|  |  | Total Mão de Obra com Encargos Sociais |  |  |  | 188.28
| 2 | Q.04.000.031442 | Grelha de insuflação ou retorno, com dupla deflexão e registro de lâminas convergentes, aletas verticais ajustáveis individualmente, em alumínio anodizado, tamanho: até 0,10 m²; ref. modelo VAT-DG da Trox ou equivalente | m² | 1 | 1517.58 | 1517.58
|  |  | Sub-Total de MATERIAIS |  |  |  | 1517.58
|  |  | Custo Direto Total |  |  |  | 1705.86
|  |  | Taxa de BDI % |  | 1e-09 |  | 0
|  |  | Total da Composição |  |  |  | 1705.86
61.10.565 |  |  | Grelha de insuflação de ar em alumínio anodizado, de dupla deflexão, tamanho: acima de 0,10 m² até 0,50 m² | m² |  |  |  | 1008.44 | Custo Unit. vinculado à Col. Z da Planilha (base CPOS - valor dos Serviços)
| 1 | B.01.000.010101 | Ajudante geral | h | 2 | 6.88 | 13.76
| 1 | B.01.000.010506 | Montador | h | 2 | 12.49 | 24.98
|  |  | Sub-Total de MÃO DE OBRA |  |  |  | 38.74
|  |  | Encargos Sociais % |  | 98.38 |  | 38.11
|  |  | Total Mão de Obra com Encargos Sociais |  |  |  | 76.85
| 2 | Q.04.000.031441 | Grelha de insuflação ou retorno, com dupla deflexão e registro de lâminas convergentes, aletas verticais ajustáveis individualmente, em alumínio anodizado, tamanho: acima de 0,10 até 0,50 m²; ref. modelo VAT-DG da Trox ou equivalente | m² | 1 | 931.58 | 931.58
|  |  | Sub-Total de MATERIAIS |  |  |  | 931.58
|  |  | Custo Direto Total |  |  |  | 1008.43
|  |  | Taxa de BDI % |  | 1e-09 |  | 0
|  |  | Total da Composição |  |  |  | 1008.43
61.10.566 |  |  | Grelha de insuflação de ar em alumínio anodizado, de dupla deflexão, tamanho: acima de 0,50 m² até 1,00 m² | m² |  |  |  | 794.75 | Custo Unit. vinculado à Col. Z da Planilha (base CPOS - valor dos Serviços)
| 1 | B.01.000.010101 | Ajudante geral | h | 1 | 6.88 | 6.88
| 1 | B.01.000.010506 | Montador | h | 1 | 12.49 | 12.49
|  |  | Sub-Total de MÃO DE OBRA |  |  |  | 19.37
|  |  | Encargos Sociais % |  | 98.38 |  | 19.06
|  |  | Total Mão de Obra com Encargos Sociais |  |  |  | 38.43
| 2 | Q.04.000.031440 | Grelha de insuflação ou retorno, com dupla deflexão e registro de lâminas convergentes, aletas verticais ajustáveis individualmente, em alumínio anodizado, tamanho: acima de 0,50 até 1,00 m²; ref. modelo VAT-DG da Trox ou equivalente | m² | 1 | 756.32 | 756.32
|  |  | Sub-Total de MATERIAIS |  |  |  | 756.32
|  |  | Custo Direto Total |  |  |  | 794.75
|  |  | Taxa de BDI % |  | 1e-09 |  | 0
|  |  | Total da Composição |  |  |  | 794.75
61.10.567 |  |  | Grelha de porta, tamanho: 0,14 m² a 0,30 m² | m² |  |  |  | 1012.85 | Custo Unit. vinculado à Col. Z da Planilha (base CPOS - valor dos Serviços)
| 1 | B.01.000.010101 | Ajudante geral | h | 2.2 | 6.88 | 15.14
| 1 | B.01.000.010506 | Montador | h | 2.2 | 12.49 | 27.48
|  |  | Sub-Total de MÃO DE OBRA |  |  |  | 42.62
|  |  | Encargos Sociais % |  | 98.38 |  | 41.93
|  |  | Total Mão de Obra com Encargos Sociais |  |  |  | 84.55
| 2 | Q.04.000.031436 | Grelha de porta, modelo AGS-T; tamanho: 0,14 m² a 0,30 m² | m² | 1 | 928.3 | 928.3
|  |  | Sub-Total de MATERIAIS |  |  |  | 928.3
|  |  | Custo Direto Total |  |  |  | 1012.85
|  |  | Taxa de BDI % |  | 1e-09 |  | 0
|  |  | Total da Composição |  |  |  | 1012.85
61.10.568 |  |  | Grelha de porta, tamanho: 0,07 m² a 0,13 m² | m² |  |  |  | 1297.84 | Custo Unit. vinculado à Col. Z da Planilha (base CPOS - valor dos Serviços)
| 1 | B.01.000.010101 | Ajudante geral | h | 2.9 | 6.88 | 19.95
| 1 | B.01.000.010506 | Montador | h | 2.9 | 12.49 | 36.22
|  |  | Sub-Total de MÃO DE OBRA |  |  |  | 56.17
|  |  | Encargos Sociais % |  | 98.38 |  | 55.26
|  |  | Total Mão de Obra com Encargos Sociais |  |  |  | 111.43
| 2 | Q.04.000.031435 | Grelha de porta, modelo AGS-T; tamanho: 0,07 m² a 0,13 m² | m² | 1 | 1186.4 | 1186.4
|  |  | Sub-Total de MATERIAIS |  |  |  | 1186.4
|  |  | Custo Direto Total |  |  |  | 1297.83
|  |  | Taxa de BDI % |  | 1e-09 |  | 0
|  |  | Total da Composição |  |  |  | 1297.83
61.10.569 |  |  | Grelha de porta, tamanho: 0,03 m² a 0,06 m² | m² |  |  |  | 2082.44 | Custo Unit. vinculado à Col. Z da Planilha (base CPOS - valor dos Serviços)
| 1 | B.01.000.010101 | Ajudante geral | h | 4.8 | 6.88 | 33.02
| 1 | B.01.000.010506 | Montador | h | 4.8 | 12.49 | 59.95
|  |  | Sub-Total de MÃO DE OBRA |  |  |  | 92.97
|  |  | Encargos Sociais % |  | 98.38 |  | 91.46
|  |  | Total Mão de Obra com Encargos Sociais |  |  |  | 184.43
| 2 | Q.04.000.031434 | Grelha de porta, modelo AGS-T; tamanho: 0,03 m² a 0,06 m² | m² | 1 | 1897.98 | 1897.98
|  |  | Sub-Total de MATERIAIS |  |  |  | 1897.98
|  |  | Custo Direto Total |  |  |  | 2082.41
|  |  | Taxa de BDI % |  | 1e-09 |  | 0
|  |  | Total da Composição |  |  |  | 2082.41
61.10.574 |  |  | Grelha de retorno/exaustão com registro, tamanho: 0,03 m² a 0,06 m² | m² |  |  |  | 1460.85 | Custo Unit. vinculado à Col. Z da Planilha (base CPOS - valor dos Serviços)
| 1 | B.01.000.010101 | Ajudante geral | h | 3.6 | 6.88 | 24.77
| 1 | B.01.000.010506 | Montador | h | 3.6 | 12.49 | 44.96
|  |  | Sub-Total de MÃO DE OBRA |  |  |  | 69.73
|  |  | Encargos Sociais % |  | 98.38 |  | 68.6
|  |  | Total Mão de Obra com Encargos Sociais |  |  |  | 138.33
| 2 | Q.04.000.031429 | Grelha de retorno/exaustão com registro, modelo AR-AG; tamanho: 0,03 m² a 0,06 m² | m² | 1 | 1322.51 | 1322.51
|  |  | Sub-Total de MATERIAIS |  |  |  | 1322.51
|  |  | Custo Direto Total |  |  |  | 1460.84
|  |  | Taxa de BDI % |  | 1e-09 |  | 0
|  |  | Total da Composição |  |  |  | 1460.84
61.10.575 |  |  | Grelha de retorno/exaustão com registro, tamanho: 0,07 m² a 0,13 m² | m² |  |  |  | 1083.62 | Custo Unit. vinculado à Col. Z da Planilha (base CPOS - valor dos Serviços)
| 1 | B.01.000.010101 | Ajudante geral | h | 2.5 | 6.88 | 17.2
| 1 | B.01.000.010506 | Montador | h | 2.5 | 12.49 | 31.23
|  |  | Sub-Total de MÃO DE OBRA |  |  |  | 48.43
|  |  | Encargos Sociais % |  | 98.38 |  | 47.65
|  |  | Total Mão de Obra com Encargos Sociais |  |  |  | 96.08
| 2 | Q.04.000.031430 | Grelha de retorno/exaustão com registro, modelo AR-AG; tamanho: 0,07 m² a 0,13 m² | m² | 1 | 987.53 | 987.53
|  |  | Sub-Total de MATERIAIS |  |  |  | 987.53
|  |  | Custo Direto Total |  |  |  | 1083.61
|  |  | Taxa de BDI % |  | 1e-09 |  | 0
|  |  | Total da Composição |  |  |  | 1083.61
61.10.576 |  |  | Grelha de retorno/exaustão com registro, tamanho: 0,14 m² a 0,19 m² | m² |  |  |  | 898.5 | Custo Unit. vinculado à Col. Z da Planilha (base CPOS - valor dos Serviços)
| 1 | B.01.000.010101 | Ajudante geral | h | 2 | 6.88 | 13.76
| 1 | B.01.000.010506 | Montador | h | 2 | 12.49 | 24.98
|  |  | Sub-Total de MÃO DE OBRA |  |  |  | 38.74
|  |  | Encargos Sociais % |  | 98.38 |  | 38.11
|  |  | Total Mão de Obra com Encargos Sociais |  |  |  | 76.85
| 2 | Q.04.000.031431 | Grelha de retorno/exaustão com registro, modelo AR-AG; tamanho: 0,14 m² a 0,19 m² | m² | 1 | 821.64 | 821.64
|  |  | Sub-Total de MATERIAIS |  |  |  | 821.64
|  |  | Custo Direto Total |  |  |  | 898.49
|  |  | Taxa de BDI % |  | 1e-09 |  | 0
|  |  | Total da Composição |  |  |  | 898.49
61.10.577 |  |  | Grelha de retorno/exaustão com registro, tamanho: 0,20 m² a 0,40 m² | m² |  |  |  | 786.88 | Custo Unit. vinculado à Col. Z da Planilha (base CPOS - valor dos Serviços)
| 1 | B.01.000.010101 | Ajudante geral | h | 1.7 | 6.88 | 11.7
| 1 | B.01.000.010506 | Montador | h | 1.7 | 12.49 | 21.23
|  |  | Sub-Total de MÃO DE OBRA |  |  |  | 32.93
|  |  | Encargos Sociais % |  | 98.38 |  | 32.4
|  |  | Total Mão de Obra com Encargos Sociais |  |  |  | 65.33
| 2 | Q.04.000.031432 | Grelha de retorno/exaustão com registro, modelo AR-AG; tamanho: 0,20 m² a 0,40 m² | m² | 1 | 721.55 | 721.55
|  |  | Sub-Total de MATERIAIS |  |  |  | 721.55
|  |  | Custo Direto Total |  |  |  | 786.88
|  |  | Taxa de BDI % |  | 1e-09 |  | 0
|  |  | Total da Composição |  |  |  | 786.88
61.10.578 |  |  | Grelha de retorno/exaustão com registro, tamanho: 0,41 m² a 0,65 m² | m² |  |  |  | 706.85 | Custo Unit. vinculado à Col. Z da Planilha (base CPOS - valor dos Serviços)
| 1 | B.01.000.010101 | Ajudante geral | h | 1.5 | 6.88 | 10.32
| 1 | B.01.000.010506 | Montador | h | 1.5 | 12.49 | 18.74
|  |  | Sub-Total de MÃO DE OBRA |  |  |  | 29.06
|  |  | Encargos Sociais % |  | 98.38 |  | 28.59
|  |  | Total Mão de Obra com Encargos Sociais |  |  |  | 57.65
| 2 | Q.04.000.031433 | Grelha de retorno/exaustão com registro, modelo AR-AG; tamanho: 0,41 m² a 0,65 m² | m² | 1 | 649.19 | 649.19
|  |  | Sub-Total de MATERIAIS |  |  |  | 649.19
|  |  | Custo Direto Total |  |  |  | 706.84
|  |  | Taxa de BDI % |  | 1e-09 |  | 0
|  |  | Total da Composição |  |  |  | 706.84
61.10.581 |  |  | Veneziana com tela e filtro G4 | m² |  |  |  | 1301.98 | Custo Unit. vinculado à Col. Z da Planilha (base CPOS - valor dos Serviços)
| 1 | B.01.000.010101 | Ajudante geral | h | 2 | 6.88 | 13.76
| 1 | B.01.000.010506 | Montador | h | 2 | 12.49 | 24.98
|  |  | Sub-Total de MÃO DE OBRA |  |  |  | 38.74
|  |  | Encargos Sociais % |  | 98.38 |  | 38.11
|  |  | Total Mão de Obra com Encargos Sociais |  |  |  | 76.85
| 2 | Q.04.000.032357 | Veneziana com tela, anodizado natural, com filtro G4 e furos; referência comercial modelo AWG fabricantes Trox, Difus-ar ou equivalente | m² | 1 | 1225.12 | 1225.12
|  |  | Sub-Total de MATERIAIS |  |  |  | 1225.12
|  |  | Custo Direto Total |  |  |  | 1301.97
|  |  | Taxa de BDI % |  | 1e-09 |  | 0
|  |  | Total da Composição |  |  |  | 1301.97
61.10.582 |  |  | Veneziana com tela | m² |  |  |  | 703.36 | Custo Unit. vinculado à Col. Z da Planilha (base CPOS - valor dos Serviços)
| 1 | B.01.000.010101 | Ajudante geral | h | 1.2 | 6.88 | 8.26
| 1 | B.01.000.010506 | Montador | h | 1.2 | 12.49 | 14.99
|  |  | Sub-Total de MÃO DE OBRA |  |  |  | 23.25
|  |  | Encargos Sociais % |  | 98.38 |  | 22.87
|  |  | Total Mão de Obra com Encargos Sociais |  |  |  | 46.12
| 2 | Q.04.000.032358 | Veneziana com tela, modelo AWG. Referência comercial: Trox ou equivalente | m² | 1 | 657.24 | 657.24
|  |  | Sub-Total de MATERIAIS |  |  |  | 657.24
|  |  | Custo Direto Total |  |  |  | 703.36
|  |  | Taxa de BDI % |  | 1e-09 |  | 0
|  |  | Total da Composição |  |  |  | 703.36
61.10.583 |  |  | Veneziana com tela, tamanho 38,5 x 33 cm | un |  |  |  | 144.74 | Custo Unit. vinculado à Col. Z da Planilha (base CPOS - valor dos Serviços)
| 1 | B.01.000.010101 | Ajudante geral | h | 0.9 | 6.88 | 6.19
| 1 | B.01.000.010506 | Montador | h | 0.9 | 12.49 | 11.24
|  |  | Sub-Total de MÃO DE OBRA |  |  |  | 17.43
|  |  | Encargos Sociais % |  | 98.38 |  | 17.15
|  |  | Total Mão de Obra com Encargos Sociais |  |  |  | 34.58
| 2 | Q.04.000.032359 | Veneziana com tela, modelo AWG, tamanho 38,5x33 cm. Referência comercial: Trox, Difus-ar ou equivalente | un | 1 | 110.16 | 110.16
|  |  | Sub-Total de MATERIAIS |  |  |  | 110.16
|  |  | Custo Direto Total |  |  |  | 144.74
|  |  | Taxa de BDI % |  | 1e-09 |  | 0
|  |  | Total da Composição |  |  |  | 144.74
61.10.584 |  |  | Veneziana com tela, tamanho 78,5 x 33 cm | un |  |  |  | 222.7 | Custo Unit. vinculado à Col. Z da Planilha (base CPOS - valor dos Serviços)
| 1 | B.01.000.010101 | Ajudante geral | h | 1.2 | 6.88 | 8.26
| 1 | B.01.000.010506 | Montador | h | 1.2 | 12.49 | 14.99
|  |  | Sub-Total de MÃO DE OBRA |  |  |  | 23.25
|  |  | Encargos Sociais % |  | 98.38 |  | 22.87
|  |  | Total Mão de Obra com Encargos Sociais |  |  |  | 46.12
| 2 | Q.04.000.032360 | Veneziana com tela, modelo AWG, tamanho 78,5x33 cm. Referência comercial: Trox, Difus-ar ou equivalente | un | 1 | 176.58 | 176.58
|  |  | Sub-Total de MATERIAIS |  |  |  | 176.58
|  |  | Custo Direto Total |  |  |  | 222.7
|  |  | Taxa de BDI % |  | 1e-09 |  | 0
|  |  | Total da Composição |  |  |  | 222.7
61.14.005 |  |  | Caixa ventiladora com ventilador centrífugo, vazão 4.600 m³/h, pressão 30 mmCA - 220 / 380 V / 60HZ | un |  |  |  | 5890.06 | Custo Unit. vinculado à Col. Z da Planilha (base CPOS - valor dos Serviços)
| 1 | B.01.000.010101 | Ajudante geral | h | 60 | 6.88 | 412.8
| 1 | B.01.000.010506 | Montador | h | 30 | 12.49 | 374.7
|  |  | Sub-Total de MÃO DE OBRA |  |  |  | 787.5
|  |  | Encargos Sociais % |  | 98.38 |  | 774.74
|  |  | Total Mão de Obra com Encargos Sociais |  |  |  | 1562.24
| 2 | Q.04.000.032307 | Caixa ventiladora tipo compacta em estrutura e painéis em aço galvanizado, contendo ventilador centrífugo de dupla aspiração e motor elétrico para acionamento, vazão de 4.600 m³/hora e pressão estática de 30 mmca | un | 1 | 4327.66 | 4327.66
|  |  | Sub-Total de MATERIAIS |  |  |  | 4327.66
|  |  | Custo Direto Total |  |  |  | 5889.9
|  |  | Taxa de BDI % |  | 1e-09 |  | 0
|  |  | Total da Composição |  |  |  | 5889.9
61.14.015 |  |  | Caixa ventiladora com ventilador centrífugo, vazão 28.000 m³/h, pressão 30 mmCA - 220 / 380 V / 60HZ | un |  |  |  | 17744.92 | Custo Unit. vinculado à Col. Z da Planilha (base CPOS - valor dos Serviços)
| 1 | B.01.000.010101 | Ajudante geral | h | 140 | 6.88 | 963.2
| 1 | B.01.000.010506 | Montador | h | 70 | 12.49 | 874.3
|  |  | Sub-Total de MÃO DE OBRA |  |  |  | 1837.5
|  |  | Encargos Sociais % |  | 98.38 |  | 1807.73
|  |  | Total Mão de Obra com Encargos Sociais |  |  |  | 3645.23
| 2 | Q.04.000.032309 | Caixa ventiladora tipo compacta em estrutura e painéis de aço galvanizado, contendo ventilador centrífugo de dupla aspiração e motor elétrico para acionamento, vazão de 28.000 m³/h e pressão estática de 30 mmca | un | 1 | 14099.32 | 14099.32
|  |  | Sub-Total de MATERIAIS |  |  |  | 14099.32
|  |  | Custo Direto Total |  |  |  | 17744.55
|  |  | Taxa de BDI % |  | 1e-09 |  | 0
|  |  | Total da Composição |  |  |  | 17744.55
61.14.050 |  |  | Caixa ventiladora com ventilador centrífugo, vazão 8.800 m³/h, pressão 35 mmCA - 220/380 V / 60Hz | un |  |  |  | 6121.2 | Custo Unit. vinculado à Col. Z da Planilha (base CPOS - valor dos Serviços)
| 1 | B.01.000.010115 | Eletricista | h | 6 | 10.03 | 60.18
| 1 | B.01.000.010116 | Ajudante eletricista | h | 6 | 6.88 | 41.28
|  |  | Sub-Total de MÃO DE OBRA |  |  |  | 101.46
|  |  | Encargos Sociais % |  | 98.38 |  | 99.82
|  |  | Total Mão de Obra com Encargos Sociais |  |  |  | 201.28
| 2 | Q.04.000.032314 | Caixa ventiladora com ventilador centrífugo 8.800 m³/h e motor 2,2 kW - tensão 220/380V/60Hz, pressão 35 mmCA | un | 1 | 5919.9 | 5919.9
|  |  | Sub-Total de MATERIAIS |  |  |  | 5919.9
|  |  | Custo Direto Total |  |  |  | 6121.18
|  |  | Taxa de BDI % |  | 1e-09 |  | 0
|  |  | Total da Composição |  |  |  | 6121.18
61.14.070 |  |  | Caixa ventiladora com ventilador centrífugo, vazão 1.710 m³/h, pressão 35 mmCA - 220/380 V / 60Hz | un |  |  |  | 3674.04 | Custo Unit. vinculado à Col. Z da Planilha (base CPOS - valor dos Serviços)
| 1 | B.01.000.010115 | Eletricista | h | 6 | 10.03 | 60.18
| 1 | B.01.000.010116 | Ajudante eletricista | h | 6 | 6.88 | 41.28
|  |  | Sub-Total de MÃO DE OBRA |  |  |  | 101.46
|  |  | Encargos Sociais % |  | 98.38 |  | 99.82
|  |  | Total Mão de Obra com Encargos Sociais |  |  |  | 201.28
| 2 | Q.04.000.032316 | Caixa ventiladora com ventilador centrífugo 1.710 m³/h e motor 0,37 kW - tensão 220/380V/60Hz, pressão 35 mmCA | un | 1 | 3472.74 | 3472.74
|  |  | Sub-Total de MATERIAIS |  |  |  | 3472.74
|  |  | Custo Direto Total |  |  |  | 3674.02
|  |  | Taxa de BDI % |  | 1e-09 |  | 0
|  |  | Total da Composição |  |  |  | 3674.02
61.14.080 |  |  | Caixa ventiladora com ventilador centrífugo, vazão 1.190 m³/h, pressão 35 mmCA - 220/380 V / 60Hz | un |  |  |  | 3355.7 | Custo Unit. vinculado à Col. Z da Planilha (base CPOS - valor dos Serviços)
| 1 | B.01.000.010115 | Eletricista | h | 6 | 10.03 | 60.18
| 1 | B.01.000.010116 | Ajudante eletricista | h | 6 | 6.88 | 41.28
|  |  | Sub-Total de MÃO DE OBRA |  |  |  | 101.46
|  |  | Encargos Sociais % |  | 98.38 |  | 99.82
|  |  | Total Mão de Obra com Encargos Sociais |  |  |  | 201.28
| 2 | Q.04.000.032317 | Caixa ventiladora com ventilador centrífugo 1.190 m³/h e tensão 220/380V/60Hz, pressão 35 mmCA | un | 1 | 3154.4 | 3154.4
|  |  | Sub-Total de MATERIAIS |  |  |  | 3154.4
|  |  | Custo Direto Total |  |  |  | 3355.68
|  |  | Taxa de BDI % |  | 1e-09 |  | 0
|  |  | Total da Composição |  |  |  | 3355.68
61.14.100 |  |  | Ventilador centrífugo de dupla aspiração "limite-load", vazão 20.000 m³/h, pressão 50 mmCA - 380/660 V / 60 Hz | un |  |  |  | 9664.58 | Custo Unit. vinculado à Col. Z da Planilha (base CPOS - valor dos Serviços)
| 1 | B.01.000.010115 | Eletricista | h | 10 | 10.03 | 100.3
| 1 | B.01.000.010116 | Ajudante eletricista | h | 20 | 6.88 | 137.6
|  |  | Sub-Total de MÃO DE OBRA |  |  |  | 237.9
|  |  | Encargos Sociais % |  | 98.38 |  | 234.05
|  |  | Total Mão de Obra com Encargos Sociais |  |  |  | 471.95
| 2 | Q.01.000.032322 | Ventilador centrífugo de dupla aspiração "limite-load" vazão 20.000 m³/h, pressão 50 mmCA - 380/660 V / 60 Hz, ref. CLD 560 da Projelmec ou equivalente | un | 1 | 9045.52 | 9045.52
| 2 | S.01.000.080351 | Guindauto MUNCK M-640/18 com lança telescópica capacidade 3750 kg | h | 1 | 147.06 | 147.06
|  |  | Sub-Total de MATERIAIS |  |  |  | 9192.58
|  |  | Custo Direto Total |  |  |  | 9664.53
|  |  | Taxa de BDI % |  | 1e-09 |  | 0
|  |  | Total da Composição |  |  |  | 9664.53
61.15.010 |  |  | Fonte de alimentação universal bivolt com saída de 24 V - 1,5 A - 35 W | un |  |  |  | 138.78 | Custo Unit. vinculado à Col. Z da Planilha (base CPOS - valor dos Serviços)
| 1 | B.01.000.010115 | Eletricista | h | 0.05 | 10.03 | 0.5
| 1 | B.01.000.010116 | Ajudante eletricista | h | 0.05 | 6.88 | 0.34
|  |  | Sub-Total de MÃO DE OBRA |  |  |  | 0.84
|  |  | Encargos Sociais % |  | 98.38 |  | 0.83
|  |  | Total Mão de Obra com Encargos Sociais |  |  |  | 1.67
| 2 | P.17.000.030502 | Fonte de alimentação universal bivolt com saída de 24V 1,5A 35W | un | 1 | 137.11 | 137.11
|  |  | Sub-Total de MATERIAIS |  |  |  | 137.11
|  |  | Custo Direto Total |  |  |  | 138.78
|  |  | Taxa de BDI % |  | 1e-09 |  | 0
|  |  | Total da Composição |  |  |  | 138.78
61.15.020 |  |  | Tomada simples de sobrepor universal 2P+T - 10 A - 250 V | un |  |  |  | 18.04 | Custo Unit. vinculado à Col. Z da Planilha (base CPOS - valor dos Serviços)
| 1 | B.01.000.010115 | Eletricista | h | 0.3 | 10.03 | 3.01
| 1 | B.01.000.010116 | Ajudante eletricista | h | 0.3 | 6.88 | 2.06
|  |  | Sub-Total de MÃO DE OBRA |  |  |  | 5.07
|  |  | Encargos Sociais % |  | 98.38 |  | 4.99
|  |  | Total Mão de Obra com Encargos Sociais |  |  |  | 10.06
| 2 | P.02.000.045678 | Tomada simples de sobrepor modelo universal 2P+T 10A 250V | un | 1 | 7.98 | 7.98
|  |  | Sub-Total de MATERIAIS |  |  |  | 7.98
|  |  | Custo Direto Total |  |  |  | 18.04
|  |  | Taxa de BDI % |  | 1e-09 |  | 0
|  |  | Total da Composição |  |  |  | 18.04
61.15.030 |  |  | Transformador abaixador, entrada 110/220V, saída 24V+24V, corrente secundário 6A | un |  |  |  | 175.81 | Custo Unit. vinculado à Col. Z da Planilha (base CPOS - valor dos Serviços)
| 1 | B.01.000.010115 | Eletricista | h | 0.05 | 10.03 | 0.5
| 1 | B.01.000.010116 | Ajudante eletricista | h | 0.05 | 6.88 | 0.34
|  |  | Sub-Total de MÃO DE OBRA |  |  |  | 0.84
|  |  | Encargos Sociais % |  | 98.38 |  | 0.83
|  |  | Total Mão de Obra com Encargos Sociais |  |  |  | 1.67
| 2 | P.12.000.034083 | Transformador abaixador, entrada 110/220V, saída 24V+24V, corrente secundário 6A | un | 1 | 174.14 | 174.14
|  |  | Sub-Total de MATERIAIS |  |  |  | 174.14
|  |  | Custo Direto Total |  |  |  | 175.81
|  |  | Taxa de BDI % |  | 1e-09 |  | 0
|  |  | Total da Composição |  |  |  | 175.81
61.15.040 |  |  | Atuador Floating de 40Nm, sinal de controle 3 e 2 pontos, tensão de entrada AC/DC 24V, IP 54 | un |  |  |  | 1348.38 | Custo Unit. vinculado à Col. Z da Planilha (base CPOS - valor dos Serviços)
| 1 | B.01.000.010507 | Montador eletromecânico | h | 0.1667 | 24.18 | 4.03
| 1 | B.01.000.010116 | Ajudante eletricista | h | 0.1667 | 6.88 | 1.15
|  |  | Sub-Total de MÃO DE OBRA |  |  |  | 5.18
|  |  | Encargos Sociais % |  | 98.38 |  | 5.1
|  |  | Total Mão de Obra com Encargos Sociais |  |  |  | 10.28
| 2 | Q.04.000.032346 | Atuador Floating de 40Nm, sinal de controle 3 e 2 pontos, tensão de entrada AC/DC 24V, IP 54 | un | 1 | 1338.1 | 1338.1
|  |  | Sub-Total de MATERIAIS |  |  |  | 1338.1
|  |  | Custo Direto Total |  |  |  | 1348.38
|  |  | Taxa de BDI % |  | 1e-09 |  | 0
|  |  | Total da Composição |  |  |  | 1348.38
61.15.050 |  |  | Válvula motorizada esfera, com duas vias atuador floating, diâmetro 3/4" a 1 1/2" | un |  |  |  | 1229.52 | Custo Unit. vinculado à Col. Z da Planilha (base CPOS - valor dos Serviços)
| 1 | B.01.000.010507 | Montador eletromecânico | h | 0.25 | 24.18 | 6.05
| 1 | B.01.000.010116 | Ajudante eletricista | h | 0.25 | 6.88 | 1.72
|  |  | Sub-Total de MÃO DE OBRA |  |  |  | 7.77
|  |  | Encargos Sociais % |  | 98.38 |  | 7.64
|  |  | Total Mão de Obra com Encargos Sociais |  |  |  | 15.41
| 2 | Q.04.000.032347 | Válvula motorizada esfera duas vias atuador floating diâmetro 1-1/2" | un | 1 | 1214.11 | 1214.11
|  |  | Sub-Total de MATERIAIS |  |  |  | 1214.11
|  |  | Custo Direto Total |  |  |  | 1229.52
|  |  | Taxa de BDI % |  | 1e-09 |  | 0
|  |  | Total da Composição |  |  |  | 1229.52
61.15.060 |  |  | Válvula de balanceamento diâmetro 1 " a 2-1/2" | un |  |  |  | 585.72 | Custo Unit. vinculado à Col. Z da Planilha (base CPOS - valor dos Serviços)
| 1 | B.01.000.010507 | Montador eletromecânico | h | 0.25 | 24.18 | 6.05
|  |  | Sub-Total de MÃO DE OBRA |  |  |  | 6.05
|  |  | Encargos Sociais % |  | 98.38 |  | 5.95
|  |  | Total Mão de Obra com Encargos Sociais |  |  |  | 12
| 2 | Q.04.000.032344 | Válvula de balanceamento diâmetro 1 " a 2-1/2" | un | 1 | 573.72 | 573.72
|  |  | Sub-Total de MATERIAIS |  |  |  | 573.72
|  |  | Custo Direto Total |  |  |  | 585.72
|  |  | Taxa de BDI % |  | 1e-09 |  | 0
|  |  | Total da Composição |  |  |  | 585.72
61.15.070 |  |  | Válvula borboleta na configuração wafer motorizada atuador floating diâmetro 3'' a 4" | un |  |  |  | 1620.19 | Custo Unit. vinculado à Col. Z da Planilha (base CPOS - valor dos Serviços)
| 1 | B.01.000.010507 | Montador eletromecânico | h | 0.25 | 24.18 | 6.05
| 1 | B.01.000.010116 | Ajudante eletricista | h | 0.25 | 6.88 | 1.72
|  |  | Sub-Total de MÃO DE OBRA |  |  |  | 7.77
|  |  | Encargos Sociais % |  | 98.38 |  | 7.64
|  |  | Total Mão de Obra com Encargos Sociais |  |  |  | 15.41
| 2 | Q.04.000.032345 | Válvula borboleta na configuração wafer motorizada atuador floating diâmetro 3'' a 4" | un | 1 | 1604.78 | 1604.78
|  |  | Sub-Total de MATERIAIS |  |  |  | 1604.78
|  |  | Custo Direto Total |  |  |  | 1620.19
|  |  | Taxa de BDI % |  | 1e-09 |  | 0
|  |  | Total da Composição |  |  |  | 1620.19
61.15.080 |  |  | Válvula duas vias on/off retorno elétrico diâmetro 1/2" a 3/4" | un |  |  |  | 234.04 | Custo Unit. vinculado à Col. Z da Planilha (base CPOS - valor dos Serviços)
| 1 | B.01.000.010507 | Montador eletromecânico | h | 0.25 | 24.18 | 6.05
| 1 | B.01.000.010116 | Ajudante eletricista | h | 0.25 | 6.88 | 1.72
|  |  | Sub-Total de MÃO DE OBRA |  |  |  | 7.77
|  |  | Encargos Sociais % |  | 98.38 |  | 7.64
|  |  | Total Mão de Obra com Encargos Sociais |  |  |  | 15.41
| 2 | Q.04.000.032348 | Válvula duas vias on/off retorno elétrico diâmetro 1/2" a 3/4" | un | 1 | 218.63 | 218.63
|  |  | Sub-Total de MATERIAIS |  |  |  | 218.63
|  |  | Custo Direto Total |  |  |  | 234.04
|  |  | Taxa de BDI % |  | 1e-09 |  | 0
|  |  | Total da Composição |  |  |  | 234.04
61.15.090 |  |  | Válvula esfera motorizada de duas vias de atuador proporcional diâmetro 2" a 2-1/2" | un |  |  |  | 1179.92 | Custo Unit. vinculado à Col. Z da Planilha (base CPOS - valor dos Serviços)
| 1 | B.01.000.010507 | Montador eletromecânico | h | 0.25 | 24.18 | 6.05
| 1 | B.01.000.010116 | Ajudante eletricista | h | 0.25 | 6.88 | 1.72
|  |  | Sub-Total de MÃO DE OBRA |  |  |  | 7.77
|  |  | Encargos Sociais % |  | 98.38 |  | 7.64
|  |  | Total Mão de Obra com Encargos Sociais |  |  |  | 15.41
| 2 | Q.04.000.032349 | Válvula esfera motorizada de duas vias de atuador proporcional diâmetro 2" a 2-1/2" | un | 1 | 1164.51 | 1164.51
|  |  | Sub-Total de MATERIAIS |  |  |  | 1164.51
|  |  | Custo Direto Total |  |  |  | 1179.92
|  |  | Taxa de BDI % |  | 1e-09 |  | 0
|  |  | Total da Composição |  |  |  | 1179.92
61.15.100 |  |  | Atuador proporcional de 10 Nm, tensão de entrada AC/DC 24 V - IP 54 | un |  |  |  | 738.86 | Custo Unit. vinculado à Col. Z da Planilha (base CPOS - valor dos Serviços)
| 1 | B.01.000.010507 | Montador eletromecânico | h | 0.1667 | 24.18 | 4.03
| 1 | B.01.000.010116 | Ajudante eletricista | h | 0.1667 | 6.88 | 1.15
|  |  | Sub-Total de MÃO DE OBRA |  |  |  | 5.18
|  |  | Encargos Sociais % |  | 98.38 |  | 5.1
|  |  | Total Mão de Obra com Encargos Sociais |  |  |  | 10.28
| 2 | Q.04.000.032350 | Atuador proporcional de 10 Nm, tensão de entrada AC/DC 24 V, IP 54 | un | 1 | 728.58 | 728.58
|  |  | Sub-Total de MATERIAIS |  |  |  | 728.58
|  |  | Custo Direto Total |  |  |  | 738.86
|  |  | Taxa de BDI % |  | 1e-09 |  | 0
|  |  | Total da Composição |  |  |  | 738.86
61.15.110 |  |  | Válvula esfera duas vias flangeada, diâmetro 3'' | un |  |  |  | 1563.46 | Custo Unit. vinculado à Col. Z da Planilha (base CPOS - valor dos Serviços)
| 1 | B.01.000.010507 | Montador eletromecânico | h | 0.25 | 24.18 | 6.05
|  |  | Sub-Total de MÃO DE OBRA |  |  |  | 6.05
|  |  | Encargos Sociais % |  | 98.38 |  | 5.95
|  |  | Total Mão de Obra com Encargos Sociais |  |  |  | 12
| 2 | Q.04.000.032351 | Válvula esfera duas vias flangeada Ø3'' | un | 1 | 1551.46 | 1551.46
|  |  | Sub-Total de MATERIAIS |  |  |  | 1551.46
|  |  | Custo Direto Total |  |  |  | 1563.46
|  |  | Taxa de BDI % |  | 1e-09 |  | 0
|  |  | Total da Composição |  |  |  | 1563.46
61.15.120 |  |  | Acoplador a relé 24 VCC/VAC - 1 contato reversível | un |  |  |  | 79 | Custo Unit. vinculado à Col. Z da Planilha (base CPOS - valor dos Serviços)
| 1 | B.01.000.010115 | Eletricista | h | 0.15 | 10.03 | 1.5
| 1 | B.01.000.010116 | Ajudante eletricista | h | 0.15 | 6.88 | 1.03
|  |  | Sub-Total de MÃO DE OBRA |  |  |  | 2.53
|  |  | Encargos Sociais % |  | 98.38 |  | 2.49
|  |  | Total Mão de Obra com Encargos Sociais |  |  |  | 5.02
| 2 | P.25.000.025010 | Acoplador a relé 24 VCC/VAC - 1 contato reversível | un | 1 | 73.97 | 73.97
|  |  | Sub-Total de MATERIAIS |  |  |  | 73.97
|  |  | Custo Direto Total |  |  |  | 78.99
|  |  | Taxa de BDI % |  | 1e-09 |  | 0
|  |  | Total da Composição |  |  |  | 78.99
61.15.130 |  |  | Chave de fluxo para ar | un |  |  |  | 252.5 | Custo Unit. vinculado à Col. Z da Planilha (base CPOS - valor dos Serviços)
| 1 | B.01.000.010507 | Montador eletromecânico | h | 0.75 | 24.18 | 18.14
| 1 | B.01.000.010118 | Encanador | h | 0.75 | 10.03 | 7.52
|  |  | Sub-Total de MÃO DE OBRA |  |  |  | 25.66
|  |  | Encargos Sociais % |  | 98.38 |  | 25.24
|  |  | Total Mão de Obra com Encargos Sociais |  |  |  | 50.9
| 2 | P.17.000.030701 | Chave de fluxo para ar | un | 1 | 201.6 | 201.6
|  |  | Sub-Total de MATERIAIS |  |  |  | 201.6
|  |  | Custo Direto Total |  |  |  | 252.5
|  |  | Taxa de BDI % |  | 1e-09 |  | 0
|  |  | Total da Composição |  |  |  | 252.5
61.15.140 |  |  | Repetidor de sinal I/I e V/I | un |  |  |  | 1061.53 | Custo Unit. vinculado à Col. Z da Planilha (base CPOS - valor dos Serviços)
| 1 | B.01.000.010198 | Técnico equipamentos informática | h | 1 | 12.51 | 12.51
| 1 | B.01.000.010115 | Eletricista | h | 0.5 | 10.03 | 5.02
|  |  | Sub-Total de MÃO DE OBRA |  |  |  | 17.53
|  |  | Encargos Sociais % |  | 98.38 |  | 17.25
|  |  | Total Mão de Obra com Encargos Sociais |  |  |  | 34.78
| 2 | P.17.000.030702 | Repetidor de Sinal I/I e V/I | un | 1 | 1026.75 | 1026.75
|  |  | Sub-Total de MATERIAIS |  |  |  | 1026.75
|  |  | Custo Direto Total |  |  |  | 1061.53
|  |  | Taxa de BDI % |  | 1e-09 |  | 0
|  |  | Total da Composição |  |  |  | 1061.53
61.15.150 |  |  | Relé de corrente ajustável de 0 a 200 A | un |  |  |  | 308.09 | Custo Unit. vinculado à Col. Z da Planilha (base CPOS - valor dos Serviços)
| 1 | B.01.000.010115 | Eletricista | h | 0.75 | 10.03 | 7.52
| 1 | B.01.000.010116 | Ajudante eletricista | h | 0.75 | 6.88 | 5.16
|  |  | Sub-Total de MÃO DE OBRA |  |  |  | 12.68
|  |  | Encargos Sociais % |  | 98.38 |  | 12.47
|  |  | Total Mão de Obra com Encargos Sociais |  |  |  | 25.15
| 2 | P.29.000.042163 | Rele de corrente Ajustável de 0 a 200A | un | 1 | 282.93 | 282.93
|  |  | Sub-Total de MATERIAIS |  |  |  | 282.93
|  |  | Custo Direto Total |  |  |  | 308.08
|  |  | Taxa de BDI % |  | 1e-09 |  | 0
|  |  | Total da Composição |  |  |  | 308.08
61.15.160 |  |  | Sensor de temperatura ambiente PT100 - 2 fios | un |  |  |  | 193.21 | Custo Unit. vinculado à Col. Z da Planilha (base CPOS - valor dos Serviços)
| 1 | B.01.000.010507 | Montador eletromecânico | h | 0.75 | 24.18 | 18.14
| 1 | B.01.000.010115 | Eletricista | h | 0.75 | 10.03 | 7.52
|  |  | Sub-Total de MÃO DE OBRA |  |  |  | 25.66
|  |  | Encargos Sociais % |  | 98.38 |  | 25.24
|  |  | Total Mão de Obra com Encargos Sociais |  |  |  | 50.9
| 2 | P.17.000.030703 | Sensor de temperatura ambiente PT100 2 fios | un | 1 | 142.31 | 142.31
|  |  | Sub-Total de MATERIAIS |  |  |  | 142.31
|  |  | Custo Direto Total |  |  |  | 193.21
|  |  | Taxa de BDI % |  | 1e-09 |  | 0
|  |  | Total da Composição |  |  |  | 193.21
61.15.163 |  |  | Pressostato diferencial para utilização em sistema central de ar condicionado, controle de pressão diferencial 55 de 414 kPa | un |  |  |  | 771.91 | Custo Unit. vinculado à Col. Z da Planilha (base CPOS - valor dos Serviços)
| 1 | B.01.000.010115 | Eletricista | h | 1 | 10.03 | 10.03
| 1 | B.01.000.010118 | Encanador | h | 1.5 | 10.03 | 15.05
| 1 | B.01.000.010119 | Ajudante de encanador | h | 1.5 | 6.88 | 10.32
|  |  | Sub-Total de MÃO DE OBRA |  |  |  | 35.4
|  |  | Encargos Sociais % |  | 98.38 |  | 34.83
|  |  | Total Mão de Obra com Encargos Sociais |  |  |  | 70.23
| 2 | P.17.000.030717 | Pressostato diferencial para utilização em sistema central de ar condicionado, controle da pressão diferencial 55 de 414kPa; ref. SP74JA da Actua ou equivalente | un | 1 | 701.67 | 701.67
|  |  | Sub-Total de MATERIAIS |  |  |  | 701.67
|  |  | Custo Direto Total |  |  |  | 771.9
|  |  | Taxa de BDI % |  | 1e-09 |  | 0
|  |  | Total da Composição |  |  |  | 771.9
61.15.164 |  |  | Termostato de segurança com temperatura ajustável de 90°C - 110°C | un |  |  |  | 112.94 | Custo Unit. vinculado à Col. Z da Planilha (base CPOS - valor dos Serviços)
| 1 | B.01.000.010115 | Eletricista | h | 1 | 10.03 | 10.03
| 1 | B.01.000.010116 | Ajudante eletricista | h | 1 | 6.88 | 6.88
| 1 | B.01.000.010117 | Eletrotécnico montador | h | 0.5 | 22.04 | 11.02
|  |  | Sub-Total de MÃO DE OBRA |  |  |  | 27.93
|  |  | Encargos Sociais % |  | 98.38 |  | 27.48
|  |  | Total Mão de Obra com Encargos Sociais |  |  |  | 55.41
| 2 | P.17.000.030710 | Termostato de segurança 90-110C, ref. BT-TRL-90110 da Slic equipamentos, LS1 da Actua Controls ou equivalente | un | 1 | 57.53 | 57.53
|  |  | Sub-Total de MATERIAIS |  |  |  | 57.53
|  |  | Custo Direto Total |  |  |  | 112.94
|  |  | Taxa de BDI % |  | 1e-09 |  | 0
|  |  | Total da Composição |  |  |  | 112.94
61.15.170 |  |  | Transmissor de pressão diferencial, operação de 0 a 750 Pa | un |  |  |  | 850.93 | Custo Unit. vinculado à Col. Z da Planilha (base CPOS - valor dos Serviços)
| 1 | B.01.000.010507 | Montador eletromecânico | h | 0.75 | 24.18 | 18.14
| 1 | B.01.000.010118 | Encanador | h | 0.75 | 10.03 | 7.52
|  |  | Sub-Total de MÃO DE OBRA |  |  |  | 25.66
|  |  | Encargos Sociais % |  | 98.38 |  | 25.24
|  |  | Total Mão de Obra com Encargos Sociais |  |  |  | 50.9
| 2 | P.17.000.030704 | Transmissor de Pressão Diferencial, operação de 0 a 750 Pa | un | 1 | 800.03 | 800.03
|  |  | Sub-Total de MATERIAIS |  |  |  | 800.03
|  |  | Custo Direto Total |  |  |  | 850.93
|  |  | Taxa de BDI % |  | 1e-09 |  | 0
|  |  | Total da Composição |  |  |  | 850.93
61.15.172 |  |  | Transmissor de pressão compacto, escala de pressão 0 a 10 Bar, sinal de saída 4 - 20 mA | un |  |  |  | 714.52 | Custo Unit. vinculado à Col. Z da Planilha (base CPOS - valor dos Serviços)
| 1 | B.01.000.010507 | Montador eletromecânico | h | 0.75 | 24.18 | 18.14
| 1 | B.01.000.010118 | Encanador | h | 0.75 | 10.03 | 7.52
|  |  | Sub-Total de MÃO DE OBRA |  |  |  | 25.66
|  |  | Encargos Sociais % |  | 98.38 |  | 25.24
|  |  | Total Mão de Obra com Encargos Sociais |  |  |  | 50.9
| 2 | P.17.000.030711 | Transmissor de pressão 0-10Bar, conexão de 1/4" , sinal de 4-20mA, ref. 628-10-GH-P1-E1-S1 da Slic equipamentos, MBS1700-10 da Actua Controls ou equivalente | un | 1 | 663.62 | 663.62
|  |  | Sub-Total de MATERIAIS |  |  |  | 663.62
|  |  | Custo Direto Total |  |  |  | 714.52
|  |  | Taxa de BDI % |  | 1e-09 |  | 0
|  |  | Total da Composição |  |  |  | 714.52
61.15.174 |  |  | Transmissor de temperatura e umidade para dutos, alta precisão, corrente de 0 a 20 mA, alimentação 12Vcc a 30Vcc | un |  |  |  | 1086.06 | Custo Unit. vinculado à Col. Z da Planilha (base CPOS - valor dos Serviços)
| 1 | B.01.000.010507 | Montador eletromecânico | h | 0.75 | 24.18 | 18.14
| 1 | B.01.000.010118 | Encanador | h | 0.75 | 10.03 | 7.52
|  |  | Sub-Total de MÃO DE OBRA |  |  |  | 25.66
|  |  | Encargos Sociais % |  | 98.38 |  | 25.24
|  |  | Total Mão de Obra com Encargos Sociais |  |  |  | 50.9
| 2 | P.17.000.030712 | Transmissor de temperatura/umidade para dutos 3% 4-20 mA, ref. RHP-3D11 da Slic equipamentos, ou equivalente | un | 1 | 1035.16 | 1035.16
|  |  | Sub-Total de MATERIAIS |  |  |  | 1035.16
|  |  | Custo Direto Total |  |  |  | 1086.06
|  |  | Taxa de BDI % |  | 1e-09 |  | 0
|  |  | Total da Composição |  |  |  | 1086.06
61.15.181 |  |  | Controlador lógico programável para 16 entradas/16 saídas | un |  |  |  | 3473.22 | Custo Unit. vinculado à Col. Z da Planilha (base CPOS - valor dos Serviços)
| 1 | B.01.000.020119 | Engenheiro senior de elétrica | h | 1 | 69.99 | 69.99
| 1 | B.01.000.010507 | Montador eletromecânico | h | 2 | 24.18 | 48.36
|  |  | Sub-Total de MÃO DE OBRA |  |  |  | 118.35
|  |  | Encargos Sociais % |  | 98.38 |  | 116.43
|  |  | Total Mão de Obra com Encargos Sociais |  |  |  | 234.78
| 2 | P.17.000.030705 | Controlador lógico programável 16 entradas/16 saídas | un | 1 | 3238.43 | 3238.43
|  |  | Sub-Total de MATERIAIS |  |  |  | 3238.43
|  |  | Custo Direto Total |  |  |  | 3473.21
|  |  | Taxa de BDI % |  | 1e-09 |  | 0
|  |  | Total da Composição |  |  |  | 3473.21
61.15.191 |  |  | Módulo de expansão para 4 canais de saída analógica | un |  |  |  | 2740.45 | Custo Unit. vinculado à Col. Z da Planilha (base CPOS - valor dos Serviços)
| 1 | B.01.000.010507 | Montador eletromecânico | h | 1 | 24.18 | 24.18
| 1 | B.01.000.010115 | Eletricista | h | 1 | 10.03 | 10.03
| 1 | B.01.000.020119 | Engenheiro senior de elétrica | h | 0.5 | 69.99 | 35
|  |  | Sub-Total de MÃO DE OBRA |  |  |  | 69.21
|  |  | Encargos Sociais % |  | 98.38 |  | 68.09
|  |  | Total Mão de Obra com Encargos Sociais |  |  |  | 137.3
| 2 | P.17.000.030708 | Módulos de expansão para 4 canais de saídas analógicas | un | 1 | 2603.15 | 2603.15
|  |  | Sub-Total de MATERIAIS |  |  |  | 2603.15
|  |  | Custo Direto Total |  |  |  | 2740.45
|  |  | Taxa de BDI % |  | 1e-09 |  | 0
|  |  | Total da Composição |  |  |  | 2740.45
61.15.196 |  |  | Módulo de expansão para 8 canais de entrada analógica | un |  |  |  | 3994.83 | Custo Unit. vinculado à Col. Z da Planilha (base CPOS - valor dos Serviços)
| 1 | B.01.000.010507 | Montador eletromecânico | h | 1 | 24.18 | 24.18
| 1 | B.01.000.010115 | Eletricista | h | 1 | 10.03 | 10.03
| 1 | B.01.000.020119 | Engenheiro senior de elétrica | h | 0.5 | 69.99 | 35
|  |  | Sub-Total de MÃO DE OBRA |  |  |  | 69.21
|  |  | Encargos Sociais % |  | 98.38 |  | 68.09
|  |  | Total Mão de Obra com Encargos Sociais |  |  |  | 137.3
| 2 | P.17.000.030706 | Módulo de expansão para 8 canais de entrada analógica | un | 1 | 3857.53 | 3857.53
|  |  | Sub-Total de MATERIAIS |  |  |  | 3857.53
|  |  | Custo Direto Total |  |  |  | 3994.83
|  |  | Taxa de BDI % |  | 1e-09 |  | 0
|  |  | Total da Composição |  |  |  | 3994.83
61.15.201 |  |  | Módulo de expansão para 8 canais de entrada e saída digitais | un |  |  |  | 822.27 | Custo Unit. vinculado à Col. Z da Planilha (base CPOS - valor dos Serviços)
| 1 | B.01.000.020119 | Engenheiro senior de elétrica | h | 1 | 69.99 | 69.99
| 1 | B.01.000.010115 | Eletricista | h | 1 | 10.03 | 10.03
|  |  | Sub-Total de MÃO DE OBRA |  |  |  | 80.02
|  |  | Encargos Sociais % |  | 98.38 |  | 78.72
|  |  | Total Mão de Obra com Encargos Sociais |  |  |  | 158.74
| 2 | P.17.000.030707 | Módulo de expansão para 8 de entradas e saídas digitais | un | 1 | 663.52 | 663.52
|  |  | Sub-Total de MATERIAIS |  |  |  | 663.52
|  |  | Custo Direto Total |  |  |  | 822.26
|  |  | Taxa de BDI % |  | 1e-09 |  | 0
|  |  | Total da Composição |  |  |  | 822.26
61.20.040 |  |  | Cortina de ar com duas velocidades, para vão de 1,20 m | cj |  |  |  | 612.86 | Custo Unit. vinculado à Col. Z da Planilha (base CPOS - valor dos Serviços)
| 1 | B.01.000.010101 | Ajudante geral | h | 0.5 | 6.88 | 3.44
| 1 | B.01.000.010115 | Eletricista | h | 0.1 | 10.03 | 1
|  |  | Sub-Total de MÃO DE OBRA |  |  |  | 4.44
|  |  | Encargos Sociais % |  | 98.38 |  | 4.37
|  |  | Total Mão de Obra com Encargos Sociais |  |  |  | 8.81
| 2 | Q.01.000.098201 | Cortina de ar com duas velocidades, para vão 1,20 m, ref. Springer, Elgin ou equivalente | cj | 1 | 604.04 | 604.04
|  |  | Sub-Total de MATERIAIS |  |  |  | 604.04
|  |  | Custo Direto Total |  |  |  | 612.85
|  |  | Taxa de BDI % |  | 1e-09 |  | 0
|  |  | Total da Composição |  |  |  | 612.85
61.20.092 |  |  | Cortina de ar com duas velocidades, para vão de 1,50 m | cj |  |  |  | 792.63 | Custo Unit. vinculado à Col. Z da Planilha (base CPOS - valor dos Serviços)
| 1 | B.01.000.010101 | Ajudante geral | h | 0.5 | 6.88 | 3.44
| 1 | B.01.000.010115 | Eletricista | h | 0.1 | 10.03 | 1
|  |  | Sub-Total de MÃO DE OBRA |  |  |  | 4.44
|  |  | Encargos Sociais % |  | 98.38 |  | 4.37
|  |  | Total Mão de Obra com Encargos Sociais |  |  |  | 8.81
| 2 | Q.01.000.098203 | Cortina de ar com duas velocidades, para vão 1,50 m, ref. Springer, Elgin ou equivalente | cj | 1 | 783.81 | 783.81
|  |  | Sub-Total de MATERIAIS |  |  |  | 783.81
|  |  | Custo Direto Total |  |  |  | 792.62
|  |  | Taxa de BDI % |  | 1e-09 |  | 0
|  |  | Total da Composição |  |  |  | 792.62
61.20.100 |  |  | Ligação típica, (cavalete), para ar condicionado ´fancoil´, diâmetro de 1/2´ | cj |  |  |  | 1124.42 | Custo Unit. vinculado à Col. Z da Planilha (base CPOS - valor dos Serviços)
| 1 | B.01.000.010118 | Encanador | h | 7.55 | 10.03 | 75.73
| 1 | B.01.000.010119 | Ajudante de encanador | h | 15.1 | 6.88 | 103.89
|  |  | Sub-Total de MÃO DE OBRA |  |  |  | 179.62
|  |  | Encargos Sociais % |  | 98.38 |  | 176.71
|  |  | Total Mão de Obra com Encargos Sociais |  |  |  | 356.33
| 2 | O.17.000.042479 | Termometro bimetálico mostrador tipo relógio circular, com diâmetro de 4´, escala de 0°C até 100°C, referência HTA-100-100 Hygro-Therm, ou equivalente | un | 1 | 137.12 | 137.12
| 2 | O.06.000.060808 | Tubo em aço galvanizado 1/2´ SCH 40, sem costura | m | 8 | 22.21 | 177.68
| 2 | O.09.000.064187 | Válvula de gaveta, corpo em bronze, extremidades roscáveis, haste fixa, classe 150 libras, DN=1/2´ | un | 2 | 67.74 | 135.48
| 2 | O.09.000.064191 | Válvula globo, corpo em bronze,extremidades roscáveis, haste ascendente, classe 150 libras, DN=1/2´ | un | 1 | 82.81 | 82.81
| 2 | O.09.000.064193 | Filtro Y, corpo em aço carbono, tela removível em aço inox, classe 150 libras, DN=1/2´ | un | 1 | 119.42 | 119.42
| 2 | O.04.000.068541 | Manômetro em aço carbono, com mostrador de 4´, escalas: 0-4 , 0-7 / 0-10 / 0-17 / 0-21 / 0-28 kg/cm² | un | 1 | 114.93 | 114.93
| 2 | B.07.000.069552 | Fita teflon de 18 mm | m | 3.6 | 0.17 | 0.61
|  |  | Sub-Total de MATERIAIS |  |  |  | 768.05
|  |  | Custo Direto Total |  |  |  | 1124.38
|  |  | Taxa de BDI % |  | 1e-09 |  | 0
|  |  | Total da Composição |  |  |  | 1124.38
61.20.110 |  |  | Ligação típica, (cavalete), para ar condicionado ´fancoil´, diâmetro de 3/4´ | cj |  |  |  | 1268.29 | Custo Unit. vinculado à Col. Z da Planilha (base CPOS - valor dos Serviços)
| 1 | B.01.000.010118 | Encanador | h | 8.05 | 10.03 | 80.74
| 1 | B.01.000.010119 | Ajudante de encanador | h | 16.1 | 6.88 | 110.77
|  |  | Sub-Total de MÃO DE OBRA |  |  |  | 191.51
|  |  | Encargos Sociais % |  | 98.38 |  | 188.41
|  |  | Total Mão de Obra com Encargos Sociais |  |  |  | 379.92
| 2 | O.17.000.042479 | Termometro bimetálico mostrador tipo relógio circular, com diâmetro de 4´, escala de 0°C até 100°C, referência HTA-100-100 Hygro-Therm, ou equivalente | un | 1 | 137.12 | 137.12
| 2 | O.06.000.060802 | Tubo em aço galvanizado 3/4´ SCH 40, sem costura | m | 8 | 28.43 | 227.44
| 2 | O.09.000.064025 | Válvula globo em bronze com extremidades roscáveis, classe 150lbs para vapor saturado e classe 300lbs para água, óleo e gás, DN= 3/4´ | un | 1 | 101.91 | 101.91
| 2 | O.09.000.064188 | Válvula de gaveta, corpo em bronze, extremidades roscáveis, haste fixa, classe 150 libras, DN=3/4´ | un | 2 | 77.74 | 155.48
| 2 | O.09.000.064194 | Filtro Y, corpo em aço carbono, tela removível em aço inox, classe 150 libras, DN=3,4´ | un | 1 | 150.84 | 150.84
| 2 | O.04.000.068541 | Manômetro em aço carbono, com mostrador de 4´, escalas: 0-4 , 0-7 / 0-10 / 0-17 / 0-21 / 0-28 kg/cm² | un | 1 | 114.93 | 114.93
| 2 | B.07.000.069552 | Fita teflon de 18 mm | m | 3.6 | 0.17 | 0.61
|  |  | Sub-Total de MATERIAIS |  |  |  | 888.33
|  |  | Custo Direto Total |  |  |  | 1268.25
|  |  | Taxa de BDI % |  | 1e-09 |  | 0
|  |  | Total da Composição |  |  |  | 1268.25
61.20.120 |  |  | Ligação típica, (cavalete), para ar condicionado ´fancoil´, diâmetro de 1´ | cj |  |  |  | 1498.89 | Custo Unit. vinculado à Col. Z da Planilha (base CPOS - valor dos Serviços)
| 1 | B.01.000.010118 | Encanador | h | 9.05 | 10.03 | 90.77
| 1 | B.01.000.010119 | Ajudante de encanador | h | 18.1 | 6.88 | 124.53
|  |  | Sub-Total de MÃO DE OBRA |  |  |  | 215.3
|  |  | Encargos Sociais % |  | 98.38 |  | 211.81
|  |  | Total Mão de Obra com Encargos Sociais |  |  |  | 427.11
| 2 | O.17.000.042479 | Termometro bimetálico mostrador tipo relógio circular, com diâmetro de 4´, escala de 0°C até 100°C, referência HTA-100-100 Hygro-Therm, ou equivalente | un | 1 | 137.12 | 137.12
| 2 | O.06.000.060803 | Tubo em aço galvanizado 1´ SCH 40, sem costura | m | 7.5 | 34.08 | 255.6
| 2 | O.09.000.064033 | Válvula globo em bronze com extremidades roscáveis, classe 150lbs para vapor saturado, classe 300lbs para água, óleo e gás, DN= 1´ | un | 1 | 152.75 | 152.75
| 2 | O.09.000.064189 | Válvula de gaveta, corpo em bronze, extremidades roscáveis, haste fixa, classe 150 libras, DN=1´ | un | 2 | 108.35 | 216.7
| 2 | O.09.000.064195 | Filtro Y, corpo em aço carbono, tela removível em aço inox, classe 150 libras, DN=1´ | un | 1 | 194.02 | 194.02
| 2 | O.04.000.068541 | Manômetro em aço carbono, com mostrador de 4´, escalas: 0-4 , 0-7 / 0-10 / 0-17 / 0-21 / 0-28 kg/cm² | un | 1 | 114.93 | 114.93
| 2 | B.07.000.069552 | Fita teflon de 18 mm | m | 3.6 | 0.17 | 0.61
|  |  | Sub-Total de MATERIAIS |  |  |  | 1071.73
|  |  | Custo Direto Total |  |  |  | 1498.84
|  |  | Taxa de BDI % |  | 1e-09 |  | 0
|  |  | Total da Composição |  |  |  | 1498.84
61.20.130 |  |  | Ligação típica, (cavalete), para ar condicionado ´fancoil´, diâmetro de 1 1/4´ | cj |  |  |  | 1806.74 | Custo Unit. vinculado à Col. Z da Planilha (base CPOS - valor dos Serviços)
| 1 | B.01.000.010118 | Encanador | h | 9.55 | 10.03 | 95.79
| 1 | B.01.000.010119 | Ajudante de encanador | h | 19.1 | 6.88 | 131.41
|  |  | Sub-Total de MÃO DE OBRA |  |  |  | 227.2
|  |  | Encargos Sociais % |  | 98.38 |  | 223.52
|  |  | Total Mão de Obra com Encargos Sociais |  |  |  | 450.72
| 2 | O.17.000.042479 | Termometro bimetálico mostrador tipo relógio circular, com diâmetro de 4´, escala de 0°C até 100°C, referência HTA-100-100 Hygro-Therm, ou equivalente | un | 1 | 137.12 | 137.12
| 2 | O.06.000.060804 | Tubo em aço galvanizado 1 1/4´ SCH 40, sem costura | m | 7.5 | 42.43 | 318.23
| 2 | O.09.000.064190 | Válvula de gaveta, corpo em bronze, extremidades roscáveis, haste fixa, classe 150 libras, DN=1 1/4´ | un | 2 | 151.98 | 303.96
| 2 | O.09.000.064192 | Válvula globo, corpo em bronze,extremidades roscáveis, haste ascendente, classe 150 libras, DN=1 1/4´ | un | 1 | 228.67 | 228.67
| 2 | O.09.000.064196 | Filtro Y, corpo em aço carbono, tela removível em aço inox, classe 150 libras, DN=1 1/4´ | un | 1 | 252.45 | 252.45
| 2 | O.04.000.068541 | Manômetro em aço carbono, com mostrador de 4´, escalas: 0-4 , 0-7 / 0-10 / 0-17 / 0-21 / 0-28 kg/cm² | un | 1 | 114.93 | 114.93
| 2 | B.07.000.069552 | Fita teflon de 18 mm | m | 3.6 | 0.17 | 0.61
|  |  | Sub-Total de MATERIAIS |  |  |  | 1355.97
|  |  | Custo Direto Total |  |  |  | 1806.69
|  |  | Taxa de BDI % |  | 1e-09 |  | 0
|  |  | Total da Composição |  |  |  | 1806.69
61.20.450 |  |  | Duto em chapa de aço galvanizado | kg |  |  |  | 33.2 | Custo Unit. vinculado à Col. Z da Planilha (base CPOS - valor dos Serviços)
| 1 | B.01.000.010144 | Serralheiro | h | 0.55 | 11 | 6.05
| 1 | B.01.000.010145 | Ajudante serralheiro | h | 0.55 | 6.88 | 3.78
|  |  | Sub-Total de MÃO DE OBRA |  |  |  | 9.83
|  |  | Encargos Sociais % |  | 98.38 |  | 9.67
|  |  | Total Mão de Obra com Encargos Sociais |  |  |  | 19.5
| 2 | S.03.000.026664 | Chapa de aço galvanizado nas bitolas: nº 22, n° 24 e n° 26 | kg | 1.15 | 8.06 | 9.27
| 2 | P.04.000.042290 | Perfilado perfurado 38 x 38 mm em chapa 14 pré-zincada | m | 0.0727 | 16.41 | 1.19
| 2 | P.04.000.042301 | Tirante/vergalhão aço rosca total de 3/8´ | m | 0.6741 | 4.81 | 3.24
|  |  | Sub-Total de MATERIAIS |  |  |  | 13.7
|  |  | Custo Direto Total |  |  |  | 33.2
|  |  | Taxa de BDI % |  | 1e-09 |  | 0
|  |  | Total da Composição |  |  |  | 33.2
62.04.060 |  |  | Tanque duplo com pés em aço inoxidável de 1600 x 700 x 850 mm | un |  |  |  | 3356.51 | Custo Unit. vinculado à Col. Z da Planilha (base CPOS - valor dos Serviços)
| 1 | B.01.000.010118 | Encanador | h | 0.5 | 10.03 | 5.02
| 1 | B.01.000.010119 | Ajudante de encanador | h | 0.5 | 6.88 | 3.44
|  |  | Sub-Total de MÃO DE OBRA |  |  |  | 8.46
|  |  | Encargos Sociais % |  | 98.38 |  | 8.32
|  |  | Total Mão de Obra com Encargos Sociais |  |  |  | 16.78
| 2 | B.02.000.037501 | Massa plástica | kg | 0.5 | 26.21 | 13.11
| 2 | O.15.000.094216 | Tanque duplo com pés tubulares em aço inoxidável com válvula americana de 3 1/2´ - 1600x700x850mm | un | 1 | 3326.61 | 3326.61
|  |  | Sub-Total de MATERIAIS |  |  |  | 3339.72
|  |  | Custo Direto Total |  |  |  | 3356.5
|  |  | Taxa de BDI % |  | 1e-09 |  | 0
|  |  | Total da Composição |  |  |  | 3356.5
62.04.070 |  |  | Mesa em aço inoxidável, largura até 700 mm | m |  |  |  | 1284.46 | Custo Unit. vinculado à Col. Z da Planilha (base CPOS - valor dos Serviços)
| 2 | O.15.000.065617 | Mesa em aço inoxidável, largura de 700 mm | m | 1 | 1284.46 | 1284.46
|  |  | Sub-Total de MATERIAIS |  |  |  | 1284.46
|  |  | Custo Direto Total |  |  |  | 1284.46
|  |  | Taxa de BDI % |  | 1e-09 |  | 0
|  |  | Total da Composição |  |  |  | 1284.46
62.04.090 |  |  | Mesa lateral em aço inoxidável com prateleira inferior, largura até 700 mm | m |  |  |  | 1419.13 | Custo Unit. vinculado à Col. Z da Planilha (base CPOS - valor dos Serviços)
| 2 | E.18.000.050496 | Mesa lateral em aço inoxidável com prateleira inferior, de 2100 x 700 x 850mm | m | 1 | 1419.13 | 1419.13
|  |  | Sub-Total de MATERIAIS |  |  |  | 1419.13
|  |  | Custo Direto Total |  |  |  | 1419.13
|  |  | Taxa de BDI % |  | 1e-09 |  | 0
|  |  | Total da Composição |  |  |  | 1419.13
62.20.330 |  |  | Coifa em aço inoxidável com filtro e exaustor axial - área até 3,00 m² | m² |  |  |  | 6875.15 | Custo Unit. vinculado à Col. Z da Planilha (base CPOS - valor dos Serviços)
| 2 | N.06.000.050297 | Coifa em aço inoxidável com filtro e exaustor axial - área até 3,00 m² | m² | 1 | 6875.15 | 6875.15
|  |  | Sub-Total de MATERIAIS |  |  |  | 6875.15
|  |  | Custo Direto Total |  |  |  | 6875.15
|  |  | Taxa de BDI % |  | 1e-09 |  | 0
|  |  | Total da Composição |  |  |  | 6875.15
62.20.340 |  |  | Coifa em aço inoxidável com filtro e exaustor axial - área de 3,01 até 7,50 m² | m² |  |  |  | 6798.79 | Custo Unit. vinculado à Col. Z da Planilha (base CPOS - valor dos Serviços)
| 2 | N.06.000.050298 | Coifa em aço inoxidável com filtro e exaustor axial - área de 3,01 até 7,50 m² | m² | 1 | 6798.79 | 6798.79
|  |  | Sub-Total de MATERIAIS |  |  |  | 6798.79
|  |  | Custo Direto Total |  |  |  | 6798.79